## Roteiro
Usinas tipo III e II-B, cuja previsão de geração deve ser considerada nos estudos elétricos.
Devem ser consideradas todas as usinas com modalidade operativa tipo III e II-B (ver módulo 26 dos PRs) que injetam na rede de distribuição do Agente ou em Demais Instalações de Transmissão da área de concessão do agente de distribuição.
Usinas "Em Operação":
- Usinas em operação a serem consideradas nos estudos elétricos
Usinas "Em operação Não Consideradas":
- Usinas em operação que não estão sendo consideradas nos estudos elétricos
Usinas "Futuras" e "Futuras Amarelas":
- Usinas que ainda não entraram em operação e que devem ser consideradas nos estudos se sua data prevista de entrada em operação estiver no horizonte do estudo. Esta data consta da coluna D desta planilha;
- As usinas da planilha "Futuras Amarelas" só devem ser consideradas, conforme figura 3 do item 4.2.2.g do TR, nos 4 últimos anos do horizonte de previsão
Usinas "Futuras Outras":
- Usinas futuras não consideradas nas listas do DMSE/ANEEL como verdes ou amarelas, podendo estar ou não sendo consideradas nos estudos elétricos, de acordo com informações do agente de distribuição
As seguintes informações devem ser corrigidas e/ou complementadas, devendo ser encaminhadas ao ONS no texto de Premissas de previsões:
- Usinas que não constam nesse Anexo III e que devem ser consideradas nos estudos, precisam ser informadas ao ONS com a devida justificativa;
- Número e o nome do barramento ao qual a usina está conectada (colunas H e I na planilha "Em Operação" & F e G nas demais planilhas);
- Nome do agente de distribuição que não estiver identificado deverão ser identificadas pelo Agente de Distribuição em que a usina se conectará
- Campo Observação (coluna J) onde deve ser registrada qualquer informação que o agente considerar relevante:
- Motivo da não consideração da usina na previsão do despacho de geração. Exemplos: autoprodução (não injeta na rede), sistema isolado, etc;
- Alteração da barra (número e nome) de representação da usina no horizonte do estudo
- Data considerada, caso diferente da informada nesse Anexo III

## Em Operação
| Id | CEG | Data Operação | Nome | Modalidade | Status | NumeroBarra | NomeBarra | SituacaoANEEL | FonteDados | CodigoArea | Agente | SubSistema | Combustivel | Fonte | TipoEnergia | TipoGeracao | Observacao
1 | b87905cb-754c-49a2-8566-955108515b80 | CGH.PH.RS.000015-9.01 |  | Abaúna | III | CARGA_GLOBAL | 2069 | EREXIM-RS138 | Operação | CCEE | RS | RGE | S | Potencial hidráulico | Potencial hidráulico | Hídrica | CGH
2 | 8b74b8f0-9db7-40b7-9100-fbf0614e1224 | PCH.PH.RS.030400-0.01 |  | Abranjo I | III | CARGA_GLOBAL | 1195 | CAMAQU-RS069 | Operação | CCEE | RS | CEEE D | S | Potencial hidráulico | Potencial hidráulico | Hídrica | PCH
11 | f85f14b9-11fa-4829-bfb5-8c8d44fbb9d9 | PCH.PH.SC.031598-2.01 |  | Ado Popinhaki | III | CARGA_GLOBAL | 2818 | CURAIN-SC138 | Operação | CCEE | SC | CELESC | S | Potencial hidráulico | Potencial hidráulico | Hídrica | PCH
12 | 322b0825-e4fc-430a-8062-45d7bee7cc79 | PCH.PH.TO.000031-0.01 |  | Agro Trafo | III | CARGA_GLOBAL | 7246 | PALMA2-TO138 | Operação | CCEE | TO | ENERGISA TO-N | N | Potencial hidráulico | Potencial hidráulico | Hídrica | PCH
13 | 651b8245-1170-44d8-834c-8b47ba73ccf4 | UTE.AI.MG.032677-1.01 |  | Agropéu | III | CARGA_GLOBAL | 4084 | BDESP2-MG138 | Operação | CCEE | MG | CEMIG D | SECO | Bagaço de Cana de Açúcar | Agroindustriais | Biomassa | UTE
14 | e84243fa-8fd3-4526-b390-c72ffba6efe9 | UTE.AI.BA.028696-6.01 |  | Agrovale | III | CARGA_GLOBAL | 8055 | JZD.BA-BA069 | Operação | CCEE | BA | COELBA | NE | Bagaço de Cana de Açúcar | Agroindustriais | Biomassa | UTE
15 | 02a6af32-37d9-41b7-ba5b-6891fecbc4bb | UTE.AI.SP.027891-2.01 |  | Água Bonita | III | CARGA_GLOBAL | 3193 | ASSIS3BIO088 | Operação | CCEE | SP | ENERGISA SSE-SP | SECO | Bagaço de Cana de Açúcar | Agroindustriais | Biomassa | UTE | Destilaria
19 | d0a9c353-4188-467f-b79a-b706339be296 | PCH.PH.TO.028447-5.01 |  | Água Limpa | III | CARGA_GLOBAL | 7246 | PALMA2-TO138 | Operação | CCEE | TO | ENERGISA TO-N | N | Potencial hidráulico | Potencial hidráulico | Hídrica | PCH
25 | 15874846-3839-477c-81b3-7ea90368c24b | PCH.PH.SC.031040-9.01 |  | Agudo | III | CARGA_GLOBAL | 10179 | CAPINZ-SC069 | Revogada | CCEE | SC | CELESC | S | Potencial hidráulico | Potencial hidráulico | Hídrica | PCH
26 | e9db5bf3-6612-4a54-99ff-dea6831c2295 | CGH.PH.SC.029711-9.02 |  | Aguti | III | CARGA_GLOBAL | 2717 | BRUSRB-SC138 | Operação | CCEE | SC | CELESC | S | Potencial hidráulico | Potencial hidráulico | Hídrica | PCH
28 | 0b7fc00a-f971-48c0-8b19-377f4eacf70e | PCH.PH.RS.029514-0.01 |  | Albano Machado | III | CARGA_GLOBAL | 2095 | PFUNDO-RS023 | Operação | CCEE | RS | RGE | S | Potencial hidráulico | Potencial hidráulico | Hídrica | PCH
29 | 5626ea01-46a7-4974-8538-ee7138098cec | EOL.CV.PB.029085-8.01 |  | Albatroz | III | CARGA_GLOBAL | 5273 | SRITA2-PB069 | Operação | CCEE | PB | ENERGISA PB | NE | Cinética do vento | Cinética do vento | Eólica | EOL
30 | fb36c110-6147-4792-87f9-22ff87a5a137 | UTE.AI.SP.027913-7.01 |  | Alcídia | III | CARGA_GLOBAL | 4187 | U.ALC-BIO013 | Operação | CCEE | SP | ELEKTRO | SECO | Bagaço de Cana de Açúcar | Agroindustriais | Biomassa | UTE
31 | da28274a-04fb-47b1-953f-0035b13b663c | UTE.AI.ES.029150-1.01 |  | Alcon | IIB | CARGA_GLOBAL | 3099 | ALCO--UTE000 | Operação | CCEE | ES | EDP ES | SECO | Bagaço de Cana de Açúcar | Agroindustriais | Biomassa | UTE
32 | c0716dd1-790e-442e-8a15-d217c131d8b9 | PCH.PH.ES.000048-5.01 |  | Alegre | III | CARGA_GLOBAL | 2687 | ALEGREPCH069 | Operação | CCEE | ES | EDP ES | SECO | Potencial hidráulico | Potencial hidráulico | Hídrica | PCH | autoprodutor
33 | 1a0a4a91-2a7d-4190-96f9-b02b0637df31 | UTE.FL.MG.035567-4.01 |  | Algar Agro | III | CARGA_GLOBAL | 1580 | UBERL2-MG138 | Operação | CCEE | MG | CEMIG D | SECO | Lenha | Floresta | Biomassa | UTE
35 | bbc84f4c-6898-407d-86dc-7a5a53b509d0 | CGH.PH.GO.029647-3.01 |  | Aliança | III | CARGA_GLOBAL | 7088 | JATAI--GO069 | Operação | CCEE | GO | ENEL GO | SECO | Potencial hidráulico | Potencial hidráulico | Hídrica | CGH
36 | 0da13f9e-27e4-4521-a836-972d76d2df83 | PCH.PH.RO.000058-2.01 |  | Alta Floresta | III | CARGA_GLOBAL | 6861 | ROLIM-PCH034 | Operação | AGENTE | RO | ENERGISA RO | SECO | Potencial hidráulico | Potencial hidráulico | Hídrica | PCH
38 | 688fc332-b108-41f0-98c9-c28dcdce9d28 | UTE.PE.MG.029991-0.01 |  | Alterosa | III | CARGA_GLOBAL | 1555 | PARAM-PCH138 | Operação | CCEE | MG | CEMIG D | SECO | Óleo Diesel | Petróleo | Fóssil | UTE
40 | 2a87e934-445d-443b-a682-c8aebf3a5183 | PCH.PH.MT.000066-3.01 |  | Alto Araguaia | III | CARGA_GLOBAL | 4516/4513 | C.MAGA-MT013/C.MAG-PCH138 | Operação | CCEE | MT | ENERGISA MT | SECO | Potencial hidráulico | Potencial hidráulico | Hídrica | PCH
41 | 0a655f6f-d4ae-43de-8206-763481430168 | PCH.PH.MT.000066-3.01 |  | Alto Araguaia | III | CARGA_GLOBAL | 4516/4513 | C.MAGA-MT013/C.MAG-PCH138 | Operação | CCEE | MT | ENERGISA MT | SECO | Potencial hidráulico | Potencial hidráulico | Hídrica | PCH
42 | a8fa811d-0192-4b96-aa39-f847d8bc2abf | PCH.PH.SC.033599-1.01 |  | Alto Benedito II | III | CARGA_GLOBAL | 2780 | INDAIA-SC138 | Operação | CCEE | SC | CELESC | S | Potencial hidráulico | Potencial hidráulico | Hídrica | PCH | Não diretamente conectada na Celesc. Injeta na rede da supridora. Conectada na rede CEESAM Cooperativa. Equivalentada na carga Nova usina que aproveita o potencial da CGH Benedito Alto CGH.PH.SC.028172-7.01 que foi desativada em jun/2016
43 | eb1b5875-3c9f-45a5-97e4-915c5e35c5a0 | CGH.PH.SC.000068-0.02 |  | Alto Benedito Novo | III | CARGA_GLOBAL | 2780 | INDAIA-SC138 | Operação | CCEE | SC | CELESC | S | Potencial hidráulico | Potencial hidráulico | Hídrica | CGH | Não diretamente conectada na Celesc. Injeta na rede da supridora. Conectada na rede CEESAM Cooperativa. Equivalentada na carga
44 | 22e0ec84-5d4c-4fb4-a64f-900adc140cf8 | PCH.PH.SC.028802-0.01 |  | Alto Benedito Novo I | III | CARGA_GLOBAL | 2716 | ABENO1-SC138 | Operação | CCEE | SC | CELESC | S | Potencial hidráulico | Potencial hidráulico | Hídrica | PCH
46 | 05849103-70cc-4a3a-a8a9-2e8a29069cc2 | UHE.PH.BA.027414-3.01 |  | Alto Fêmeas I | III | CARGA_GLOBAL | 6363 | BARREI-BA069 | Operação | CCEE | BA | COELBA | NE | Potencial hidráulico | Potencial hidráulico | Hídrica | UHE
51 | a8379582-f94b-42f9-ba82-812fbf389c2b | PCH.PH.SC.028748-2.01 |  | Alto Irani | III | CARGA_GLOBAL | 2702 | PLANOA-SC069 | Operação | CCEE | SC | CELESC | S | Potencial hidráulico | Potencial hidráulico | Hídrica | PCH
52 | a3e75118-eb31-40cc-baa1-6b2714f2effc | PCH.PH.MT.000078-7.01 |  | Alto Paraguai (Pedro Pedrossian) | III | CARGA_GLOBAL | 4818 | DIAMAN-MT034 | Operação | CCEE | MT | ENERGISA MT | SECO | Potencial hidráulico | Potencial hidráulico | Hídrica | PCH
53 | e16669ef-92b8-4d5d-8baa-e8bae082c72e | PCH.PH.MS.028817-9.01 |  | Alto Sucuriú | III | CARGA_GLOBAL | 1867 | ASUCURPCH138 | Operação | CCEE | MS | ENERGISA MS | SECO | Potencial hidráulico | Potencial hidráulico | Hídrica | PCH
54 | 57456b96-880a-4406-8ec7-117facff13e7 | CGH.PH.RO.000080-9.01 |  | Altoé 1 | III | CARGA_GLOBAL | 6861 | ROLIM-PCH034 | Operação | AGENTE | RO | ENERGISA RO | SECO | Potencial hidráulico | Potencial hidráulico | Hídrica | CGH
55 | 18efc3c3-31be-4ba5-8edb-8ad8242e3cf1 | CGH.PH.RO.000081-7.02 |  | Altoé 2 | III | CARGA_GLOBAL | 6861 | ROLIM-PCH034 | Operação | AGENTE | RO | ENERGISA RO | SECO | Potencial hidráulico | Potencial hidráulico | Hídrica | CGH
58 | ff9f5b6c-456a-4bf0-9267-0e8419eac0dd | UTE.AI.MS.030115-9.01 |  | Amandina | IIB | CARGA_GLOBAL | 9682 | AMANDIBIO | Operação | CCEE | MS | OUTROS MS | SECO | Bagaço de Cana de Açúcar | Agroindustriais | Biomassa | UTE
59 | 9b3bbe82-ce8d-41e7-b684-a63bd6fa07a3 | UTE.AI.MS.038375-9.01 |  | Amandina II | III | CARGA_GLOBAL | 9682 | AMANDIBIO | Operação | CCEE | MS | OUTROS MS | SECO | Bagaço de Cana de Açúcar | Agroindustriais | Biomassa | UTE
61 | 56ae1574-461d-4ef9-adb8-7263c358f9f1 | PCH.PH.SP.000089-2.01 |  | Americana | III | CARGA_GLOBAL | 2102 | AMERI-BIO069 | Operação | CCEE | SP | CPFL PAULISTA | SECO | Potencial hidráulico | Potencial hidráulico | Hídrica | PCH
65 | a05d0d8a-f76b-411a-8a4c-936cf94d91b1 | CGH.PH.RS.000702-1.01 |  | Andorinhas | III | CARGA_GLOBAL | 9660 | CAL1-B-RS023 | Operação | CCEE | RS | RGE | S | Potencial hidráulico | Potencial hidráulico | Hídrica | CGH
66 | efed3174-bd94-4a7c-b0db-53fdb72d3511 | CGH.PH.RJ.000769-2.01 |  | Andorinhas II | III | CARGA_GLOBAL | 7502 | AVIEI1PCH069 | Operação | CCEE | RJ | ENEL RJ | SECO | Potencial hidráulico | Potencial hidráulico | Hídrica | CGH
67 | 59103df2-79e2-454a-958b-594e95bae555 | UTE.AI.MS.029670-8.01 |  | Angélica | IIB | CARGA_GLOBAL | 1869 | ANGELIBIO | Operação | CCEE | MS | AUTOP MS | SECO | Bagaço de Cana de Açúcar | Agroindustriais | Biomassa | UTE
68 | 7d168f73-18cc-4e04-8de5-6d5f641224d9 | PCH.PH.SC.002133-4.01 |  | Angelina (Antiga Portobello - Corredeira do Encano) | III | CARGA_GLOBAL | 2870 | TIJUCA-SC138 | Operação | CCEE | SC | CELESC | S | Potencial hidráulico | Potencial hidráulico | Hídrica | PCH
69 | 717eb871-b840-43d0-8f3e-c22d1de83efd | PCH.PH.RO.028849-7.01 |  | Ângelo Cassol | III | CARGA_GLOBAL | 6858 | ROLIM-PCH069 | Operação | CCEE | RO | ENERGISA RO | SECO | Potencial hidráulico | Potencial hidráulico | Hídrica | PCH
72 | 36e2f807-9d70-4888-8b3a-6e614753e245 | UFV.RS.PB.034085-5.01 |  | Angico I | III | CARGA_GLOBAL | 5623 | COREMA-PB069 | Operação | CCEE | PB | ENERGISA PB | NE | Radiação solar | Radiação solar | Solar | UFV
73 | 847ad15d-b1e9-4b46-825b-70cc8e2d8e56 | PCH.PH.SP.028734-2.01 |  | Anhanguera | III | CARGA_GLOBAL | 6597 | ANHANGPCH138 | Operação | CCEE | SP | CPFL PAULISTA | SECO | Potencial hidráulico | Potencial hidráulico | Hídrica | PCH
74 | e4bdb1ee-0303-408b-aa0c-e793673834aa | CGH.PH.MG.000103-1.02 |  | Anil | III | CARGA_GLOBAL | 4048 | CLAU2-PCH138 | Operação | CCEE | MG | CEMIG D | SECO | Potencial hidráulico | Potencial hidráulico | Hídrica | CGH
75 | 6a252ac9-64a3-4fb8-9011-5040eafe8443 | CGH.PH.MG.031130-8.01 |  | Anjos | III | CARGA_GLOBAL | 4020 | PNOVA-PCH138 | Operação | CCEE | MG | CEMIG D | SECO | Potencial hidráulico | Potencial hidráulico | Hídrica | CGH
76 | 706c12f4-adf9-492c-b4c9-5ef50097a10a | PCH.PH.MG.000104-0.01 |  | Anna Maria | III | CARGA_GLOBAL | 3330 | U.GUA-PCH138 | Operação | CCEE | MG | ENERGISA MG | SECO | Potencial hidráulico | Potencial hidráulico | Hídrica | PCH
77 | 0fa60369-ce07-4e1b-8658-f87151443da0 | PCH.PH.MT.000077-9.01 |  | Antônio Brennand (Antiga Alto Jauru) | III | CARGA_GLOBAL | 4867 | ABRE--PCH138 | Operação | CCEE | MT | ENERGISA MT | SECO | Potencial hidráulico | Potencial hidráulico | Hídrica | PCH
80 | 6cf78422-0931-4619-8826-718f7ce4bf0a | CGH.PH.MG.031618-0.01 |  | Antônio Prado | III | CARGA_GLOBAL | 3308 | MURIA2-MG069 | Operação | CCEE | MG | ENERGISA MG | SECO | Potencial hidráulico | Potencial hidráulico | Hídrica | CGH
81 | 6973af5c-2cb5-4649-9131-9d589543b317 | CGH.PH.SC.030880-3.01 |  | Antunes | III | CARGA_GLOBAL | 2733 | CNOVOS-SC138 | Operação | CCEE | SC | CELESC | S | Potencial hidráulico | Potencial hidráulico | Hídrica | CGH
82 | 619bc60d-a042-476a-887b-baa74b743ec1 | CGH.PH.SC.035736-7.01 |  | Aparecida | III | CARGA_GLOBAL | 2839 | QUILOM-SC138 | Operação | CCEE | SC | CELESC | S | Potencial hidráulico | Potencial hidráulico | Hídrica | CGH
84 | 880f38f1-832b-4606-857a-95a8ee5eeed0 | CGH.PH.SP.000116-3.01 |  | Apiaí | III | CARGA_GLOBAL | 3944 | APIAI--SP138 | Operação | CCEE | SP | ELEKTRO | SECO | Potencial hidráulico | Potencial hidráulico | Hídrica | CGH | 13,8 kV
89 | cbe62ca4-33a3-40ad-8791-8345b34d0dba | CGH.PH.SC.035531-3.01 |  | Apolo | III | CARGA_GLOBAL | 10181 | SCRIST-SC069 | Operação | CCEE | SC | CELESC | S | Potencial hidráulico | Potencial hidráulico | Hídrica | CGH
90 | d915ca1d-0bb2-416d-bbcd-43a7d8ac1f96 | PCH.PH.PR.000122-8.01 |  | Apucaraninha | III | CARGA_GLOBAL | 892 | VERACR-PR138 | Operação | CCEE | PR | COPEL D | S | Potencial hidráulico | Potencial hidráulico | Hídrica | PCH
91 | 6d9f1f87-1639-42d9-ad92-722c132ef6a6 | PCH.PH.MS.000859-1.01 |  | Aquarius | III | CARGA_GLOBAL | 4770 | AQUAR-PCH034 | Operação | CCEE | MS | ENERGISA MS | SECO | Potencial hidráulico | Potencial hidráulico | Hídrica | PCH | e-mail SCPB de 11/abr
93 | 34f8baca-2649-4ddf-a657-e831a6f9c525 | UTE.FL.ES.000127-9.01 |  | Aracruz | III | CARGA_GLOBAL | 8902/8900/8901/2612 | ARCEL1UTE006/ARCEL2UTE002/ARCEL3UTE005/ARCEL--ES138 | Operação | CCEE | ES | EDP ES | SECO | Licor Negro | Floresta | Biomassa | UTE | Injeção Líquida
94 | b33b4f46-af50-413c-bbca-e6d02439639e | UTE.FL.ES.000127-9.01 |  | Aracruz | III | CARGA_GLOBAL | 8902/8900/8901/2612 | ARCEL1UTE006/ARCEL2UTE002/ARCEL3UTE005/ARCEL--ES138 | Operação | CCEE | ES | FIBRIA | SECO | Licor Negro | Floresta | Biomassa | UTE | Injeção Líquida
97 | c647ad7c-ca15-4bd5-9a9e-33e8af82b904 | UTE.PE.MT.035090-7.01 |  | Araguaia | III | CARGA_GLOBAL |  |  | Operação | CCEE | MT | ENERGISA MT | SECO | Óleo Diesel | Petróleo | Fóssil | UTE
103 | 37348f48-6fd5-463f-8e66-aa61f5df2bbe | EOL.CV.RN.030121-3.01 |  | Aratuá I | III | CARGA_GLOBAL | 5463 | ACU2---RN069 | Operação | CCEE | RN | COSERN | NE | Cinética do vento | Cinética do vento | Eólica | EOL
105 | 43a3d916-45ed-447d-804f-7d3d63c93309 | PCH.PH.MG.000141-4.01 |  | Areal | III | CARGA_GLOBAL | 260 | S.CEC-PCH138 | Operação | CCEE | MG | LIGHT | SECO | Potencial hidráulico | Potencial hidráulico | Hídrica | PCH
106 | 07b84d00-2064-4d0d-8007-0a903327b8d8 | PCH.PH.RJ.000140-6.01 |  | Areal | III | CARGA_GLOBAL | 1700 | AREAL-PCH | Operação | CCEE | RJ | ENEL RJ | SECO | Potencial hidráulico | Potencial hidráulico | Hídrica | PCH
107 | 395ba7f7-65f6-4979-82dd-1274a82cc623 | PCH.PH.TO.028446-7.01 |  | Areia | III | CARGA_GLOBAL | 7246 | PALMA2-TO138 | Operação | CCEE | TO | ENERGISA TO-N | N | Potencial hidráulico | Potencial hidráulico | Hídrica | PCH
109 | ec9f35a3-110d-44e3-82eb-ab3af17f5fbd | PCH.PH.MG.027910-2.01 |  | Areia Branca | III | CARGA_GLOBAL | 4061 | CARATIPCH138 | Operação | CCEE | MG | CEMIG D | SECO | Potencial hidráulico | Potencial hidráulico | Hídrica | PCH
111 | 46776763-8e54-4ba7-9df6-da6b9bb6de80 | UHE.PH.MT.027417-8.02 |  | Aripuanã | III | CARGA_GLOBAL | 3554 | ARIPUA-MT013 | Operação | CCEE | MT | ENERGISA MT | SECO | Potencial hidráulico | Potencial hidráulico | Hídrica | UHE
112 | c2990690-3f3a-4f65-9712-98064fde036b | EOL.CV.RN.030622-3.01 |  | Arizona 1 | III | CARGA_GLOBAL | 6133 | EXTREM-RN069 | Operação | CCEE | RN | COSERN | NE | Cinética do vento | Cinética do vento | Eólica | EOL
113 | 16e163c9-7093-4940-8908-ae536ba8fea2 | PCH.PH.RN.035096-6.01 |  | Armando Ribeiro | III | CARGA_GLOBAL | 5463 | ACU2---RN069 | Construção não iniciada | CCEE | RN | COSERN | NE | Potencial hidráulico | Potencial hidráulico | Hídrica | PCH
115 | bc8da69a-f53e-4375-ba66-07c574dde491 | CGH.PH.SC.030423-9.01 |  | Arroio dos Cachorros | III | CARGA_GLOBAL | 10180 | PTEALT-SC069 | Operação | CCEE | SC | CELESC | S | Potencial hidráulico | Potencial hidráulico | Hídrica | CGH
116 | 5a3335d1-d8e7-4eee-afff-54c33cccec9f | CGH.PH.SC.031216-9.01 |  | Arroio Trinta | III | CARGA_GLOBAL | 2892 | VIDEIR-SC138 | Operação | CCEE | SC | CELESC | S | Potencial hidráulico | Potencial hidráulico | Hídrica | CGH
118 | 12959e8f-a99d-4a43-a302-dec2be857d44 | PCH.PH.MT.000161-9.01 |  | ARS | III | CARGA_GLOBAL | 4919 | ARS-G-PCH013 | Operação | AGENTE | MT | ENERGISA MT | SECO | Potencial hidráulico | Potencial hidráulico | Hídrica | PCH
119 | ec3e86f3-5c80-4fda-b946-859194edc385 | PCH.PH.PR.001278-5.01 |  | Arturo Andreoli (Antiga Júlio de Mesquita Filho) | III | CARGA_GLOBAL | 848 | FCHOPI-PR138 | Operação | CCEE | PR | COPEL D | S | Potencial hidráulico | Potencial hidráulico | Hídrica | PCH | (Foz do Chopim)
120 | bcc41e64-8f07-47c4-997c-2be24814cd5d | PCH.PH.SC.028755-5.01 |  | Arvoredo | III | CARGA_GLOBAL | 2702 | PLANOA-SC069 | Operação | CCEE | SC | CELESC | S | Potencial hidráulico | Potencial hidráulico | Hídrica | PCH
129 | 78fef9d1-53a3-45a8-8179-2bdede19bfd5 | UTE.RU.MG.030191-4.01 |  | Asja BH | III | CARGA_GLOBAL | 4394 | CONTA3-MG138 | Operação | CCEE | MG | CEMIG D | SECO | Biogás - RU | Resíduos sólidos urbanos | Biomassa | UTE
130 | 78672c51-2dda-4d9b-8f36-bad5fa413b31 | UTE.RU.PE.040643-0.01 |  | Asja Jaboatão | III | CARGA_GLOBAL | 5347 | JABOAT-PE069 | Construção | CCEE | PE | CELPE | NE | Biogás - RU | Resíduos sólidos urbanos | Biomassa | UTE
131 | ac514428-e3e3-4440-8956-3d83ca518276 | UTE.RU.PB.043199-0.02 |  | Asja João Pessoa | III | CARGA_GLOBAL | 5213/5838 | MUSSU2-PB069/JPESII-PB069 | Operação | CCEE | PB | ENERGISA PB | NE | Biogás - RU | Resíduos sólidos urbanos | Biomassa | UTE | Email CargaNNE 07/08/2019: Resposta Energisa PB - No futuro, com a entrada da SE João Pessoa II 500/230/69 kV, a SED Conde migrará para este novo ponto de fronteira. (estaria conectada na barra 5213)
132 | f1846e99-5a6e-4a57-b612-3e404a78619c | UTE.RU.PB.043199-0.02 |  | Asja João Pessoa | III | CARGA_GLOBAL | 5213/5838 | MUSSU2-PB069/JPESII-PB069 | Operação | CCEE | PB | ENERGISA PB | NE | Biogás - RU | Resíduos sólidos urbanos | Biomassa | UTE | Email CargaNNE 07/08/2019: Resposta Energisa PB - No futuro, com a entrada da SE João Pessoa II 500/230/69 kV, a SED Conde migrará para este novo ponto de fronteira. (estaria conectada na barra 5213)
133 | 9c7d1b38-2eba-4193-9540-4ebfedd8b0c7 | UTE.RU.MG.035528-3.01 |  | Asja Sabará | III | CARGA_GLOBAL | 9075 | CISLUZ-MG138 | Operação | CCEE | MG | CEMIG D | SECO | Biogás - RU | Resíduos sólidos urbanos | Biomassa | UTE
134 | c1b99363-1af7-4b38-8898-880f86881e36 | UHE.PH.MS.028012-7.01 |  | Assis Chateaubriand(Antiga Salto Mimoso) | III | CARGA_GLOBAL | 1126/1125 | MIMOS2UHE001/MIMOS1UHE001 | Operação | CCEE | MS | ENERGISA MS | SECO | Potencial hidráulico | Potencial hidráulico | Hídrica | UHE
135 | 20f0fb41-f952-4918-98ea-8986588b54b1 | UFV.RS.RN.034184-3.01 |  | Assú V | IIB | CARGA_GLOBAL | 5468 | ACU2---RN138 | Operação | CCEE | RN | COSERN | NE | Radiação solar | Radiação solar | Solar | UFV | Luis/Conceição: conectada em DIT. Tem Cusd com a Cosern
136 | d6ee632e-c20f-4d53-8d93-13aba00d2fb2 | UFV.RS.BA.034120-7.01 |  | Assuruá | III | CARGA_GLOBAL | 6343 | IRECE--BA069 | Operação | CCEE | BA | COELBA | NE | Radiação solar | Radiação solar | Solar | UFV
143 | 41f0da6c-a19d-4e9a-9f8f-24755f7a4a94 | EOL.CV.PB.029088-2.01 |  | Atlântica | III | CARGA_GLOBAL | 5273 | SRITA2-PB069 | Operação | CCEE | PB | ENERGISA PB | NE | Cinética do vento | Cinética do vento | Eólica | EOL
148 | 367af9c0-8159-41ea-9050-c7ba830b9336 | UTE.FL.MT.031471-4.01 |  | Atos | III | CARGA_GLOBAL | 4993 | NMONTE-MT138 | Operação | CCEE | MT | ENERGISA MT | SECO | Resíduos Florestais | Floresta | Biomassa | UTE
171 | cc785cb1-e6ae-4821-9bb3-8138588d1ba8 | PCH.PH.RS.029071-8.01 |  | Autódromo | III | CARGA_GLOBAL | 1222/9921 | MARAU--RS138/VILMAR-RS138 | Operação | CCEE | RS | RGE | S | Potencial hidráulico | Potencial hidráulico | Hídrica | PCH
172 | 4250b599-67f3-4128-9509-8d62367066a5 | PCH.PH.RS.029071-8.01 |  | Autódromo | III | CARGA_GLOBAL | 1222/9921 | MARAU--RS138/VILMAR-RS138 | Operação | CCEE | RS | RGE | S | Potencial hidráulico | Potencial hidráulico | Hídrica | PCH
176 | 0e7cb177-8d15-4fa4-8694-f7a23d1c16b8 | CGH.PH.TO.000184-8.01 |  | Bagagem | III | CARGA_GLOBAL | 7246 | PALMA2-TO138 | Operação | CCEE | TO | ENERGISA TO-N | N | Potencial hidráulico | Potencial hidráulico | Hídrica | CGH
177 | 6066f40e-2e00-497f-992c-cbe43bcdd9b6 | UTE.FL.BA.000182-1.01 |  | Bahia Pulp (Antiga Bacell) | III | CARGA_GLOBAL | 5757 | CAMACAUTE069 | Operação | CCEE | BA | COELBA | NE | Licor Negro | Floresta | Biomassa | UTE
178 | 98157f04-baa5-4e58-aa4a-3bc262cf7cda | UTE.AI.RN.028605-2.01 |  | Baía Formosa | III | CARGA_GLOBAL | 5246 | NATAL3-RN069 | Operação | CCEE | RN | COSERN | NE | Bagaço de Cana de Açúcar | Agroindustriais | Biomassa | UTE
179 | 852b2d0e-f83c-4e43-9f97-e78752b3ac86 | CGH.PH.SC.030153-1.02 |  | Baitaca | III | CARGA_GLOBAL | 836 | UVITOR-PR138 | Operação | CCEE | SC | COPEL D | S | Potencial hidráulico | Potencial hidráulico | Hídrica | CGH
184 | af2161dc-9003-42cc-83ba-2f598f0c4781 | UTE.AI.SP.030169-8.01 |  | Baldin | III | CARGA_GLOBAL | 4156 | BALDINBIO138 | Operação | CCEE | SP | ELEKTRO | SECO | Bagaço de Cana de Açúcar | Agroindustriais | Biomassa | UTE | (ex Taboão)
185 | d1552319-87dd-458f-ac0d-1bd50c9b5926 | UTE.AI.MG.031413-7.01 |  | Bambuí | III | CARGA_GLOBAL | 1528 | IGUAT-BIO138 | Operação | CCEE | MG | CEMIG D | SECO | Bagaço de Cana de Açúcar | Agroindustriais | Biomassa | UTE
187 | 59b78e3b-cdb2-45ba-871d-d43789ddec69 | CGH.PH.SC.030092-6.02 |  | Bandeirante | III | CARGA_GLOBAL | 2861 | SMIGU2-SC138 | Operação | CCEE | SC | CELESC | S | Potencial hidráulico | Potencial hidráulico | Hídrica | PCH
190 | b7b0e575-5302-4923-a2bd-6d38d38a9eb0 | UTE.RU.SP.031732-2.01 |  | Bandeirantes | III | CARGA_GLOBAL | 3496 | MFORN-BIO088 | Operação | CCEE | SP | ENEL SP | SECO | Biogás - RU | Resíduos sólidos urbanos | Biomassa | UTE | (ou ECOPERUS)
193 | a9891746-17dd-42c7-b977-9ccbc9df406d | UHE.PH.PR.027174-8.01 |  | Barra | III | CARGA_GLOBAL | 2454 | CSEGRE-PR138 | Operação | CCEE | PR | COPEL D | S | Potencial hidráulico | Potencial hidráulico | Hídrica | UHE
195 | a582180b-28aa-4ca3-85b5-402d0832b2a2 | UTE.AI.SP.030047-0.01 |  | Barra Bioenergia | IIB | CARGA_GLOBAL | 9650 | BARRA-BIO138 | Operação | CCEE | SP | CPFL PAULISTA | SECO | Bagaço de Cana de Açúcar | Agroindustriais | Biomassa | UTE
196 | 5f9f94d9-0d49-4e9a-aa9a-d93b5cf75a26 | CGH.PH.SC.037315-0.01 |  | Barra Carneiro | III | CARGA_GLOBAL | 2731 | CHAPE2-SC138 | Operação | CCEE | SC | CELESC | S | Potencial hidráulico | Potencial hidráulico | Hídrica | CGH
197 | 6e441586-60e7-43d7-aba9-493bc2c2701a | CGH.PH.SC.029764-0.02 |  | Barra Clara | III | CARGA_GLOBAL | 2870 | TIJUCA-SC138 | Operação | CCEE | SC | CELESC | S | Potencial hidráulico | Potencial hidráulico | Hídrica | CGH
198 | 622b61f1-1197-4fbc-bc27-c49e9c55ef3c | PCH.PH.MG.027530-1.01 |  | Barra da Paciência | III | CARGA_GLOBAL | 348 | VALADAPCH138 | Operação | CCEE | MG | CEMIG D | SECO | Potencial hidráulico | Potencial hidráulico | Hídrica | PCH
199 | b66ca301-81ea-4c61-be3d-c83429029a11 | PCH.PH.SC.035155-5.01 |  | Barra das Águas | III | CARGA_GLOBAL | 9689 | FAXGUE-SC069 | Construção | CCEE | SC | CELESC | S | Potencial hidráulico | Potencial hidráulico | Hídrica | PCH
200 | d1a4746a-ca6d-4643-82be-9ee220461b90 | PCH.PH.SC.032162-1.01 |  | Barra do Leão | III | CARGA_GLOBAL | 2760 | HERVAL-SC138 | Operação | CCEE | SC | CELESC | S | Potencial hidráulico | Potencial hidráulico | Hídrica | PCH
201 | c2619000-c70d-45aa-94ef-b9f7e11b1d40 | PCH.PH.SC.029141-2.01 |  | Barra do Rio Chapéu | III | CARGA_GLOBAL | 9923 | CERBRA-SC138 | Operação | CCEE | SC | CELESC | S | Potencial hidráulico | Potencial hidráulico | Hídrica | PCH
202 | e076dde6-5a62-446e-9715-3582df81252d | EOL.CV.SE.030296-1.01 |  | Barra dos Coqueiros | III | CARGA_GLOBAL | 5723 | JARDIM-SE069 | Operação | CCEE | SE | ENERGISA SE | NE | Cinética do vento | Cinética do vento | Eólica | EOL
203 | e942d527-713f-4ce5-b5f1-9a9a6fdf3022 | PCH.PH.SC.029560-4.01 |  | Barra Escondida | III | CARGA_GLOBAL | 2832 | PINHAL-SC138 | Operação | CCEE | SC | CELESC | S | Potencial hidráulico | Potencial hidráulico | Hídrica | PCH
204 | d42ec6e1-b364-4da7-8c44-2c657f685cef | UTE.AI.SP.027055-5.01 |  | Barra Grande de Lençóis | III | CARGA_GLOBAL | 4220 | B.GRA-BIO138 | Operação | CCEE | SP | CPFL PAULISTA | SECO | Bagaço de Cana de Açúcar | Agroindustriais | Biomassa | UTE
205 | cf1b42d6-9036-4ed2-ad58-11b0b39e5be5 | UTE.AI.MT.000227-5.01 |  | Barralcool | III | CARGA_GLOBAL | 4828 | B.BUG-BIO013 | Operação | CCEE | MT | ENERGISA MT | SECO | Bagaço de Cana de Açúcar | Agroindustriais | Biomassa | UTE
208 | 7013ca10-881f-4a96-b4bb-8ef0e9914adb | PCH.PH.SC.034743-4.01 |  | Barrinha | III | CARGA_GLOBAL | 2839 | QUILOM-SC138 | Construção | CCEE | SC | CELESC | S | Potencial hidráulico | Potencial hidráulico | Hídrica | PCH
210 | dab01418-1503-476c-bd98-f6916b5bacc8 | PCH.PH.MT.000233-0.02 |  | Baruíto | III | CARGA_GLOBAL | 4840 | BARU--PCH138 | Operação | AGENTE | MT | ENERGISA MT | SECO | Potencial hidráulico | Potencial hidráulico | Hídrica | PCH
211 | b5335d71-9a44-4e70-820e-0f90948d4ca1 | PCH.PH.SP.028187-5.01 |  | Batista | III | CARGA_GLOBAL | 7631 | OE-ELK-SP088 | Operação | CCEE | SP | ELEKTRO | SECO | Potencial hidráulico | Potencial hidráulico | Hídrica | PCH
213 | 14773558-7ab5-4118-9363-1971330ea8c3 | PCH.PH.PR.037757-0.01 |  | Bedim | III | CARGA_GLOBAL | 845 | FBELTR-PR138 | Construção não iniciada | CCEE | PR | COPEL D | S | Potencial hidráulico | Potencial hidráulico | Hídrica | PCH
214 | b8bd29b5-2f70-4f8d-ab48-2b8801cff41a | CGH.PH.MS.030451-4.01 |  | Bela Miragem | III | CARGA_GLOBAL | 1834 | SGABRI-MS013 | Operação | AGENTE | MS | ENERGISA MS | SECO | Potencial hidráulico | Potencial hidráulico | Hídrica | CGH
215 | 982e166a-131a-47fc-a0b6-dd0af8db79c6 | PCH.PH.RS.030879-0.01 |  | Bela União (Trincheira) | III | CARGA_GLOBAL | 1282 | SROSA--RS069 | Operação | CCEE | RS | RGE | S | Potencial hidráulico | Potencial hidráulico | Hídrica | PCH
220 | c286c6c8-c7ba-4f02-a287-5840fe9a94fc | CGH.PH.SC.030091-8.02 |  | Belmonte | III | CARGA_GLOBAL | 2861 | SMIGU2-SC138 | Operação | CCEE | SC | CELESC | S | Potencial hidráulico | Potencial hidráulico | Hídrica | PCH
222 | f4a3d076-36ae-4f1c-bd27-5b3d8173fb34 | UTE.AI.AL.030048-9.01 |  | BEN Bioenergia | III | CARGA_GLOBAL | 5113 | R.LARG-PE069 | Operação | CCEE | AL | EQUATORIAL AL | NE | Bagaço de Cana de Açúcar | Agroindustriais | Biomassa | UTE
223 | 959e04f5-64e2-458e-9065-a4417963c9e5 | CGH.PH.SC.028172-7.01 |  | Benedito Alto | III | CARGA_GLOBAL | 2780 | INDAIA-SC138 | Fora do Cadastro | CCEE | SC | CELESC | S | Potencial hidráulico | Potencial hidráulico | Hídrica | CGH | Não diretamente conectada na Celesc. Injeta na rede da supridora. Conectada na rede CEESAM Cooperativa. Equivalentada na carga
224 | 6bb42311-3412-43f1-8c85-4d7fa53eff2b | PCH.PH.MG.027207-8.01 |  | Benjamim Mário Baptista (Antiga Nova Sinceridade) | III | CARGA_GLOBAL | 3319 | MANHU-PCH069 | Operação | CCEE | MG | ENERGISA MG | SECO | Potencial hidráulico | Potencial hidráulico | Hídrica | PCH
227 | c6c2d3e1-4125-4555-a2a7-09ea98753495 | CGH.PH.SC.037406-7.01 |  | Bertoldo Jacobsen | III | CARGA_GLOBAL | 2882 | VIDRCE-SC138 | Operação | CCEE | SC | CELESC | S | Potencial hidráulico | Potencial hidráulico | Hídrica | CGH
228 | 6f342652-9b75-431f-a0c7-e7115c4e10a5 | UTE.GN.ES.029586-8.01 |  | Biancogrês | III | CARGA_GLOBAL |  |  | Operação | CCEE | ES | EDP ES | SECO | Gás Natural | Gás natural | Fóssil | UTE | autoprodutor
230 | 98054eaf-913b-41b3-a166-dba7e02baa7f | UTE.AI.MG.030975-3.01 |  | Bio Alvorada | III | CARGA_GLOBAL | 307 | AVATI-PCH138 | Operação | CCEE | MG | CEMIG D | SECO | Bagaço de Cana de Açúcar | Agroindustriais | Biomassa | UTE
231 | 5899f425-d72e-43ce-a381-5b1d68b02d7e | UTE.AI.PR.028148-4.01 |  | Bio Coopcana | III | CARGA_GLOBAL | 9317 | COOPCABIO034 | Operação | CCEE | PR | COPEL D | S | Bagaço de Cana de Açúcar | Agroindustriais | Biomassa | UTE | (Biomassa)
232 | 1dd4b05d-a2c5-43c4-b99b-04d071365720 | UTE.AI.MG.030313-5.01 |  | Bioenergética Aroeira | III | CARGA_GLOBAL | 307 | AVATI-PCH138 | Operação | CCEE | MG | CEMIG D | SECO | Bagaço de Cana de Açúcar | Agroindustriais | Biomassa | UTE
233 | f702862e-3f8e-415b-adfa-66ec1cd58eaf | UTE.AI.MG.030063-2.01 |  | Bioenergética Vale do Paracatu - BEVAP | III | CARGA_GLOBAL | 1483 | BEVAP-BIO138 | Operação | CCEE | MG | CEMIG D | SECO | Bagaço de Cana de Açúcar | Agroindustriais | Biomassa | UTE | BEVAP
234 | 04d663ab-599b-4977-813b-34934e5586c8 | UTE.AI.SP.040824-7.01 |  | Bioenergia Mococa | III | CARGA_GLOBAL | 7689 | MOCO5-BIO013 | Construção não iniciada | CCEE | SP | CPFL PAULISTA | SECO | Bagaço de Cana de Açúcar | Agroindustriais | Biomassa | UTE
235 | 8bf59444-e86b-4d75-a754-1742043e248f | UTE.AI.AL.031371-8.01 |  | Bioflex Caeté | III | CARGA_GLOBAL | 5113 | R.LARG-PE069 | Operação | CCEE | AL | EQUATORIAL AL | NE | Bagaço de Cana de Açúcar | Agroindustriais | Biomassa | UTE
236 | bd1074d7-633a-4c55-b82f-546e62cc401a | UTE.AI.SP.035109-1.01 |  | Biogás Bonfim | III | CARGA_GLOBAL | 9625 | BONFI-BIO138 | Construção | CCEE | SP | CPFL PAULISTA | SECO | Biogás-AGR | Agroindustriais | Biomassa | UTE | Exportação de 7MW no primeiro ano e 19,8 MW a partir do segundo ano de operação.
237 | f2bb7f8a-9ed6-4499-b1dd-a30d8d3e061c | UTE.AI.SP.030125-6.01 |  | Biolins | III | CARGA_GLOBAL | 4222 | EQUIP-BIO138 | Operação | CCEE | SP | CPFL PAULISTA | SECO | Bagaço de Cana de Açúcar | Agroindustriais | Biomassa | UTE
239 | 6a6aa190-7156-43ba-8115-dcb889ccb501 | UTE.RU.RS.030541-3.01 |  | Biotérmica Recreio | III | CARGA_GLOBAL | 1203/10319 | CHARQU-RS069/CHARQ2-RS069 | Operação | CCEE | RS | CEEE D | S | Biogás - RU | Resíduos sólidos urbanos | Biomassa | UTE
240 | 3320c58e-98a7-4648-8998-c7ce36d8c4dd | UTE.RU.RS.030541-3.01 |  | Biotérmica Recreio | III | CARGA_GLOBAL | 1203/10319 | CHARQU-RS069/CHARQ2-RS069 | Operação | CCEE | RS | CEEE D | S | Biogás - RU | Resíduos sólidos urbanos | Biomassa | UTE
244 | 1224a889-1d8b-4761-8d00-d20aff991a65 | PCH.PH.RS.029063-7.01 |  | Boa Fé | III | CARGA_GLOBAL | 9921/1222 | VILMAR-RS138/MARAU--RS138 | Operação | CCEE | RS | RGE | S | Potencial hidráulico | Potencial hidráulico | Hídrica | PCH
245 | 4f816411-9698-4280-b73d-c19e603b41c1 | PCH.PH.RS.029063-7.01 |  | Boa Fé | III | CARGA_GLOBAL | 9921/1222 | VILMAR-RS138/MARAU--RS138 | Operação | CCEE | RS | RGE | S | Potencial hidráulico | Potencial hidráulico | Hídrica | PCH
249 | 56ce586d-4976-439b-9914-8337825b2c27 | PCH.PH.TO.029060-2.01 |  | Boa Sorte | III | CARGA_GLOBAL | 6365 | BARREI-BA138 | Operação | CCEE | TO | COELBA | NE | Potencial hidráulico | Potencial hidráulico | Hídrica | PCH
251 | 2c3838f4-1350-4566-b80c-f11a2a67bb15 | CGH.PH.SP.029628-7.01 |  | Boa Vista | III | CARGA_GLOBAL | 3145 | PIRAJ-BIO013 | Operação | CCEE | SP | CPFL SANTA CRUZ | SECO | Potencial hidráulico | Potencial hidráulico | Hídrica | CGH
256 | eaf53521-239a-4f95-982a-5e56aff60122 | CGH.PH.MG.030919-2.01 |  | Boa Vista Capeada | III | CARGA_GLOBAL | 4009 | MIND1-PCH138 | Operação | CCEE | MG | CEMIG D | SECO | Potencial hidráulico | Potencial hidráulico | Hídrica | CGH | (Seritinga)
258 | 891a9c34-0471-468a-85f3-94ad74273f8f | PCH.PH.MG.033465-0.01 |  | Boa Vista II | III | CARGA_GLOBAL | 4004 | VARGI2-MG138 | Operação | CCEE | MG | CEMIG D | SECO | Potencial hidráulico | Potencial hidráulico | Hídrica | PCH
259 | e5746a20-eb2d-40f0-8b12-240eadf4e2f8 | PCH.PH.PR.000273-9.01 |  | Boa Vista II | III | CARGA_GLOBAL | 828 | PITANG-PR138 | Operação | CCEE | PR | COPEL D | S | Potencial hidráulico | Potencial hidráulico | Hídrica | PCH
262 | c83b23d8-fa5a-4865-9ec4-f01ad1523355 | PCH.PH.MT.029184-6.01 |  | Bocaiúva | IIB | CARGA_GLOBAL | 4460 | BOCAIUPCH013 | Operação | CCEE | MT | ENERGISA MT | SECO | Potencial hidráulico | Potencial hidráulico | Hídrica | PCH
263 | 98fa89b6-2280-43fe-8af4-bce49ba4366f | CGH.PH.RJ.030997-4.01 |  | Bom Jardim | III | CARGA_GLOBAL | 1014 | B.JARD-RJ069 | Operação | CCEE | RJ | ENEL RJ | SECO | Potencial hidráulico | Potencial hidráulico | Hídrica | CGH
265 | 124119c4-38dd-44cb-8bc0-c37f7bc315d7 | CGH.PH.MG.032564-3.01 |  | BOM JESUS | III | CARGA_GLOBAL | 4020 | PNOVA-PCH138 | Operação | CCEE | MG | CEMIG D | SECO | Potencial hidráulico | Potencial hidráulico | Hídrica | CGH
271 | 2fa1f9e0-7e99-4b2d-8900-6b8ef14e59a5 | CGH.PH.SC.040776-3.01 |  | Bom Retiro Chapeco | III | CARGA_GLOBAL | 2731 | CHAPE2-SC138 | Operação | CCEE | SC | CELESC | S | Potencial hidráulico | Potencial hidráulico | Hídrica | CGH
272 | 449db5bf-edce-407d-8323-3065f8729c58 | PCH.PH.MG.000291-7.01 |  | Bonfante | III | CARGA_GLOBAL | 3995 | BONFA-PCH013 | Operação | CCEE | MG | LIGHT | SECO | Potencial hidráulico | Potencial hidráulico | Hídrica | PCH
280 | 8caaff13-6bdc-4a6d-b822-4e6aa1ab5bf3 | UTE.AI.SP.027339-2.01 |  | Bortolo Carolo | III | CARGA_GLOBAL | 4226 | PONTAL-SP138 | Operação | CCEE | SP | CPFL PAULISTA | SECO | Bagaço de Cana de Açúcar | Agroindustriais | Biomassa | UTE
281 | fe777839-9e99-4517-b51e-c673580cbc52 | CGH.PH.SC.028082-8.01 |  | Bossardi | III | CARGA_GLOBAL | 10181 | SCRIST-SC069 | Operação | CCEE | SC | CELESC | S | Potencial hidráulico | Potencial hidráulico | Hídrica | CGH
283 | acea604f-f06d-4952-8c13-b42901219e2e | CGH.PH.MG.031023-9.01 |  | Bração | III | CARGA_GLOBAL | 4336 | ITABI1-MG138 | Operação | CCEE | MG | CEMIG D | SECO | Potencial hidráulico | Potencial hidráulico | Hídrica | CGH
285 | 1acd5192-e4c9-455f-81d3-8f127e768ec3 | UHE.PH.SC.000302-6.02 |  | Bracinho | III | CARGA_GLOBAL | 2754 | GUARMI-SC138 | Operação | CCEE | SC | CELESC | S | Potencial hidráulico | Potencial hidráulico | Hídrica | UHE
286 | 19fb4a44-b968-416a-a359-c7e40b919dac | PCH.PH.RJ.030001-2.01 |  | Braço | III | CARGA_GLOBAL | 274 | V.RED-PCH138 | Operação | CCEE | RJ | LIGHT | SECO | Potencial hidráulico | Potencial hidráulico | Hídrica | PCH | (Rio do Braço)
287 | 85e58176-c3ba-4685-aeb9-976e7919bd9a | PCH.PH.MT.027112-8.01 |  | Braço Norte | III | CARGA_GLOBAL | 4988 | BNOR1-PCH034 | Operação | CCEE | MT | ENERGISA MT | SECO | Potencial hidráulico | Potencial hidráulico | Hídrica | PCH
288 | d72fc876-ea7f-4007-a996-6a97bfa50c5b | PCH.PH.MT.002832-0.01 |  | Braço Norte II | III | CARGA_GLOBAL | 4984 | BNOR2-PCH007 | Operação | AGENTE | MT | ENERGISA MT | SECO | Potencial hidráulico | Potencial hidráulico | Hídrica | PCH
289 | 7e0c49ee-1694-45c2-8324-a9746f00e175 | PCH.PH.MT.027176-4.01 |  | Braço Norte III | III | CARGA_GLOBAL | 4969 | BNOR3-PCH013 | Operação | CCEE | MT | ENERGISA MT | SECO | Potencial hidráulico | Potencial hidráulico | Hídrica | PCH
290 | 138ed351-2b44-4593-9ae3-010a0a529b9c | PCH.PH.MT.028772-5.01 |  | Braço Norte IV | III | CARGA_GLOBAL | 4998 | BNOR4-PCH013 | Operação | CCEE | MT | ENERGISA MT | SECO | Potencial hidráulico | Potencial hidráulico | Hídrica | PCH
291 | 85907ba7-7660-40f3-9f04-4b7c552d0b0d | CGH.PH.RS.028510-2.01 |  | Braga | III | CARGA_GLOBAL | 1214 | GUARIT-RS069 | Operação | CCEE | RS | RGE | S | Potencial hidráulico | Potencial hidráulico | Hídrica | CGH
293 | 70fa7a49-7077-4fde-909d-c0a3e32f0079 | CGH.PH.SC.031513-3.01 |  | Brancher | III | CARGA_GLOBAL | 2734/2729 | CONCOR-SC069/CATAND-SC138 | Operação | CCEE | SC | CELESC | S | Potencial hidráulico | Potencial hidráulico | Hídrica | CGH
294 | 4aed33db-5cf6-4526-9a1f-8917ea492702 | UTE.AI.SP.027947-1.01 |  | Branco Peres | III | CARGA_GLOBAL | 3151 | B.PERE-BIO138 | Construção não iniciada | CCEE | SP | ENERGISA SSE-SP | SECO | Bagaço de Cana de Açúcar | Agroindustriais | Biomassa | UTE
295 | d31ee69c-b21f-4c5f-8418-1a13ed99b0e2 | UHE.PH.MG.000315-8.01 |  | Brecha | III | CARGA_GLOBAL | 4020 | PNOVA-PCH138 | Operação | CCEE | MG | CEMIG D | SECO | Potencial hidráulico | Potencial hidráulico | Hídrica | UHE
297 | d34dc276-dfef-418a-b081-aef753200434 | UFV.RS.SP.034107-0.02 |  | Brisas Suaves | III | CARGA_GLOBAL | 1488 | MANGA3-MG138 | Operação | CCEE | SP | CEMIG D | SECO | Radiação solar | Radiação solar | Solar | UFV
298 | 56f08299-33f4-43c4-970d-f3b95c21177b | CGH.PH.MG.000318-2.02 |  | Brito | III | CARGA_GLOBAL | 4020 | PNOVA-PCH138 | Operação | CCEE | MG | CEMIG D | SECO | Potencial hidráulico | Potencial hidráulico | Hídrica | CGH
299 | dc15dc2b-041e-4e65-b74c-bf0347578c56 | UTE.AI.SP.030782-3.01 |  | Brotas | III | CARGA_GLOBAL | 6587 | BROTASBIO138 | Operação | CCEE | SP | CPFL PAULISTA | SECO | Bagaço de Cana de Açúcar | Agroindustriais | Biomassa | UTE
300 | a61a3c3a-9e29-4248-a222-40eff4065857 | UTE.AI.SP.034649-7.01 |  | Brotas II | III | CARGA_GLOBAL | 6587 | BROTASBIO138 | Operação | CCEE | SP | CPFL PAULISTA | SECO | Bagaço de Cana de Açúcar | Agroindustriais | Biomassa | UTE
301 | 24ce4dcd-869b-4820-860b-f782479e8a87 | CGH.PH.SC.029356-3.01 |  | Bruno Heidrich | III | CARGA_GLOBAL | 2842 | RIOSU2-SC069 | Operação | CCEE | SC | CELESC | S | Potencial hidráulico | Potencial hidráulico | Hídrica | CGH
302 | 9fac2e65-7596-49e7-880e-b79d8633cea0 | CGH.PH.SC.028618-4.02 |  | Bruno Heidrich Neto | III | CARGA_GLOBAL | 2842 | RIOSU2-SC069 | Operação | CCEE | SC | CELESC | S | Potencial hidráulico | Potencial hidráulico | Hídrica | CGH | (Rauen)
303 | d452a666-5248-429a-a567-e76d3ba05f2a | UHE.PH.RS.000324-7.01 |  | Bugres | III | CARGA_GLOBAL | 2050 | BUGRESPCH006 | Operação | CCEE | RS | RGE | S | Potencial hidráulico | Potencial hidráulico | Hídrica | UHE
304 | 5829165d-9b79-4be1-ba08-79cbb50c5d0b | CGH.PH.RS.000329-8.02 |  | Buricá | III | CARGA_GLOBAL | 1282 | SROSA--RS069 | Operação | CCEE | RS | RGE | S | Potencial hidráulico | Potencial hidráulico | Hídrica | PCH
306 | 11d6799e-e493-4bb7-a653-06a4f63ff305 | PCH.PH.MS.028753-9.01 |  | Buriti | III | CARGA_GLOBAL | 1863 | BURIT1PCH138 | Operação | CCEE | MS | ENERGISA MS | SECO | Potencial hidráulico | Potencial hidráulico | Hídrica | PCH
307 | aced37ac-d96b-42df-9dfb-a05b0d6bad45 | PCH.PH.MT.000331-0.01 |  | Buriti | III | CARGA_GLOBAL | 4907 | BURIT-PCH013 | Operação | CCEE | MT | ENERGISA MT | SECO | Potencial hidráulico | Potencial hidráulico | Hídrica | PCH | (Sapezal)
308 | 93f9a64c-e43a-42df-a862-659b94b1dfb2 | UTE.AI.SP.030420-4.01 |  | Buriti | III | CARGA_GLOBAL | 2262 | CA+M+PBIO069 | Operação | CCEE | SP | CPFL PAULISTA | SECO | Bagaço de Cana de Açúcar | Agroindustriais | Biomassa | UTE | (Bio Buriti)
309 | bafbc1dc-18b0-4a3f-9609-c7091bb2a53b | CGH.PH.TO.029804-2.01 |  | Buritirana | III | CARGA_GLOBAL | 6317 | RIOGRA-BA138 | Operação | CCEE | TO | COELBA | NE | Potencial hidráulico | Potencial hidráulico | Hídrica | CGH
310 | 243fb773-2c60-4bfb-b557-2f582555fcb1 | UHE.PH.SP.000336-0.01 |  | Buritis | III | CARGA_GLOBAL | 2272 | ITUVE-BIO069 | Operação | CCEE | SP | CPFL PAULISTA | SECO | Potencial hidráulico | Potencial hidráulico | Hídrica | UHE | Usina ligada a alimentador. Injeta montante pequeno
311 | 2364a755-9f21-4103-aa3c-533d8bdc6c07 | CGH.PH.MT.037358-3.01 |  | Buritizal | III | CARGA_GLOBAL | 4788 | BURICGH-MT34 | Construção | CCEE | MT | ENERGISA MT | SECO | Potencial hidráulico | Potencial hidráulico | Hídrica | CGH
313 | a66049b1-984e-4a28-945e-5568db55f2fd | CGH.PH.SC.035415-5.01 |  | Burro Branco I | III | CARGA_GLOBAL | 2832 | PINHAL-SC138 | Operação | CCEE | SC | CELESC | S | Potencial hidráulico | Potencial hidráulico | Hídrica | CGH
315 | cbf91cfb-67cd-4599-8afc-03d63f733b20 | CGH.PH.RS.029212-5.01 |  | Caa Yari | III | CARGA_GLOBAL | 1214 | GUARIT-RS069 | Operação | CCEE | RS | RGE | S | Potencial hidráulico | Potencial hidráulico | Hídrica | CGH
316 | 2949924c-5602-45b2-bdb2-d8687f8b95ae | UTE.AI.RS.028600-1.01 |  | CAAL | III | CARGA_GLOBAL | 1185 | ALEGR2-RS069 | Operação | CCEE | RS | RGE | S | Casca de Arroz | Agroindustriais | Biomassa | UTE
317 | 5b93c132-72a7-468b-9390-8cfb0d31b457 | UTE.AI.MS.030104-3.01 |  | Caarapó | IIB | CARGA_GLOBAL | 10144/1873 | CAARA3BIO013/CAARAPBIO | Operação | CCEE | MS | AUTOP MS | SECO | Bagaço de Cana de Açúcar | Agroindustriais | Biomassa | UTE
319 | 765cd80d-37f0-40ac-8212-74d61814ab0d | CGH.PH.PR.035484-8.01 |  | CABEÇA DE PATO | III | CARGA_GLOBAL | 828 | PITANG-PR138 | Operação | CCEE | PR | COPEL D | S | Potencial hidráulico | Potencial hidráulico | Hídrica | CGH
322 | f3014031-30e0-4405-9327-f62766ac927e | PCH.PH.RO.027042-3.01 |  | Cabixi | III | CARGA_GLOBAL | 6802 | VILHE-PCH069 | Operação | CCEE | RO | ENERGISA RO | SECO | Potencial hidráulico | Potencial hidráulico | Hídrica | PCH
323 | adc3535e-4192-46e1-9e3d-6d602ec0ed65 | PCH.PH.MT.028482-3.01 |  | Cabixi II | III | CARGA_GLOBAL | 6802 | VILHE-PCH069 | Operação | CCEE | MT | ENERGISA RO | SECO | Potencial hidráulico | Potencial hidráulico | Hídrica | PCH
324 | 790ed23c-e643-4fd7-93f6-afdd7e080c2d | CGH.PH.MG.000345-0.02 |  | Caboclo | III | CARGA_GLOBAL | 1566 | SARAME-MG138 | Operação | CCEE | MG | CEMIG D | SECO | Potencial hidráulico | Potencial hidráulico | Hídrica | PCH
326 | 0ca467d8-17c1-4600-9133-ac6b8a1f88b7 | PCH.PH.RS.027878-5.01 |  | Caçador | III | CARGA_GLOBAL | 1316 | NPR2P2PCH069 | Operação | CCEE | RS | RGE | S | Potencial hidráulico | Potencial hidráulico | Hídrica | PCH
327 | d8be29f6-8fce-4b89-8c3f-c0ef1c4ce4a8 | CGH.PH.PR.028010-0.02 |  | Cachoeira | III | CARGA_GLOBAL | 828 | PITANG-PR138 | Operação | CCEE | PR | COPEL D | S | Potencial hidráulico | Potencial hidráulico | Hídrica | CGH
328 | 4857604d-0722-4822-b20b-c2beefd73ec9 | PCH.PH.RO.000396-4.01 |  | Cachoeira | III | CARGA_GLOBAL | 6812 | CACHO-PCH069 | Operação | AGENTE | RO | ENERGISA RO | SECO | Potencial hidráulico | Potencial hidráulico | Hídrica | PCH
329 | 3fde4027-965e-429e-b09b-6abb4b136591 | CGH.PH.MG.000404-9.01 |  | Cachoeira Alta | III | CARGA_GLOBAL | 3319 | MANHU-PCH069 | Operação | CCEE | MG | ENERGISA MG | SECO | Potencial hidráulico | Potencial hidráulico | Hídrica | CGH
330 | ad109087-9698-4ec7-b8ad-5a900e0ec1ae | PCH.PH.RO.030573-1.01 |  | Cachoeira Cachimbo Alto | III | CARGA_GLOBAL | 6858 | ROLIM-PCH069 | Operação | CCEE | RO | ENERGISA RO | SECO | Potencial hidráulico | Potencial hidráulico | Hídrica | PCH
332 | 26d75e2c-231a-4cda-a2b9-c0e67d95cf80 | PCH.PH.BA.028999-0.01 |  | Cachoeira da Lixa | III | CARGA_GLOBAL | 5995/5974 | ITAMAR-BA138/EUNAPO-BA138 | Operação | CCEE | BA | COELBA | NE | Potencial hidráulico | Potencial hidráulico | Hídrica | PCH
333 | a68dc482-bf2b-4e63-912b-1dbc2b93fee0 | CGH.PH.ES.000428-6.01 |  | Cachoeira da Onça | III | CARGA_GLOBAL | 2676 | SGABRIPCH138 | Operação | CCEE | ES | SANTA MARIA | SECO | Potencial hidráulico | Potencial hidráulico | Hídrica | CGH
334 | 40ef219f-a487-4b45-be8f-35b134a8db72 | CGH.PH.MG.029723-2.02 |  | Cachoeira do Brumado | III | CARGA_GLOBAL | 4373 | JFORA1-MG023 | Operação | CCEE | MG | CEMIG D | SECO | Potencial hidráulico | Potencial hidráulico | Hídrica | CGH
335 | 46e2f7c1-1f41-452c-8985-600ce0568567 | CGH.PH.RO.032220-2.01 |  | CACHOEIRA DO CAMBARA | III | CARGA_GLOBAL | 6811 | COLOR-PCH069 | Operação | CCEE | RO | ENERGISA RO | SECO | Potencial hidráulico | Potencial hidráulico | Hídrica | CGH
337 | 47890ffd-0592-4cd2-8a97-91d2d41f55a6 | PCH.PH.GO.026879-8.01 |  | Cachoeira do Lavrinha (Antiga São Patrício) | III | CARGA_GLOBAL | 7535 | CHESP--GO069 | Operação | CCEE | GO | CHESP | SECO | Potencial hidráulico | Potencial hidráulico | Hídrica | PCH
339 | 6539f54d-ab7b-4a20-abee-18f8ead5eaaa | CGH.PH.ES.000491-0.01 |  | Cachoeira do Oito | III | CARGA_GLOBAL | 3015 | HNCOU-PCH138 | Operação | CCEE | ES | SANTA MARIA | SECO | Potencial hidráulico | Potencial hidráulico | Hídrica | CGH
340 | f3042e66-f4da-4b4a-a27b-afb1f7aaf1ef | CGH.PH.SC.028885-3.01 |  | Cachoeira do Pinheirinho | III | CARGA_GLOBAL | 2808 | MAFRA--SC138 | Operação | CCEE | SC | CELESC | S | Potencial hidráulico | Potencial hidráulico | Hídrica | CGH
342 | 0d1782ba-6eb4-403d-b8a1-3dcd273c176f | CGH.PH.MG.028381-9.02 |  | Cachoeira dos Macacos | III | CARGA_GLOBAL | 1578 | UBER1-PCH138 | Operação | CCEE | MG | CEMIG D | SECO | Potencial hidráulico | Potencial hidráulico | Hídrica | CGH
343 | e62c6fb7-1e9d-4e85-bd30-f1af5b68d8bc | CGH.PH.MG.000526-6.02 |  | Cachoeira dos Prazeres | III | CARGA_GLOBAL | 1566 | SARAME-MG138 | Operação | CCEE | MG | CEMIG D | SECO | Potencial hidráulico | Potencial hidráulico | Hídrica | CGH
346 | 436f4a33-cdb6-41ab-96fb-480bb73e5bd7 | CGH.PH.SP.027476-3.01 |  | Cachoeira Paulista | III | CARGA_GLOBAL | 3462 | SCAB1--SP088 | Operação | CCEE | SP | EDP SP | SECO | Potencial hidráulico | Potencial hidráulico | Hídrica | CGH | Email Anderson 14/11/2019 - Usina à fio d'água com potência instalada de 1,40MVA (2 x 700 kVA) que não realiza programação de geração junto a Distribuidora.
347 | 8d75ba0d-79b9-4b64-b32d-4b525aba0bf4 | PCH.PH.MG.027940-4.01 |  | Cachoeirão | III | CARGA_GLOBAL | 9099 | CACHOEPCH013 | Operação | CCEE | MG | CEMIG D | SECO | Potencial hidráulico | Potencial hidráulico | Hídrica | PCH
348 | a055f5f7-1b4d-4a5a-a0a9-64792910f77e | CGH.PH.MG.030242-2.01 |  | Cachoeirinha | III | CARGA_GLOBAL | 3158 | BRAGA-PCH138 | Operação | CCEE | MG | ENERGISA SSE-SP | SECO | Potencial hidráulico | Potencial hidráulico | Hídrica | CGH
349 | f50b885b-549a-407f-a034-582e4dfe6156 | CGH.PH.MT.000581-9.01 |  | Cachoeirinha | III | CARGA_GLOBAL | 4626 | ROND3-PCH034 | Operação | AGENTE | MT | ENERGISA MT | SECO | Potencial hidráulico | Potencial hidráulico | Hídrica | CGH | proprietário - Inácio Camilo Ruaro
364 | 51e164ef-7158-4a5d-b576-87f0fdf66890 | CGH.PH.SC.029217-6.02 |  | Caju | III | CARGA_GLOBAL | 2896 | XANXER-SC138 | Operação | CCEE | SC | CELESC | S | Potencial hidráulico | Potencial hidráulico | Hídrica | CGH
365 | 4ce1b03d-13fb-4fad-a41c-c1c753e44fdd | PCH.PH.RJ.029726-7.01 |  | Caju | III | CARGA_GLOBAL | 7509 | CAJU--PCH069 | Operação | CCEE | RJ | ENEL RJ | SECO | Potencial hidráulico | Potencial hidráulico | Hídrica | PCH
367 | 5d2538ce-56c6-4a68-8e5e-4709629ef462 | CGH.PH.SP.028719-9.01 |  | Cajuru | III | CARGA_GLOBAL | 2343 | IT+CJ-BIO138 | Operação | CCEE | SP | CPFL PAULISTA | SECO | Potencial hidráulico | Potencial hidráulico | Hídrica | CGH | (Rio Grande)
368 | bddda82b-6602-42cc-a409-f621e830d2b4 | UHE.PH.MG.000597-5.01 |  | Cajuru | III | CARGA_GLOBAL | 1524 | GAFANHPCH138 | Operação | CCEE | MG | CEMIG D | SECO | Potencial hidráulico | Potencial hidráulico | Hídrica | UHE
375 | fe25ec75-c916-43a7-a4ae-77b8d099f58a | UTE.FL.PR.044809-5.01 |  | Caldeira 6 Kairós | III | CARGA_GLOBAL | 2428 | SENGES-PR138 | Operação | CCEE | PR | COPEL D | S | Lenha | Floresta | Biomassa | UTE
376 | 31ef1e30-4b7d-43a2-ad37-21cceda754a5 | PCH.PH.RJ.027672-3.01 |  | Calheiros | III | CARGA_GLOBAL | 1711 | CALHE-PCH013 | Operação | CCEE | RJ | ENEL RJ | SECO | Potencial hidráulico | Potencial hidráulico | Hídrica | PCH
378 | 3a7dc21b-9ea6-4431-801d-5548f458dbf1 | CGH.PH.MT.030813-7.02 |  | Cambará | III | CARGA_GLOBAL | 4697 | CAMBARPCH013 | Operação | CCEE | MT | ENERGISA MT | SECO | Potencial hidráulico | Potencial hidráulico | Hídrica | CGH
379 | fd40aa99-e49d-4b13-8658-3fa2c0a7e410 | CGH.PH.SC.030172-8.02 |  | Camboatá | III | CARGA_GLOBAL | 2733 | CNOVOS-SC138 | Operação | CCEE | SC | CELESC | S | Potencial hidráulico | Potencial hidráulico | Hídrica | CGH
386 | fa9de350-48c1-40c8-bc2a-fd5c173a8a2a | UTE.AI.MG.028478-5.01 |  | Campo Florido | III | CARGA_GLOBAL | 322 | FRUTA-BIO138 | Operação | CCEE | MG | CEMIG D | SECO | Bagaço de Cana de Açúcar | Agroindustriais | Biomassa | UTE
399 | 20e64258-c76d-4dfd-b951-c7406d1fc1b2 | UTE.AI.SE.030396-8.01 |  | Campo Lindo | III | CARGA_GLOBAL | 5713 | ITABAI-SE069 | Operação | CCEE | SE | ENERGISA SE | NE | Bagaço de Cana de Açúcar | Agroindustriais | Biomassa | UTE
400 | 75defd42-0895-4f41-bd2b-e3d8748d9e93 | EOL.CV.PB.029084-0.01 |  | Camurim | III | CARGA_GLOBAL | 5273 | SRITA2-PB069 | Operação | CCEE | PB | ENERGISA PB | NE | Cinética do vento | Cinética do vento | Eólica | EOL
401 | 0ffb2391-01cf-468d-9798-e9405dcacc13 | PCH.PH.RO.029436-5.01 |  | Canaã | III | CARGA_GLOBAL | 6881 | ARIQU-PCH069 | Operação | CCEE | RO | ENERGISA RO | SECO | Potencial hidráulico | Potencial hidráulico | Hídrica | PCH
402 | 1098c52d-6111-47d9-bf5a-78b2c6b4b112 | UTE.AI.SP.029138-2.01 |  | Canaã | III | CARGA_GLOBAL | 9517 | CANAA-BIO013 | Operação | CCEE | SP | ENERGISA SSE-SP | SECO | Bagaço de Cana de Açúcar | Agroindustriais | Biomassa | UTE
403 | b54a6e0f-3737-41b5-bce1-d92390f24b30 | UTE.AI.RJ.030066-7.01 |  | Canabrava | III | CARGA_GLOBAL | 1749 | CANABRUTE000 | Operação | CCEE | RJ | ENEL RJ | SECO | Bagaço de Cana de Açúcar | Agroindustriais | Biomassa | UTE
404 | a146b41a-338b-460d-a3f4-33507226d27e | PCH.PH.BA.033901-6.01 |  | Candengo | III | CARGA_GLOBAL | 5893 | SA.JES-BA069 | Operação | CCEE | BA | COELBA | NE | Potencial hidráulico | Potencial hidráulico | Hídrica | PCH
406 | 7c0273ae-c0d3-449e-900a-be59eb7e0245 | PCH.PH.PR.032511-2.01 |  | Canhadão | III | CARGA_GLOBAL | 10248 | CANHADPCH034 | Operação | CCEE | PR | COPEL D | S | Potencial hidráulico | Potencial hidráulico | Hídrica | PCH
408 | f9055a6c-0952-4fa6-8f23-7465572259e5 | PCH.PH.MT.000646-7.01 |  | Canoa Quebrada | III | CARGA_GLOBAL | 4917 | CANOAQPCH069 | Operação | CCEE | MT | ENERGISA MT | SECO | Potencial hidráulico | Potencial hidráulico | Hídrica | PCH
409 | eee9a9e7-5a26-4c6b-accf-30a98ab3fab8 | EOL.CV.PB.033663-7.01 |  | Canoas | III | CARGA_GLOBAL | 8027 | CGD.PB-PB069 | Operação | CCEE | PB | ENERGISA PB | NE | Cinética do vento | Cinética do vento | Eólica | EOL
411 | 509b522d-9da0-4c27-8293-c2def7ae2f5f | PCH.PH.PR.029180-3.01 |  | Cantú 2 | III | CARGA_GLOBAL | 9699 | CANTU2PCH138 | Operação | CCEE | PR | COPEL D | S | Potencial hidráulico | Potencial hidráulico | Hídrica | PCH
414 | 9f5ab5a7-27bb-4a2b-ade2-335dc1a623a0 | PCH.PH.SP.027107-1.01 |  | Capão Preto | III | CARGA_GLOBAL | 2100 | BVIST-BIO138 | Operação | CCEE | SP | CPFL PAULISTA | SECO | Potencial hidráulico | Potencial hidráulico | Hídrica | PCH
415 | 9b45a11b-815f-4dcb-9382-1f3863ddd39f | PCH.PH.RS.000654-8.01 |  | Capigui | III | CARGA_GLOBAL | 1284 | SMARTA-RS046 | Operação | CCEE | RS | RGE | S | Potencial hidráulico | Potencial hidráulico | Hídrica | PCH
416 | 5c692e72-9b00-4ce0-947f-0ab8f7496f1e | PCH.PH.SC.000659-9.01 |  | Capivari | III | CARGA_GLOBAL | 2854 | BNSBAS-SC138 | Operação | CCEE | SC | CELESC | S | Potencial hidráulico | Potencial hidráulico | Hídrica | PCH | UGs1, 2 e 4 conectadas na rede da Celesc. UG 3 na rede da Cooperzem
418 | 6062c03d-85d1-42ae-9745-6c27400cf748 | PCH.PH.MG.030556-1.01 |  | Caquende | III | CARGA_GLOBAL | 1526 | IGARA-PCH138 | Operação | CCEE | MG | CEMIG D | SECO | Potencial hidráulico | Potencial hidráulico | Hídrica | PCH
419 | 426e9b32-96d9-4905-8db0-a9d3ce6c597b | CGH.PH.RS.028740-7.01 |  | Caraguatá | III | CARGA_GLOBAL | 10023 | COOLUZ-RS023 | Operação | CCEE | RS | COOPERLUZ | S | Potencial hidráulico | Potencial hidráulico | Hídrica | CGH
420 | e4365943-9da2-49ae-813a-661b159fe885 | PCH.PH.MT.032151-6.01 |  | Caramujo | III | CARGA_GLOBAL | 3551 | CARAM-PCH034 | Construção | CCEE | MT | ENERGISA MT | SECO | Potencial hidráulico | Potencial hidráulico | Hídrica | PCH
422 | 9a3ee04c-42ce-4983-a599-16d1e3b76e2c | UTE.AI.GO.035527-5.01 |  | Caramuru Itumbiara | IIB | CARGA_GLOBAL | 2997 | CARAMU-GO230 | Operação | CCEE | GO | CARAMURU | SECO | Bagaço de Cana de Açúcar | Agroindustriais | Biomassa | UTE | Injeção Líquida
423 | 80d850c9-b215-4485-9831-1ea2a448235d | UTE.AI.MT.034012-0.01 |  | Caramuru Sorriso | III | CARGA_GLOBAL | 4710 | SORRI2-MT069 | Operação | CCEE | MT | ENERGISA MT | SECO | Bagaço de Cana de Açúcar | Agroindustriais | Biomassa | UTE
424 | 8901ddfa-2556-4790-86ee-815bd7f78066 | PCH.PH.MG.000667-0.01 |  | Carandaí | III | CARGA_GLOBAL | 1572 | SJDELRPCH138 | Operação | CCEE | MG | CEMIG D | SECO | Potencial hidráulico | Potencial hidráulico | Hídrica | PCH
425 | 30f04806-8451-44e5-bdde-7ca55c1ad56d | PCH.PH.MG.027731-2.01 |  | Carangola | III | CARGA_GLOBAL | 4063 | MANHU-PCH138 | Operação | CCEE | MG | CEMIG D | SECO | Potencial hidráulico | Potencial hidráulico | Hídrica | PCH
426 | 95086275-6dc6-4de9-9e46-ce39ec65be79 | EOL.CV.PB.029089-0.01 |  | Caravela | III | CARGA_GLOBAL | 5273 | SRITA2-PB069 | Operação | CCEE | PB | ENERGISA PB | NE | Cinética do vento | Cinética do vento | Eólica | EOL
427 | bd119736-1288-4cee-b9da-5e5d41bfdf7a | CGH.PH.PR.030073-0.01 |  | Carazinho |  | CARGA_GLOBAL | 828 | PITANG-PR138 | Operação |  | PR | COPEL D | S | Potencial hidráulico | Potencial hidráulico | Hídrica | CGH
431 | 5244c47b-671e-483e-bb9a-0105aacbf981 | CGH.PH.RS.028688-5.01 |  | Carlos Bevilácqua | III | CARGA_GLOBAL | 1214 | GUARIT-RS069 | Operação | CCEE | RS | RGE | S | Potencial hidráulico | Potencial hidráulico | Hídrica | CGH
432 | e73d936a-3fd9-472d-9296-a15690caa396 | PCH.PH.RS.028030-5.01 |  | Carlos Gonzatto | III | CARGA_GLOBAL | 1319 | CGONZAPCH069 | Operação | CCEE | RS | RGE | S | Potencial hidráulico | Potencial hidráulico | Hídrica | PCH
434 | 65f6172a-f30c-4eb3-94bb-edb87c8980a9 | UTE.AI.MG.029619-8.01 |  | Carneirinho | III | CARGA_GLOBAL | 7154 | ITURA1-MG138 | Operação | CCEE | MG | CEMIG D | SECO | Bagaço de Cana de Açúcar | Agroindustriais | Biomassa | UTE
439 | d446f4c6-de5d-4ff0-a6e5-73c7dfe73f25 | CGH.PH.SC.033998-9.01 |  | Casagrande SA | III | CARGA_GLOBAL | 10181 | SCRIST-SC069 | Operação | CCEE | SC | CELESC | S | Potencial hidráulico | Potencial hidráulico | Hídrica | CGH
440 | e0d44a8d-e926-4aac-8be0-d3685215c563 | PCH.PH.MT.027110-1.01 |  | Casca II | III | CARGA_GLOBAL | 4758 | CASC2-PCH013 | Operação | CCEE | MT | ENERGISA MT | SECO | Potencial hidráulico | Potencial hidráulico | Hídrica | PCH
441 | 0e9c84bd-42c1-4f66-a86d-357a8979f83f | PCH.PH.MT.000688-2.03 |  | Casca III | III | CARGA_GLOBAL | 4757 | CASC3-PCH013 | Operação | CCEE | MT | ENERGISA MT | SECO | Potencial hidráulico | Potencial hidráulico | Hídrica | UHE
442 | dcfdc112-6a47-4f7d-abd2-5e5e926e79ca | CGH.PH.RJ.030103-5.01 |  | Cascata | III | CARGA_GLOBAL | 295 | SEROPE-RJ138 | Operação | AGENTE | RJ | LIGHT | SECO | Potencial hidráulico | Potencial hidráulico | Hídrica | CGH | (GRYPS) cliente autoprodutor ligado ao sistema através do ponto de medição Tairetá
445 | bccd6a19-3aee-48c5-abcf-d9d8f5ee8eac | PCH.PH.RO.029373-3.01 |  | Cascata Chupinguaia | III | CARGA_GLOBAL | 6811 | COLOR-PCH069 | Operação | CCEE | RO | ENERGISA RO | SECO | Potencial hidráulico | Potencial hidráulico | Hídrica | PCH
446 | 29de044c-3fb0-4562-880d-eeb2eb5f280e | CGH.PH.RS.028240-5.01 |  | Cascata das Andorinhas | III | CARGA_GLOBAL | 2095 | PFUNDO-RS023 | Operação | CCEE | RS | RGE | S | Potencial hidráulico | Potencial hidráulico | Hídrica | CGH
447 | edead422-b56b-4a68-80fe-d95c5bab103a | CGH.PH.RS.029551-5.01 |  | Cascata do Barreiro | III | CARGA_GLOBAL | 1214 | GUARIT-RS069 | Operação | CCEE | RS | RGE | S | Potencial hidráulico | Potencial hidráulico | Hídrica | CGH
448 | 93712334-8d24-4d6c-a1e9-4aabfec087ff | CGH.PH.RS.000706-4.03 |  | Cascata do Pinheirinho | III | CARGA_GLOBAL |  |  | Operação | CCEE | RS |  | S | Potencial hidráulico | Potencial hidráulico | Hídrica | CGH | Usina da Coprel - Injeta na rede da RGE (abatida da carga)
455 | f7081548-ba36-425f-9390-89ba2a9cfbf1 | CGH.PH.RO.028083-6.02 |  | Castaman II | III | CARGA_GLOBAL | 6811 | COLOR-PCH069 | Operação | CCEE | RO | ENERGISA RO | SECO | Potencial hidráulico | Potencial hidráulico | Hídrica | CGH
457 | 72631cb5-3329-496b-aa50-ac09fe9bfaa8 | PCH.PH.PR.032513-9.01 |  | Castro | III | CARGA_GLOBAL | 2418 | CASTRO-PR138 | Operação | CCEE | PR | COPEL D | S | Potencial hidráulico | Potencial hidráulico | Hídrica | PCH
458 | e9a74de9-150a-47d9-8e0c-331d93ffce0f | UTE.AI.SP.028042-9.01 |  | Catanduva I (Antiga Cerradinho) | III | CARGA_GLOBAL | 3154 | CATAN-BIO138 | Operação | CCEE | SP | ENERGISA SSE-SP | SECO | Bagaço de Cana de Açúcar | Agroindustriais | Biomassa | UTE
459 | a49fda64-7e05-4806-adc5-45914a169afd | EOL.CV.CE.033756-0.01 |  | Cataventos Acaraú I | IIB | CARGA_GLOBAL |  |  | Operação | CCEE | CE |  | NE | Cinética do vento | Cinética do vento | Eólica | EOL
461 | 3f6186c9-b18c-4c56-ab22-c4fb0a76f5f1 | CGH.PH.SC.000728-5.02 |  | Caveiras | III | CARGA_GLOBAL | 2803 | LAGEAI-SC138 | Operação | CCEE | SC | CELESC | S | Potencial hidráulico | Potencial hidráulico | Hídrica | UHE
462 | 1a35207c-921e-4789-b9c6-93cf86f8cc62 | PCH.PH.PR.000729-3.01 |  | Cavernoso | III | CARGA_GLOBAL | 2448 | LARANJ-PR138 | Operação | CCEE | PR | COPEL D | S | Potencial hidráulico | Potencial hidráulico | Hídrica | PCH
463 | 315fce03-dc7e-47b4-88a5-0eab16fa28d6 | PCH.PH.PR.030458-1.01 |  | Cavernoso II | III | CARGA_GLOBAL | 9759 | CAVERN-PR138 | Operação | CCEE | PR | COPEL D | S | Potencial hidráulico | Potencial hidráulico | Hídrica | PCH
466 | 199c30c4-e1f5-4aa7-89d8-565433cb1230 | CGH.PH.RS.002317-5.01 |  | Caxambu | III | CARGA_GLOBAL | 9654 | COPRE1-RS013 | Operação | CCEE | RS | COPREL | S | Potencial hidráulico | Potencial hidráulico | Hídrica | CGH
467 | 354407c8-1efc-4371-bbff-e2b1d7c42cc6 | PCH.PH.RS.000735-8.01 |  | Cazuza Ferreira | III | CARGA_GLOBAL | 9594 | LAGEGR-RS138 | Operação | CCEE | RS | RGE | S | Potencial hidráulico | Potencial hidráulico | Hídrica | PCH
470 | ba97026f-6ec1-4419-a682-f2462ff0c224 | UHE.PH.SC.000737-4.02 |  | Cedros (Rio dos Cedros) | III | CARGA_GLOBAL | 2885 | RCEUPA-SC069 | Operação | CCEE | SC | CELESC | S | Potencial hidráulico | Potencial hidráulico | Hídrica | UHE
471 | bd8da81e-942e-419e-94db-4953c59db808 | PCH.PH.SC.000742-0.01 |  | Celso Ramos | III | CARGA_GLOBAL | 9689 | FAXGUE-SC069 | Operação | CCEE | SC | CELESC | S | Potencial hidráulico | Potencial hidráulico | Hídrica | PCH
473 | d81ae7af-c0a3-44d7-966f-bdf79a28cd4d | UTE.AI.GO.029546-9.01 |  | CEM (Antiga Camen) | III | CARGA_GLOBAL | 2951 | PLANALBIO069 | Operação | CCEE | GO | ENEL GO | SECO | Bagaço de Cana de Açúcar | Agroindustriais | Biomassa | UTE | (CEM-Central Energética de Morrinhos)
477 | d875bc0d-2ecd-46d5-93af-2dcd4d890563 | UTE.AI.MG.038176-4.01 |  | Central Energética Tupaciguara (antiga Bioenergética Aroeira 2) | III | CARGA_GLOBAL | 392 | UBERL1PCH138 | Construção não iniciada | CCEE | MG | CEMIG D | SECO | Bagaço de Cana de Açúcar | Agroindustriais | Biomassa | UTE
478 | e680817a-657a-401e-8021-063f2259a535 | CGH.PH.SP.000884-2.01 |  | Central GH Engenheiro Bernardo Figueiredo | III | CARGA_GLOBAL | 3135 | PEDRE-BIO138 | Operação | CCEE | SP | CPFL SANTA CRUZ | SECO | Potencial hidráulico | Potencial hidráulico | Hídrica | CGH
479 | 92c1a02b-2dd0-4696-b8b4-03846628fce4 | UFV.RS.MG.031760-8.01 |  | Central Mineirão | III | CARGA_GLOBAL | 9067 | MARAC-PCH138 | Operação | CCEE | MG | CEMIG D | SECO | Radiação solar | Radiação solar | Solar | UFV
480 | 4609d915-1c79-408d-a32f-f0316547eebc | UTE.AI.PE.028692-3.01 |  | Central Olho D Água | III | CARGA_GLOBAL | 8020 | GNN.PE-PE069 | Operação | CCEE | PE | CELPE | NE | Bagaço de Cana de Açúcar | Agroindustriais | Biomassa | UTE
482 | 4134dc48-61dc-4e2e-8810-6a70bef209f9 | UTE.AI.MG.029709-7.01 |  | Cerradão | III | CARGA_GLOBAL | 7170 | CERRAD-MG138 | Operação | CCEE | MG | CEMIG D | SECO | Bagaço de Cana de Açúcar | Agroindustriais | Biomassa | UTE
483 | 755b826f-d320-47f5-ad4c-4ee13d9ea306 | UTE.AI.MG.038336-8.01 |  | Cerradão 2 | III | CARGA_GLOBAL | 322 | FRUTA-BIO138 | Construção | CCEE | MG | CEMIG D | SECO | Bagaço de Cana de Açúcar | Agroindustriais | Biomassa | UTE | Abr/22 - Parecer de Acesso sendo elaborado previsão de conexão em 01/2022
492 | f07029f7-40b5-4504-90d2-eeb0aebd0502 | PCH.PH.RO.031050-6.01 |  | Cesar Filho | III | CARGA_GLOBAL | 6822 | PBUEN2PCH138 | Operação | CCEE | RO | ENERGISA RO | SECO | Potencial hidráulico | Potencial hidráulico | Hídrica | PCH
494 | 0392d851-5a66-4175-ab67-2424588b7fc4 | UTE.AI.SP.028458-0.01 |  | Cevasa | III | CARGA_GLOBAL | 6596 | CEVASABIO138 | Operação | CCEE | SP | CPFL PAULISTA | SECO | Bagaço de Cana de Açúcar | Agroindustriais | Biomassa | UTE
501 | 740245d4-5339-4602-ae42-11a6b29ef212 | PCH.PH.PR.000753-6.01 |  | Chaminé | III | CARGA_GLOBAL | 2350 | CHAMINPCH | Operação | CCEE | PR | COPEL D | S | Potencial hidráulico | Potencial hidráulico | Hídrica | PCH
504 | c7c8e94b-4d2d-4d5b-9ce5-e1980ef5318d | PCH.PH.RJ.000765-0.01 |  | Chave do Vaz | III | CARGA_GLOBAL | 1774 | VPALMAPCH069 | Operação | CCEE | RJ | ENEL RJ | SECO | Potencial hidráulico | Potencial hidráulico | Hídrica | PCH
505 | f1b5509f-b8e9-4016-bd3d-0ac22de8eb81 | PCH.PH.SP.000768-4.01 |  | Chibarro | III | CARGA_GLOBAL | 2107 | AR+CT-BIO138 | Operação | CCEE | SP | CPFL PAULISTA | SECO | Potencial hidráulico | Potencial hidráulico | Hídrica | PCH
506 | 9b7ac25c-376a-48ec-8b50-2195aec0ae79 | CGH.PH.PR.000771-4.02 |  | Chopim I | III | CARGA_GLOBAL | 9340 | PBRANC-PR034 | Operação | CCEE | PR | COPEL D | S | Potencial hidráulico | Potencial hidráulico | Hídrica | CGH
512 | d4c8c371-4663-4bb1-8769-0889a927a379 | PCH.PH.RO.000775-7.01 |  | Chupinguaia | III | CARGA_GLOBAL | 6811 | COLOR-PCH069 | Operação | CCEE | RO | ENERGISA RO | SECO | Potencial hidráulico | Potencial hidráulico | Hídrica | PCH
517 | 21611fab-cf06-4459-a37d-174a91f29820 | UTE.AI.SP.029572-8.01 |  | Citrovita Catanduva | III | CARGA_GLOBAL | 3154 | CATAN-BIO138 | Operação | CCEE | SP | ENERGISA SSE-SP | SECO | Bagaço de Cana de Açúcar | Agroindustriais | Biomassa | UTE
521 | a49e6ceb-829c-4a66-9369-e463b70bff7a | UTE.AI.SP.030036-5.01 |  | Clealco Queiroz | III | CARGA_GLOBAL | 2166 | MA+P+YBIO138 | Operação | CCEE | SP | CPFL PAULISTA | SECO | Bagaço de Cana de Açúcar | Agroindustriais | Biomassa | UTE
523 | 6bc96275-694a-406e-9310-375a6a960289 | UTE.FL.RS.030666-5.01 |  | CMPC (Antiga Aracruz Unidade Guaíba) | IIB | CARGA_GLOBAL | 9800 | CMPC---RS034 | Operação | CCEE | RS | CELULOSE RIOGRANDENSE | S | Licor Negro | Floresta | Biomassa | UTE | Injeção Líquida
526 | dbbfc633-5034-4fa4-aa76-8a8f92a4c3a6 | PCH.PH.MG.027728-2.01 |  | Cocais Grande | III | CARGA_GLOBAL | 1532/4377 | IPATINPCH138/CORFAB-MG069 | Operação | CCEE | MG | CEMIG D | SECO | Potencial hidráulico | Potencial hidráulico | Hídrica | PCH | 1532 até mar/2021. Após 4377
527 | 0ce1d970-caeb-43d6-97e2-e6d13d9c5e16 | UTE.AI.SP.027974-9.01 |  | Cocal | III | CARGA_GLOBAL | 9517 | CANAA-BIO013 | Operação | CCEE | SP | ENERGISA SSE-SP | SECO | Bagaço de Cana de Açúcar | Agroindustriais | Biomassa | UTE
528 | b5c158f5-a520-4c1f-905a-85db7eda84d6 | UTE.AI.SP.029713-5.01 |  | Cocal II | IIB | CARGA_GLOBAL | 3969 | COCAL2BIO138 | Operação | CCEE | SP | ELEKTRO | SECO | Bagaço de Cana de Açúcar | Agroindustriais | Biomassa | UTE
530 | e3a1cd98-20e4-4bb7-becb-4a3e288d734c | UTE.AI.GO.030355-0.01 |  | Codora | IIB | CARGA_GLOBAL | 2989 | ITAPA-BIO069 | Operação | CCEE | GO | ENEL GO | SECO | Bagaço de Cana de Açúcar | Agroindustriais | Biomassa | UTE
531 | c11bae62-a2ca-40d7-b204-569e0fcd06b1 | EOL.CV.PB.029086-6.01 |  | Coelhos I | III | CARGA_GLOBAL | 5273 | SRITA2-PB069 | Operação | CCEE | PB | ENERGISA PB | NE | Cinética do vento | Cinética do vento | Eólica | EOL
532 | 5a8edd92-6123-411b-bcf7-ab78a113373b | EOL.CV.PB.029090-4.01 |  | Coelhos II | III | CARGA_GLOBAL | 5273 | SRITA2-PB069 | Operação | CCEE | PB | ENERGISA PB | NE | Cinética do vento | Cinética do vento | Eólica | EOL
533 | abba0305-a620-49dd-b167-693ee5aadd4a | EOL.CV.PB.029087-4.01 |  | Coelhos III | III | CARGA_GLOBAL | 5273 | SRITA2-PB069 | Operação | CCEE | PB | ENERGISA PB | NE | Cinética do vento | Cinética do vento | Eólica | EOL
534 | 28dc0493-6706-4008-82f0-9af2439e9f1f | EOL.CV.PB.029091-2.01 |  | Coelhos IV | III | CARGA_GLOBAL | 5273 | SRITA2-PB069 | Operação | CCEE | PB | ENERGISA PB | NE | Cinética do vento | Cinética do vento | Eólica | EOL
535 | d2f46faf-34f3-49e5-8bbe-292c4b9a0d83 | PCH.PH.BA.029004-1.01 |  | Colino 1 | III | CARGA_GLOBAL | 5995/5974 | ITAMAR-BA138/EUNAPO-BA138 | Operação | CCEE | BA | COELBA | NE | Potencial hidráulico | Potencial hidráulico | Hídrica | PCH
536 | acdd7d8c-bfd4-4473-8c11-b91741b67eeb | PCH.PH.BA.028997-3.01 |  | Colino 2 | III | CARGA_GLOBAL | 5995/5974 | ITAMAR-BA138/EUNAPO-BA138 | Operação | CCEE | BA | COELBA | NE | Potencial hidráulico | Potencial hidráulico | Hídrica | PCH
537 | 5989f2bf-7430-40d5-8b95-8756045b118f | UTE.AI.SP.000796-0.01 |  | Colombo Ariranha | III | CARGA_GLOBAL | 3100 | COLOMBBIO138 | Operação | CCEE | SP | CPFL PAULISTA | SECO | Bagaço de Cana de Açúcar | Agroindustriais | Biomassa | UTE
538 | b2f8fe42-c661-4792-8c09-ad26814b544e | UTE.AI.SP.031112-0.01 |  | Colombo Ariranha 2 | III | CARGA_GLOBAL | 3100 | COLOMBBIO138 | Operação | CCEE | SP | CPFL PAULISTA | SECO | Bagaço de Cana de Açúcar | Agroindustriais | Biomassa | UTE
539 | bc4d1f0a-d674-41e3-bb26-bfd501f6d113 | UTE.AI.SP.030032-2.01 |  | Colombo Palestina | III | CARGA_GLOBAL | 3100 | COLOMBBIO138 | Operação | CCEE | SP | CPFL PAULISTA | SECO | Bagaço de Cana de Açúcar | Agroindustriais | Biomassa | UTE
540 | 9c42d089-7c31-409e-bf3b-c2412c62ac7c | UTE.AI.SP.030267-8.01 |  | Colombo Santa Albertina | III | CARGA_GLOBAL | 4134 | COLOM-BIO138 | Operação | CCEE | SP | ELEKTRO | SECO | Bagaço de Cana de Açúcar | Agroindustriais | Biomassa | UTE | Colombo Jales
542 | aab347df-4967-4994-a85d-2b744c6279c7 | PCH.PH.RS.000797-8.01 |  | Colorado | III | CARGA_GLOBAL | 1305 | CARAZ1-RS069 | Operação | CCEE | RS | ELETROCAR | S | Potencial hidráulico | Potencial hidráulico | Hídrica | PCH | e-mail Danilo(Nsul)/João (eletrocar) 26 e 25/11/2019
543 | 2ac14a33-4883-4820-8e02-b84522b13182 | UTE.AI.SP.028094-1.01 |  | Colorado | III | CARGA_GLOBAL | 6591 | COLORABIO138 | Operação | CCEE | SP | CPFL PAULISTA | SECO | Bagaço de Cana de Açúcar | Agroindustriais | Biomassa | UTE
544 | 187a4859-e529-4694-830b-bf0485e5f27f | CGH.PH.RJ.029111-0.02 |  | Comendador Venâncio | III | CARGA_GLOBAL | 1705 | ITAPERPCH069 | Operação | CCEE | RJ | ENEL RJ | SECO | Potencial hidráulico | Potencial hidráulico | Hídrica | CGH
547 | 983ff588-e914-4c8d-aece-8f69b6da051a | UTE.AI.PI.029773-9.01 |  | Comvap | III | CARGA_GLOBAL | 8035 | TSA.MA-PI069 | Operação | CCEE | PI | EQUATORIAL PI | NE | Bagaço de Cana de Açúcar | Agroindustriais | Biomassa | UTE
550 | 69917457-d801-4863-92bd-566534673e38 | PCH.PH.MG.028036-4.01 |  | Congonhal I | III | CARGA_GLOBAL | 4008 | CAXAM1PCH138 | Operação | CCEE | MG | CEMIG D | SECO | Potencial hidráulico | Potencial hidráulico | Hídrica | PCH
551 | a16f4c4f-30ac-45cf-84a7-15491937a13d | CGH.PH.MG.028020-8.01 |  | Congonhal II | III | CARGA_GLOBAL | 4008 | CAXAM1PCH138 | Operação | CCEE | MG | CEMIG D | SECO | Potencial hidráulico | Potencial hidráulico | Hídrica | CGH
552 | d40381b8-5263-4ea3-b3fa-461ceea6c757 | UTE.AI.SP.030024-1.01 |  | Conquista do Pontal | IIB | CARGA_GLOBAL | 4153 | CONQUPBIO138 | Operação | CCEE | SP | ELEKTRO | SECO | Bagaço de Cana de Açúcar | Agroindustriais | Biomassa | UTE
553 | 4e94709d-4ea3-4ff7-aef0-ac91e3fd7cad | CGH.PH.MT.000816-8.01 |  | CONRADO HEITOR DE QUEIROZ/KAMAMULTDA | III | CARGA_GLOBAL | 4878 | SERRAB-MT138 | Operação | CCEE | MT | ENERGISA MT | SECO | Potencial hidráulico | Potencial hidráulico | Hídrica | CGH
554 | 98b65f23-9844-4b4e-83aa-ad3b3323b0e9 | UTE.FL.MT.030928-1.01 |  | Conselvan | III | CARGA_GLOBAL | 4699 | ARIPUA-MT034 | Operação | CCEE | MT | ENERGISA MT | SECO | Resíduos Florestais | Floresta | Biomassa | UTE
555 | cdf77090-c6e2-4bf3-8e8c-c43b04b45875 | PCH.PH.SC.029165-0.01 |  | Contestado | III | CARGA_GLOBAL | 2443 | PALMAS-PR138 | Operação | CCEE | SC | COPEL D | S | Potencial hidráulico | Potencial hidráulico | Hídrica | PCH
556 | 6fd7f83f-38a4-45d6-a7be-c9db5c14d98d | UTE.AI.GO.029153-6.01 |  | Cooper-Rubi | III | CARGA_GLOBAL | 2989 | ITAPA-BIO069 | Operação | CCEE | GO | ENEL GO | SECO | Bagaço de Cana de Açúcar | Agroindustriais | Biomassa | UTE
558 | 65af8d22-a5b6-44a6-bd06-0431bd2e4efb | UTE.AI.SP.030395-0.01 |  | Coplasa |  | CARGA_GLOBAL | 7633 | PLANA-UTE138 | Operação |  | SP | ELEKTRO | SECO | Bagaço de Cana de Açúcar | Agroindustriais | Biomassa | UTE
559 | 2c022120-8ef2-4fd6-94ad-41acf8c6e930 | UTE.AI.MT.028120-4.01 |  | Coprodia | III | CARGA_GLOBAL | 4842 | C.NOVO-MT138 | Operação | CCEE | MT | ENERGISA MT | SECO | Bagaço de Cana de Açúcar | Agroindustriais | Biomassa | UTE
560 | 05e75dc9-65ca-4330-b7db-0b20197a635b | CGH.PH.SC.029769-0.02 |  | Coqueiral | III | CARGA_GLOBAL | 2870 | TIJUCA-SC138 | Operação | CCEE | SC | CELESC | S | Potencial hidráulico | Potencial hidráulico | Hídrica | CGH
565 | 9c80b8ab-39cd-44ba-b467-9071119ce933 | PCH.PH.SC.032516-3.01 |  | Coração | III | CARGA_GLOBAL | 2832 | PINHAL-SC138 | Operação | CCEE | SC | CELESC | S | Potencial hidráulico | Potencial hidráulico | Hídrica | PCH
569 | 393f2ef0-2bd8-452a-8795-b411766bfe08 | PCH.PH.MG.000836-2.02 |  | Coronel Américo Teixeira | III | CARGA_GLOBAL | 4022 | PLE3-1-MG138 | Operação | CCEE | MG | CEMIG D | SECO | Potencial hidráulico | Potencial hidráulico | Hídrica | PCH
570 | 61886b72-63d8-4db0-9c0a-9dd5cb376cdf | PCH.PH.SC.029163-3.01 |  | Coronel Araújo | III | CARGA_GLOBAL | 2443 | PALMAS-PR138 | Operação | CCEE | SC | COPEL D | S | Potencial hidráulico | Potencial hidráulico | Hídrica | PCH
571 | 3807295c-6cc8-4861-b45e-e2e01a825b39 | UHE.PH.MG.000838-9.02 |  | Coronel Domiciano | III | CARGA_GLOBAL | 3309 | MURIA1PCH069 | Operação | CCEE | MG | ENERGISA MG | SECO | Potencial hidráulico | Potencial hidráulico | Hídrica | UHE
576 | 56909873-ca6b-440c-9714-80ab4a944617 | CGH.PH.MS.044877-0.01 |  | Corrego Ger | III | CARGA_GLOBAL | 10232 | CORREGPCH034 | Operação | CCEE | MS | ENERGISA MS | SECO | Potencial hidráulico | Potencial hidráulico | Hídrica | CGH
578 | 29d392f5-6793-4066-8f7e-cef0469ab329 | PCH.PH.MG.027842-4.01 |  | Corrente Grande | III | CARGA_GLOBAL | 348 | VALADAPCH138 | Operação | CCEE | MG | CEMIG D | SECO | Potencial hidráulico | Potencial hidráulico | Hídrica | PCH | (SE Engenheiro Caldas)
582 | 32d96442-6303-4e60-aa86-ce3c66379d57 | CGH.PH.TO.027567-0.01 |  | Corujão | III | CARGA_GLOBAL | 7202 | MIRACEPCH138 | Operação | CCEE | TO | ENERGISA TO-N | N | Potencial hidráulico | Potencial hidráulico | Hídrica | CGH
583 | 1870ad1f-a0e3-4c96-8627-55383c39a81b | PCH.PH.SP.000868-0.01 |  | Corumbataí | III | CARGA_GLOBAL | 3824 | RCLAR1BIO138 | Operação | CCEE | SP | ELEKTRO | SECO | Potencial hidráulico | Potencial hidráulico | Hídrica | PCH | Masao - Abr/18 - PCH atualmente não está gerando, porém está em fase de reativação devido aquisição do empreendimento por outro produtor.
584 | e9c8bc8e-d9be-4dd3-912d-3d53966da3a9 | UTE.AI.AL.029161-7.01 |  | Coruripe | III | CARGA_GLOBAL | 8032 | PEN.AL-AL069 | Operação | CCEE | AL | EQUATORIAL AL | NE | Bagaço de Cana de Açúcar | Agroindustriais | Biomassa | UTE
585 | 99090d52-cab2-40dc-9c7c-32603366e092 | UTE.AI.MG.029703-8.01 |  | Coruripe Energética - Filial Campo Florido | III | CARGA_GLOBAL | 322 | FRUTA-BIO138 | Operação | CCEE | MG | CEMIG D | SECO | Bagaço de Cana de Açúcar | Agroindustriais | Biomassa | UTE | Filial Campo Florido
586 | 7a3bcdf7-3310-4750-90b8-c9c130dc5f62 | UTE.AI.MG.028479-3.01 |  | Coruripe Iturama | III | CARGA_GLOBAL | 7154 | ITURA1-MG138 | Operação | CCEE | MG | CEMIG D | SECO | Bagaço de Cana de Açúcar | Agroindustriais | Biomassa | UTE
589 | 84582539-ec82-4379-8e0a-d90843c04b63 | UTE.AI.SP.028221-9.01 |  | Costa Pinto | III | CARGA_GLOBAL | 6595 | CPINTOBIO138 | Operação | CCEE | SP | CPFL PAULISTA | SECO | Bagaço de Cana de Açúcar | Agroindustriais | Biomassa | UTE
590 | 0b596db6-f547-480b-9e1d-72684077135c | PCH.PH.MS.000872-9.01 |  | Costa Rica | III | CARGA_GLOBAL | 9695 | CRICA-PCH004 | Operação | CCEE | MS | ENERGISA MS | SECO | Potencial hidráulico | Potencial hidráulico | Hídrica | PCH
591 | c1f1a09c-a414-41d1-ad61-61b08d947ea1 | PCH.PH.RS.027877-7.01 |  | Cotiporã | III | CARGA_GLOBAL | 1316 | NPR2P2PCH069 | Operação | CCEE | RS | RGE | S | Potencial hidráulico | Potencial hidráulico | Hídrica | PCH
592 | e8893325-9da6-4539-a819-b29743536f18 | PCH.PH.RS.000877-0.01 |  | Cotovelo do Jacuí | III | CARGA_GLOBAL |  |  | Operação | CCEE | RS |  | S | Potencial hidráulico | Potencial hidráulico | Hídrica | PCH | Usina da Coprel - Injeta na rede da RGE (abatida da carga)
594 | 72976ba4-3f80-49de-867f-0a9a10d170c5 | PCH.PH.PR.029411-0.01 |  | Covó | III | CARGA_GLOBAL | 2454 | CSEGRE-PR138 | Operação | CCEE | PR | COPEL D | S | Potencial hidráulico | Potencial hidráulico | Hídrica | PCH
597 | 26d8ee64-5309-4927-96c5-5b9d4dfbf9da | CGH.PH.MS.028167-0.01 |  | Coxim | III | CARGA_GLOBAL | 1809 | COXIM--MS013 | Operação | CCEE | MS | ENERGISA MS | SECO | Potencial hidráulico | Potencial hidráulico | Hídrica | CGH | (Vitor Brito)
602 | bf945cfa-ddeb-4db8-9765-374dd7b0c1de | PCH.PH.PR.028783-0.01 |  | Cristalino | III | CARGA_GLOBAL | 828 | PITANG-PR138 | Operação | CCEE | PR | COPEL D | S | Potencial hidráulico | Potencial hidráulico | Hídrica | PCH
603 | c81a37f8-848f-4911-939f-52b4dc0ea2b1 | PCH.PH.MG.027730-4.01 |  | Cristina | III | CARGA_GLOBAL | 1504 | ITAJU3PCH138 | Operação | CCEE | MG | CEMIG D | SECO | Potencial hidráulico | Potencial hidráulico | Hídrica | PCH
604 | 749d6f00-5f99-4fb6-9df9-a35f4ae29b42 | PCH.PH.RS.029002-5.01 |  | Criúva | III | CARGA_GLOBAL | 9292 | SMARCO-RS069 | Operação | CCEE | RS | RGE | S | Potencial hidráulico | Potencial hidráulico | Hídrica | PCH
606 | b50f616b-3b82-40ef-925d-6c2c061c3e0d | UTE.CM.CE.031241-0.02 |  | CSP | IIB | CARGA_GLOBAL | 5746 | CSP---UTE002 | Operação | SAGIC | CE | CSP | NE | Gás de Alto Forno - CM | Carvão mineral | Fóssil | UTE
607 | ca0e760d-e32a-4118-bfc0-14fbfefb4d8c | UTE.PE.ES.027054-7.01 |  | CST | III | CARGA_GLOBAL | 8907/8904/8905 | CSTTRTUTE/CST1-2UTE002/CST3-4UTE002 | Operação | SAGIC | ES | ARCELORMITTAL TUBARÃO | SECO | Outros Energéticos de Petróleo | Petróleo | Fóssil | UTE
609 | 35d5edfc-441d-4bd0-b7b8-ac7a6f226534 | UTE.RU.MG.031206-1.01 |  | CTR Juiz de Fora | III | CARGA_GLOBAL | 4373 | JFORA1-MG023 | Operação | CCEE | MG | CEMIG D | SECO | Biogás - RU | Resíduos sólidos urbanos | Biomassa | UTE | (Valorgás)
610 | de8b14f9-6da8-4705-a399-1ff643c4543f | UTE.AI.PE.028558-7.01 |  | Cucaú | III | CARGA_GLOBAL | 5283 | RIBEIR-PE069 | Operação | CCEE | PE | CELPE | NE | Bagaço de Cana de Açúcar | Agroindustriais | Biomassa | UTE
611 | b7ee7578-fb26-4052-b1f9-990e70332538 | PCH.PH.MT.027111-0.01 |  | Culuene | III | CARGA_GLOBAL | 4777 | PTINGA-MT138 | Operação | CCEE | MT | ENERGISA MT | SECO | Potencial hidráulico | Potencial hidráulico | Hídrica | PCH
612 | 4ae5bc39-85e5-4f65-bff8-3b14bc677ea4 | PCH.PH.PB.027402-0.01 |  | Curemas | III | CARGA_GLOBAL | 5623 | COREMA-PB069 | Operação | CCEE | PB | ENERGISA PB | NE | Potencial hidráulico | Potencial hidráulico | Hídrica | PCH
613 | 7ae1f992-ebbb-4c6f-b6ea-2e99228ca6b4 | UTE.RU.PR.035069-9.04 |  | Curitiba Energia | III | CARGA_GLOBAL | 2413 | FRGRAN-PR138 | Operação | CCEE | PR | COPEL D | S | Biogás - RU | Resíduos sólidos urbanos | Biomassa | UTE | PCT
616 | 8e4e516c-ccb6-4492-a192-8571aa40ecec | CGH.PH.SC.029781-0.02 |  | Curt Lindner | III | CARGA_GLOBAL | 2842 | RIOSU2-SC069 | Operação | CCEE | SC | CELESC | S | Potencial hidráulico | Potencial hidráulico | Hídrica | CGH
618 | 8facd635-472d-49ca-bc7e-03cf58c345ab | PCH.PH.RS.028725-3.01 |  | Da Ilha | III | CARGA_GLOBAL | 1317 | NPR2P1PCH069 | Operação | CCEE | RS | RGE | S | Potencial hidráulico | Potencial hidráulico | Hídrica | PCH
621 | a7450b37-1c51-43a9-b41f-b097a35c259b | UTE.AI.SP.030453-0.01 |  | Da Pedra | IIB | CARGA_GLOBAL | 9643 | PEDR--BIO138 | Operação | CCEE | SP | CPFL PAULISTA | SECO | Bagaço de Cana de Açúcar | Agroindustriais | Biomassa | UTE
624 | f13589b0-144d-4652-87fe-ce36f7335391 | CGH.PH.PR.030577-4.01 |  | Dalba | III | CARGA_GLOBAL | 2448 | LARANJ-PR138 | Operação | CCEE | PR | COPEL D | S | Potencial hidráulico | Potencial hidráulico | Hídrica | CGH
625 | 9bf1043b-8bcd-44cc-a843-2c0e3621e738 | CGH.PH.SC.029101-3.01 |  | Daltro Bianchini | III | CARGA_GLOBAL | 10016 | CEGERO-SC138 | Operação | CCEE | SC | CELESC | S | Potencial hidráulico | Potencial hidráulico | Hídrica | CGH | Processo nº 48500.006996/2013-85
628 | aceee509-2b02-4e86-b314-b400f1d24918 | PCH.PH.SC.030575-8.01 |  | Das Pedras | III | CARGA_GLOBAL | 2443 | PALMAS-PR138 | Operação | CCEE | SC | COPEL D | S | Potencial hidráulico | Potencial hidráulico | Hídrica | PCH | (Mangueira de Pedra)
629 | 4dc30f25-c7d1-49de-9626-96ee81d63010 | CGH.PH.SC.032084-6.01 |  | DAS PEDRAS - VIDEIRA | III | CARGA_GLOBAL | 2892 | VIDEIR-SC138 | Operação | CCEE | SC | CELESC | S | Potencial hidráulico | Potencial hidráulico | Hídrica | CGH | E-mail 29/05
638 | e7d718d2-6b3c-45d7-8828-9fa414efea35 | UTE.AI.MG.028219-7.01 |  | Delta | III | CARGA_GLOBAL | 1581 | UBERA5-MG138 | Operação | CCEE | MG | CEMIG D | SECO | Bagaço de Cana de Açúcar | Agroindustriais | Biomassa | UTE | PCT
654 | 1da4ca2c-56bf-4b00-bb5f-0342e253d4db | EOL.CV.PI.030838-2.01 |  | Delta do Parnaíba | III | CARGA_GLOBAL | 5492 | PIRIPI-PI138 | Operação | CCEE | PI | EQUATORIAL PI | NE | Cinética do vento | Cinética do vento | Eólica | EOL
655 | 91073fc0-8871-4393-aa08-f616e90e2702 | PCH.PH.PR.002398-1.01 |  | Derivação do Rio Jordão | III | CARGA_GLOBAL | 2454 | CSEGRE-PR138 | Operação | CCEE | PR | COPEL D | S | Potencial hidráulico | Potencial hidráulico | Hídrica | PCH
656 | 7a040845-84d9-4855-ac84-089ba4374d88 | CGH.PH.MT.030374-7.01 |  | Desidério | III | CARGA_GLOBAL | 3569/4777 | N.XAV-PCH034/PTINGA-MT138 | Operação | CCEE | MT | ENERGISA MT | SECO | Potencial hidráulico | Potencial hidráulico | Hídrica | CGH
657 | faf5ef4a-c6a9-4145-9cae-ea7bdbc88aa1 | UTE.AI.PR.028074-7.01 |  | Destilaria Melhoramentos | III | CARGA_GLOBAL | 861 | CIANOR-PR138 | Operação | CCEE | PR | COPEL D | S | Bagaço de Cana de Açúcar | Agroindustriais | Biomassa | UTE
658 | de98b387-3442-4c27-99cc-64cb6448443a | CGH.PH.SC.029605-8.01 |  | Detofol | III | CARGA_GLOBAL | 2862 | SMIGU2-SC069 | Operação | CCEE | SC | CELESC | S | Potencial hidráulico | Potencial hidráulico | Hídrica | CGH
659 | bb481ef1-859d-40fe-8bc5-373fd9a2ddcd | PCH.PH.TO.027411-9.01 |  | Diacal II | III | CARGA_GLOBAL | 7246 | PALMA2-TO138 | Operação | CCEE | TO | ENERGISA TO-N | N | Potencial hidráulico | Potencial hidráulico | Hídrica | PCH
660 | 4e822baf-9f8e-4988-b2d4-083698653b85 | PCH.PH.MT.000607-6.01 |  | Diamante (Antiga Camargo Corrêa) | III | CARGA_GLOBAL | 4818 | DIAMAN-MT034 | Operação | CCEE | MT | ENERGISA MT | SECO | Potencial hidráulico | Potencial hidráulico | Hídrica | PCH | (ex Arrossensal)
665 | c39b8ee0-460e-4f4d-b49e-2926d5acbbb4 | PCH.PH.TO.027227-2.01 |  | Dianópolis | III | CARGA_GLOBAL | 7246 | PALMA2-TO138 | Operação | CCEE | TO | ENERGISA TO-N | N | Potencial hidráulico | Potencial hidráulico | Hídrica | PCH
668 | 9ced860f-0701-46c1-bd93-eb26bc0c4836 | CGH.PH.MG.029234-6.01 |  | Divinópolis | III | CARGA_GLOBAL | 1527 | DIVI1-PCH138 | Operação | CCEE | MG | CEMIG D | SECO | Potencial hidráulico | Potencial hidráulico | Hídrica | CGH
670 | 9a4a0ad1-5a1a-41f3-8fee-7f710a9dd4d9 | PCH.PH.TO.031244-4.01 |  | Doido | III | CARGA_GLOBAL | 6365 | BARREI-BA138 | Operação | CCEE | TO | COELBA | NE | Potencial hidráulico | Potencial hidráulico | Hídrica | PCH | Resposta Coelba: Esse conjunto de gerações estão aglutinadas em medição única com o nome de Buritirana e conectada ao PSU Barreiras 138kV
674 | 5aac50a5-e9f9-4247-8b13-fee674ff9f67 | CGH.PH.SC.029100-5.01 |  | Dona Amélia | III | CARGA_GLOBAL | 2892 | VIDEIR-SC138 | Operação | CCEE | SC | CELESC | S | Potencial hidráulico | Potencial hidráulico | Hídrica | CGH
675 | 5a2a6b50-0e07-4a46-8adc-23c492994aba | CGH.PH.MT.000040-0.02 |  | Dona Assunta | III | CARGA_GLOBAL | 3569/4777 | N.XAV-PCH034/PTINGA-MT138 | Operação | CCEE | MT | ENERGISA MT | SECO | Potencial hidráulico | Potencial hidráulico | Hídrica | CGH | Ex Água Suja
676 | 19e721da-cff4-4224-8fbe-f3314e1eb740 | CGH.PH.MG.037400-8.01 |  | DONA ENEDINA | III | CARGA_GLOBAL | 9083 | BDAMATPCH138 | Operação | CCEE | MG | CEMIG D | SECO | Potencial hidráulico | Potencial hidráulico | Hídrica | CGH
677 | 077b83fe-8baf-4c32-8211-5696086c6b8c | CGH.PH.RS.028204-9.01 |  | Dona Maria Piana | III | CARGA_GLOBAL | 9282 | CAX5-B-RS013 | Operação | CCEE | RS | RGE | S | Potencial hidráulico | Potencial hidráulico | Hídrica | CGH
678 | b1ce9277-7d05-4ed2-a833-a9ae235908b6 | CGH.PH.RS.028941-8.01 |  | Dona Mirian | III | CARGA_GLOBAL | 1221 | LVERM1-RS138 | Operação | CCEE | RS | RGE | S | Potencial hidráulico | Potencial hidráulico | Hídrica | CGH
679 | 0d7451f6-d5f0-4954-8795-7b2e3ababa93 | UHE.PH.MG.028084-4.02 |  | Dona Rita | III | CARGA_GLOBAL | 9020 | ITABI2PCH013 | Operação | CCEE | MG | CEMIG D | SECO | Potencial hidráulico | Potencial hidráulico | Hídrica | UHE
680 | 9014fd4f-fa3f-496a-ab90-88f43f82fb35 | PCH.PH.MG.028781-4.01 |  | Dores de Guanhães | III | CARGA_GLOBAL | 9061 | GUANH2-MG138 | Operação | CCEE | MG | CEMIG D | SECO | Potencial hidráulico | Potencial hidráulico | Hídrica | PCH
682 | 2946cc9e-6a3a-4604-96cb-c1bcc1f32d76 | CGH.PH.MG.029271-0.01 |  | Dourados | III | CARGA_GLOBAL | 1519 | COROMA-MG138 | Operação | CCEE | MG | CEMIG D | SECO | Potencial hidráulico | Potencial hidráulico | Hídrica | CGH
684 | 40530829-e3ce-4aa3-822c-98202881cade | PCH.PH.SP.027065-2.01 |  | Dourados | III | CARGA_GLOBAL | 2105 | DOURA-BIO069 | Operação | CCEE | SP | CPFL PAULISTA | SECO | Potencial hidráulico | Potencial hidráulico | Hídrica | PCH
685 | 5da891fb-9b36-4a3c-aced-2b8ab4ec1692 | CGH.PH.MG.029661-9.01 |  | Dr.Tito 2 | III | CARGA_GLOBAL | 3130 | MOCOC-BIO138 | Operação | CCEE | MG | CPFL SANTA CRUZ | SECO | Potencial hidráulico | Potencial hidráulico | Hídrica | CGH
695 | 8884e071-6ab8-4948-81b5-8fa213e4b5d8 | EOL.CV.CE.030299-6.01 |  | Dunas de Paracuru | III | CARGA_GLOBAL | 5653 | CAUIPE-CE069 | Operação | CCEE | CE | ENEL CE | NE | Cinética do vento | Cinética do vento | Eólica | EOL
697 | 08ef1bb1-40b6-4fb1-a173-64db1e1249f5 | UFV.RS.MA.047317-0.01 |  | Dvm Solar I | III | CARGA_GLOBAL |  |  | Operação | CCEE | MA |  | NE | Radiação solar | Radiação solar | Solar | UFV
698 | dcb23fbd-2f7a-4fed-9643-3fe73bf0565b | UTE.AI.MG.030266-0.01 |  | DVPA | III | CARGA_GLOBAL | 7180 | DVAPPA-MG138 | Operação | CCEE | MG | CEMIG D | SECO | Bagaço de Cana de Açúcar | Agroindustriais | Biomassa | UTE | Destilaria Vale do Paracatu
699 | b0441131-e29a-4c7a-bfef-81bbb7228c49 | CGH.PH.MG.029326-1.01 |  | Eco Vida Cajuru | III | CARGA_GLOBAL | 1564 | SACRA-PCH138 | Operação | CCEE | MG | CEMIG D | SECO | Potencial hidráulico | Potencial hidráulico | Hídrica | CGH
700 | 2c224e07-0705-4e00-b0ff-f902ff3afec4 | UTE.FL.PR.028246-4.01 |  | Ecoluz | III | CARGA_GLOBAL | 837 | VILCAR-PR138 | Operação | CCEE | PR | COPEL D | S | Resíduos Florestais | Floresta | Biomassa | UTE | PCT
701 | 3437dc65-53a7-41ed-b422-3ca7d24f8306 | UTE.FL.MT.028930-2.01 |  | Egídio | III | CARGA_GLOBAL | 3543 | EGIDI-UTE034 | Operação | CCEE | MT | ENERGISA MT | SECO | Resíduos Florestais | Floresta | Biomassa | UTE
703 | 02efea81-7d13-4c3b-b9c2-16e4ed42b026 | UTE.FL.MS.030583-9.01 |  | Eldorado Brasil | IIB | CARGA_GLOBAL | 4192 | ELDOR-BIO013 | Operação | CCEE | MS | ELEKTRO | SECO | Licor Negro | Floresta | Biomassa | UTE
704 | aaa9c032-fe5c-4c6d-8097-df1f69dee982 | UTE.PE.AM.027120-9.01 |  | Electron (TG) | III | CARGA_GLOBAL |  |  | Desativada | CCEE | AM |  | N | Óleo Diesel | Petróleo | Fóssil | UTE | A empresa Amazonas GT informou não ter interesse em prorrogar as autorizações referente à UTE Electron. A empresa argumentou que com a aplicação dos critérios estabelecidos pela ANEEL para o ressarcimento dos custos - REN 659/2015 e Despacho nº 1.927/2015 –, a operação da usina se tornou inviável. Isso ocorreu, pois o valor calculado pela ANEEL para o CVU e para o Custo Fixo da usina - Despacho nº 1.927/2015 – não cobriam as despesas integrais do empreendimento incorridas com o combustível, comprometendo, assim, a continuidade, a regularidade, a eficiência e a segurança na produção de energia, e acentuando o desequilíbrio econômico financeiro da outorga.
705 | 373c6cfb-0ba5-4a59-8eff-9a2d2c50aca2 | PCH.PH.SP.027108-0.01 |  | Eloy Chaves | III | CARGA_GLOBAL | 2276 | ELOYC-BIO138 | Operação | CCEE | SP | CPFL PAULISTA | SECO | Potencial hidráulico | Potencial hidráulico | Hídrica | PCH
706 | e7330b98-5f07-418c-8a12-88605d02100b | CGH.PH.MT.030814-5.02 |  | Embaúba | III | CARGA_GLOBAL | 4698 | EMBAUBPCH013 | Operação | CCEE | MT | ENERGISA MT | SECO | Potencial hidráulico | Potencial hidráulico | Hídrica | CGH
710 | 06c796e2-1304-4243-9990-2e207c9f32dd | CGH.PH.SC.029229-0.01 |  | Enercol | III | CARGA_GLOBAL | 2860 | SLOURE-SC138 | Operação | CCEE | SC | CELESC | S | Potencial hidráulico | Potencial hidráulico | Hídrica | CGH
711 | 5ca3f9ca-8edb-458a-851c-6e01d42315d4 | CGH.PH.MS.030049-7.01 |  | Energia Maia Ltda | III | CARGA_GLOBAL | 1816 | CGCUIA-MS013 | Operação | CCEE | MS | ENERGISA MS | SECO | Potencial hidráulico | Potencial hidráulico | Hídrica | CGH
712 | 92824475-c315-42c6-ba54-0b7aa188cdb5 | UTE.FL.RS.035434-1.01 |  | Energir | III | CARGA_GLOBAL | 2069 | EREXIM-RS138 | Operação | CCEE | RS | RGE | S | Resíduos Florestais | Floresta | Biomassa | UTE | Cliente Livre
714 | 5c17bd51-02b7-42fd-9350-e349242ec62e | UTE.AI.MG.030850-1.01 |  | Enervale | III | CARGA_GLOBAL | 1483 | BEVAP-BIO138 | Operação | CCEE | MG | CEMIG D | SECO | Bagaço de Cana de Açúcar | Agroindustriais | Biomassa | UTE
717 | b74b93d1-af81-40f9-bd6e-21d95fcac4d0 | PCH.PH.MT.028845-4.01 |  | Engenheiro José Gelásio da Rocha | III | CARGA_GLOBAL | 4600 | JOSEG-PCH138 | Operação | CCEE | MT | ENERGISA MT | SECO | Potencial hidráulico | Potencial hidráulico | Hídrica | PCH
718 | 95e6bd11-e698-4a71-831d-bafdc89acaf0 | UTE.AI.RS.031795-0.01 |  | Engenho Coradini | III | CARGA_GLOBAL | 1189 | BAGE2--RS069 | Operação | AGENTE | RS | CEEE D | S | Casca de Arroz | Agroindustriais | Biomassa | UTE
720 | 368a60a3-a20c-4d7f-b14b-9a26446c852e | EOL.CV.SC.028793-8.01 |  | Eólica Água Doce | III | CARGA_GLOBAL | 9905 | AGDOCEEOL138 | Operação | CCEE | SC | COPEL D | S | Cinética do vento | Cinética do vento | Eólica | EOL
721 | 39916c51-2e8e-4ae3-976c-d9cf65dce9ef | EOL.CV.CE.028649-4.01 |  | Eólica Canoa Quebrada | III | CARGA_GLOBAL | 5433 | RUSSAS-CE069 | Operação | CCEE | CE | ENEL CE | NE | Cinética do vento | Cinética do vento | Eólica | EOL
722 | 6e8c8c22-04dd-4622-88e1-10ad59ed6eab | EOL.CV.SC.028491-2.01 |  | Eólica de Bom Jardim | III | CARGA_GLOBAL | 2859 | SJOAQU-SC138 | Operação | AGENTE | SC | CELESC | S | Cinética do vento | Cinética do vento | Eólica | EOL
724 | 4bc7e26f-52f9-4a42-ae3a-7e8f4e32ce93 | EOL.CV.CE.028706-7.01 |  | Eólica Paracuru | III | CARGA_GLOBAL | 5653 | CAUIPE-CE069 | Operação | CCEE | CE | ENEL CE | NE | Cinética do vento | Cinética do vento | Eólica | EOL
725 | 01a051dc-7d32-4ec7-a379-3c3c6d570cdb | EOL.CV.CE.028724-5.01 |  | Eólica Praias de Parajuru | III | CARGA_GLOBAL | 5383/5433 | AQUIR2-CE069/RUSSAS-CE069 | Operação | CCEE | CE | ENEL CE | NE | Cinética do vento | Cinética do vento | Eólica | EOL
726 | 5ec40cce-78d7-42b2-a67a-ebbd2a111ad4 | EOL.CV.PR.027908-0.01 |  | Eólio - Elétrica de Palmas | III | CARGA_GLOBAL | 9184 | PALMASEOL138 | Operação | CCEE | PR | COPEL D | S | Cinética do vento | Cinética do vento | Eólica | EOL
727 | 1216b04c-94ee-414a-abd9-4db7f3e80979 | UTE.AI.SP.028101-8.01 |  | Equipav | III | CARGA_GLOBAL | 4222 | EQUIP-BIO138 | Operação | CCEE | SP | CPFL PAULISTA | SECO | Bagaço de Cana de Açúcar | Agroindustriais | Biomassa | UTE
728 | ba549b8d-4a58-4ff2-8f2b-5f67b41e001b | UTE.AI.SP.029765-8.01 |  | Equipav II | III | CARGA_GLOBAL | 4222 | EQUIP-BIO138 | Operação | CCEE | SP | CPFL PAULISTA | SECO | Bagaço de Cana de Açúcar | Agroindustriais | Biomassa | UTE
729 | d8d63ebd-24a9-4c6a-8da7-3e2d7ac36430 | PCH.PH.RS.000898-2.01 |  | Ernestina | III | CARGA_GLOBAL | 1284 | SMARTA-RS046 | Operação | CCEE | RS | RGE | S | Potencial hidráulico | Potencial hidráulico | Hídrica | PCH
730 | 21e8ab92-e2ae-497a-a2c3-0aa2f2697c17 | CGH.PH.SC.029800-0.01 |  | Ernesto Lavratti Neto | III | CARGA_GLOBAL | 2896 | XANXER-SC138 | Operação | CCEE | SC | CELESC | S | Potencial hidráulico | Potencial hidráulico | Hídrica | CGH
731 | a3c1cac8-4533-4062-9ac8-702868c55af1 | UHE.PH.MG.027034-2.02 |  | Ervália | III | CARGA_GLOBAL | 3326 | U.ERV-PCH069 | Operação | CCEE | MG | ENERGISA MG | SECO | Potencial hidráulico | Potencial hidráulico | Hídrica | UHE
733 | 3adaf8a3-4988-425c-a0c6-2491c33e4de1 | PCH.PH.RS.028430-0.01 |  | Esmeralda | III | CARGA_GLOBAL | 1310 | EREXI2-RS138 | Operação | CCEE | RS | RGE | S | Potencial hidráulico | Potencial hidráulico | Hídrica | PCH
734 | 1a931756-6316-4a78-9505-071e2e13d43a | PCH.PH.SP.000904-0.01 |  | Esmeril | III | CARGA_GLOBAL | 2254 | ALTIN-BIO069 | Operação | CCEE | SP | CPFL PAULISTA | SECO | Potencial hidráulico | Potencial hidráulico | Hídrica | PCH
736 | 4240e4db-ad5d-486d-b8f8-c5553c87aa51 | PCH.PH.MT.030042-0.01 |  | Esperança | III | CARGA_GLOBAL | 4879 | COMODO-MT138 | Operação | CCEE | MT | ENERGISA MT | SECO | Potencial hidráulico | Potencial hidráulico | Hídrica | PCH
739 | 8207b0a2-3028-4bb2-af27-6fa527361092 | UTE.AI.GO.028112-3.01 |  | Esplanada (Antiga Jalles Machado) | III | CARGA_GLOBAL | 2980 | B.ALTOBIO069 | Operação | CCEE | GO | ENEL GO | SECO | Bagaço de Cana de Açúcar | Agroindustriais | Biomassa | UTE
742 | 9822c9ea-5a91-4c3e-8f99-502cb4e3e00f | UTE.AI.SP.000912-1.01 |  | Ester | III | CARGA_GLOBAL | 2198 | CO+YE-BIO138 | Operação | CCEE | SP | CPFL PAULISTA | SECO | Bagaço de Cana de Açúcar | Agroindustriais | Biomassa | UTE
744 | c3d7fb03-508f-4814-a401-1d8298a25831 | UTE.AI.RN.028660-5.01 |  | Estivas | III | CARGA_GLOBAL | 5246 | NATAL3-RN069 | Operação | CCEE | RN | COSERN | NE | Bagaço de Cana de Açúcar | Agroindustriais | Biomassa | UTE
745 | b135684b-09d3-4f4b-85f7-79e2622dde83 | CGH.PH.SC.035075-3.01 |  | Estreito | III | CARGA_GLOBAL | 2892 | VIDEIR-SC138 | Operação | CCEE | SC | CELESC | S | Potencial hidráulico | Potencial hidráulico | Hídrica | CGH
753 | 49126d50-0528-4575-a36e-d55739bf8f0f | PCH.PH.RJ.000922-9.01 |  | Euclidelândia | III | CARGA_GLOBAL | 1774 | VPALMAPCH069 | Operação | CCEE | RJ | ENEL RJ | SECO | Potencial hidráulico | Potencial hidráulico | Hídrica | PCH
759 | 077708d8-58c3-4944-b105-8e80304334b9 | UTE.FL.MT.034035-9.01 |  | F&S Agri Solutions | III | CARGA_GLOBAL | 4825 | FSAGR-BIO013 | Operação | CCEE | MT | ENERGISA MT | SECO | Resíduos Florestais | Floresta | Biomassa | UTE
760 | da0c139e-aa60-4cf8-941e-171afeef6118 | PCH.PH.RJ.000928-8.01 |  | Fagundes | III | CARGA_GLOBAL | 1701 | FAGUNDPCH | Operação | CCEE | RJ | ENEL RJ | SECO | Potencial hidráulico | Potencial hidráulico | Hídrica | PCH
769 | caf58893-0f8a-4b4a-93db-3ab7b20ea26a | UTE.AI.SP.029203-6.01 |  | Fartura | IIB | CARGA_GLOBAL | 3153 | N.ITA-BIO069 | Operação | CCEE | SP | ENERGISA SSE-SP | SECO | Bagaço de Cana de Açúcar | Agroindustriais | Biomassa | UTE
770 | eca68977-31ff-463d-af45-bd50bd72c42a | CGH.PH.RS.038245-0.01 |  | Faxinal | III | CARGA_GLOBAL |  |  | Operação | CCEE | RS |  | S | Potencial hidráulico | Potencial hidráulico | Hídrica | CGH | E-mail Cinara 20/08/20 - ENVIADA/ EQUIVALENTADA (barra 1226)
771 | 90a6b434-ed6d-4a31-a833-ffaded345798 | PCH.PH.SC.028830-6.01 |  | Faxinal dos Guedes | III | CARGA_GLOBAL | 9689 | FAXGUE-SC069 | Operação | CCEE | SC | CELESC | S | Potencial hidráulico | Potencial hidráulico | Hídrica | PCH
772 | 633877f8-0e66-4598-98c1-f6db817399c5 | PCH.PH.MT.028780-6.01 |  | Faxinal II | III | CARGA_GLOBAL | 4979 | ARIPUAPCH034 | Operação | AGENTE | MT | ENERGISA MT | SECO | Potencial hidráulico | Potencial hidráulico | Hídrica | PCH
773 | d35354ca-b727-42d5-92fa-e342f77131b1 | PCH.PH.MT.000935-0.01 |  | Faxinal l | III | CARGA_GLOBAL | 4979 | ARIPUAPCH034 | Operação | AGENTE | MT | ENERGISA MT | SECO | Potencial hidráulico | Potencial hidráulico | Hídrica | PCH
775 | 830ccfdd-ad72-4a42-897e-7874c8721748 | UFV.RS.PE.034305-6.01 |  | Fazenda Esmeralda | III | CARGA_GLOBAL | 5123 | TACAIM-PE069 | Operação | CCEE | PE | CELPE | NE | Radiação solar | Radiação solar | Solar | UFV
776 | 84653c8d-1aec-48e6-a5f5-dfced0aeca86 | CGH.PH.MT.027213-2.01 |  | Fazenda Galera 1 A | III | CARGA_GLOBAL | 4878 | SERRAB-MT138 | Operação | CCEE | MT | ENERGISA MT | SECO | Potencial hidráulico | Potencial hidráulico | Hídrica | CGH | (Césio Lemos)
777 | a6e1d457-32de-429f-b240-af565ccbb58d | EOL.CV.RS.030343-7.01 |  | Fazenda Rosário | III | CARGA_GLOBAL | 10122 | PALMAREOL034 | Operação | CCEE | RS | CEEE D | S | Cinética do vento | Cinética do vento | Eólica | EOL
778 | 6e7e978e-5d27-4ee3-b581-a5fa525c1c58 | EOL.CV.RS.030478-6.01 |  | Fazenda Rosário 2 | III | CARGA_GLOBAL | 10122 | PALMAREOL034 | Operação | CCEE | RS | CEEE D | S | Cinética do vento | Cinética do vento | Eólica | EOL
779 | 279885f7-a8d8-4dcc-a97f-ba3b9c333108 | EOL.CV.RS.030334-8.01 |  | Fazenda Rosário 3 | III | CARGA_GLOBAL | 10122 | PALMAREOL034 | Operação | CCEE | RS | CEEE D | S | Cinética do vento | Cinética do vento | Eólica | EOL
781 | fce82817-902d-44bd-a8f0-3bccf7499ec8 | UFV.RS.MT.035492-9.01 |  | Fazenda Solar | III | CARGA_GLOBAL | 4476 | FAZENDPCH000 | Operação | CCEE | MT | ENERGISA MT | SECO | Radiação solar | Radiação solar | Solar | UFV
782 | 70882ecf-f9a6-4bda-bb70-06d1d083d67f | PCH.PH.GO.031575-3.01 |  | Fazenda Velha | III | CARGA_GLOBAL | 7097 | FAZVELPCH003 | Operação | CCEE | GO | ENEL GO | SECO | Potencial hidráulico | Potencial hidráulico | Hídrica | PCH | 6,9 kV
783 | 4489668d-9736-4e66-8267-61c0e3be8921 | UFV.RS.MG.032323-3.02 |  | FCR III Itapuranga | III | CARGA_GLOBAL | 1487 | JANUA3-MG138 | Construção | CCEE | MG | CEMIG D | SECO | Radiação solar | Radiação solar | Solar | UFV | Ganhou leilão em Goiás porém será construída em Minas Gerais - Ago/19
784 | abb7e6e9-5ff3-48c0-b9ea-1d2ca602e5e6 | PCH.PH.SP.030260-0.01 |  | Feixos | III | CARGA_GLOBAL | 2336 | AMPAR1-SP138 | Operação | CCEE | SP | CPFL PAULISTA | SECO | Potencial hidráulico | Potencial hidráulico | Hídrica | PCH | Usina ligada a alimentador. Injeta montante pequeno
785 | e56dcd49-78f7-4ea1-bb1f-99fcb23268ca | PCH.PH.RS.027885-8.01 |  | Ferradura | III | CARGA_GLOBAL | 1214 | GUARIT-RS069 | Operação | CCEE | RS | RGE | S | Potencial hidráulico | Potencial hidráulico | Hídrica | PCH
786 | d9815c0b-bb1a-4cd7-a654-4a67a1475108 | UTE.AI.SP.028058-5.01 |  | Ferrari | III | CARGA_GLOBAL | 3987 | FERRA-BIO138 | Operação | CCEE | SP | ELEKTRO | SECO | Bagaço de Cana de Açúcar | Agroindustriais | Biomassa | UTE
789 | ce9d8712-0d58-4048-bb47-476c07716567 | PCH.PH.RO.029758-5.01 |  | Figueira | III | CARGA_GLOBAL | 6861 | ROLIM-PCH034 | Operação | CCEE | RO | ENERGISA RO | SECO | Potencial hidráulico | Potencial hidráulico | Hídrica | PCH
790 | 0c2d1907-7754-4231-967c-1736bea76b14 | PCH.PH.MT.029145-5.01 |  | Figueirópolis | III | CARGA_GLOBAL | 4800 | FIGUE-PCH138 | Operação | CCEE | MT | ENERGISA MT | SECO | Potencial hidráulico | Potencial hidráulico | Hídrica | PCH
792 | 727ced54-5a51-45bc-9396-761f09d221fd | PCH.PH.SC.028852-7.01 |  | Flor do Sertão | III | CARGA_GLOBAL | 2705 | FLORSE-SC069 | Operação | CCEE | SC | CELESC | S | Potencial hidráulico | Potencial hidráulico | Hídrica | PCH
793 | 639cdacd-bec8-4670-bfe5-c968c751aa5d | UTE.FL.PA.032116-8.01 |  | Floraplac | III | CARGA_GLOBAL | 6492 | STA.MA-PA138 | Operação | CCEE | PA | EQUATORIAL PA-N | N | Resíduos Florestais | Floresta | Biomassa | UTE
794 | dedf77ae-9978-4824-95c1-4aa99d1e70e5 | CGH.PH.MG.031641-5.01 |  | Floresta | III | CARGA_GLOBAL | 4009 | MIND1-PCH138 | Operação | CCEE | MG | CEMIG D | SECO | Potencial hidráulico | Potencial hidráulico | Hídrica | CGH
798 | 6e234cca-f6b2-4f1b-81c4-429941681c79 | CGH.PH.MG.030621-5.01 |  | Florestal | III | CARGA_GLOBAL | 1555 | PARAM-PCH138 | Operação | CCEE | MG | CEMIG D | SECO | Potencial hidráulico | Potencial hidráulico | Hídrica | CGH
801 | e7e9e3fa-5f3d-4f7a-b608-73398224f8b6 | CGH.PH.SC.029876-0.01 |  | Força e Luz São Pedro | III | CARGA_GLOBAL | 2892 | VIDEIR-SC138 | Operação | CCEE | SC | CELESC | S | Potencial hidráulico | Potencial hidráulico | Hídrica | CGH
802 | 11dbed0e-4090-4526-9e93-791579be2aae | UTE.FL.RS.043021-8.01 |  | Forespel - Energia Renovável de Pellets | III | CARGA_GLOBAL | 2065 | CANAS2-RS138 | Operação | CCEE | RS | RGE | S | Resíduos Florestais | Floresta | Biomassa | UTE
804 | 108be3c3-3039-4aba-b522-4d65cf3b1e96 | PCH.PH.RS.000976-8.01 |  | Forquilha | III | CARGA_GLOBAL | 1310 | EREXI2-RS138 | Operação | CCEE | RS | RGE | S | Potencial hidráulico | Potencial hidráulico | Hídrica | PCH
807 | 1407cca3-2044-43e9-bad0-a8ae49dff005 | PCH.PH.MG.028426-2.01 |  | Fortuna II | III | CARGA_GLOBAL | 9061 | GUANH2-MG138 | Operação | CCEE | MG | CEMIG D | SECO | Potencial hidráulico | Potencial hidráulico | Hídrica | PCH
811 | 1304c643-f9c5-4740-b62d-d0230473a4c6 | EOL.CV.CE.028630-3.01 |  | Foz do Rio Choró | III | CARGA_GLOBAL | 5383/5855 | AQUIR2-CE069/PACATU-CE069 | Operação | CCEE | CE | ENEL CE | NE | Cinética do vento | Cinética do vento | Eólica | EOL | Out/22 - Barra 5855
812 | ce5bf6dc-92cf-473c-a978-246053243fe8 | EOL.CV.CE.028630-3.01 |  | Foz do Rio Choró | III | CARGA_GLOBAL | 5383/5855 | AQUIR2-CE069/PACATU-CE069 | Operação | CCEE | CE | ENEL CE | NE | Cinética do vento | Cinética do vento | Eólica | EOL | Out/22 - Barra 5855
814 | 16c50205-5e73-4739-a60c-030d2f089fb0 | PCH.PH.RJ.000992-0.01 |  | Franca Amaral | III | CARGA_GLOBAL | 1789 | CRUZA-PCH069 | Operação | CCEE | RJ | ENEL RJ | SECO | Potencial hidráulico | Potencial hidráulico | Hídrica | PCH
815 | ee38e29e-96e7-4fb8-a02f-9391cfd27fd7 | PCH.PH.ES.028380-0.01 |  | Francisco Gross (Antiga Santa Fé) | III | CARGA_GLOBAL | 2918 | ST.FE-PCH013 | Operação | CCEE | ES | EDP ES | SECO | Potencial hidráulico | Potencial hidráulico | Hídrica | PCH
819 | 65d4ca3b-12e9-4946-a3c4-249972452bbb | CGH.PH.SC.031041-7.01 |  | Frascal | III | CARGA_GLOBAL | 10182 | SCECIL-SC069 | Operação | CCEE | SC | CELESC | S | Potencial hidráulico | Potencial hidráulico | Hídrica | CGH
820 | eb4f4f42-28e0-4c53-9606-cec7d304a771 | CGH.PH.RS.029037-8.01 |  | Frederico João Cerutti SA | III | CARGA_GLOBAL | 1214 | GUARIT-RS069 | Operação | CCEE | RS | RGE | S | Potencial hidráulico | Potencial hidráulico | Hídrica | CGH
821 | 0b2a9402-b894-470c-b60b-683a40304440 | UTE.AI.MG.029290-7.01 |  | Frutal | III | CARGA_GLOBAL | 322 | FRUTA-BIO138 | Operação | CCEE | MG | CEMIG D | SECO | Bagaço de Cana de Açúcar | Agroindustriais | Biomassa | UTE
822 | fd46a585-8052-4ca6-9dc5-c65a5ab60d7c | PCH.PH.ES.000999-7.01 |  | Fruteiras | III | CARGA_GLOBAL | 2631 | FRUTEIPCH138 | Operação | CCEE | ES | EDP ES | SECO | Potencial hidráulico | Potencial hidráulico | Hídrica | PCH
824 | 42eb6b7c-fd42-40eb-9fe5-ee2f4109b851 | PCH.PH.MG.027957-9.01 |  | Fumaça | III | CARGA_GLOBAL | 1566 | SARAME-MG138 | Operação | CCEE | MG | CEMIG D | SECO | Potencial hidráulico | Potencial hidráulico | Hídrica | PCH
825 | f52cb3fc-a2c8-45b1-850a-057e9aea2607 | PCH.PH.ES.027575-1.01 |  | Fumaça IV | III | CARGA_GLOBAL | 2687 | ALEGREPCH069 | Operação | CCEE | ES | EDP ES | SECO | Potencial hidráulico | Potencial hidráulico | Hídrica | PCH | autoprodutor
826 | 07637c23-730a-4521-9dc4-d64dbbab0c71 | PCH.PH.PR.028846-2.01 |  | Fundão I | III | CARGA_GLOBAL | 2454 | CSEGRE-PR138 | Operação | CCEE | PR | COPEL D | S | Potencial hidráulico | Potencial hidráulico | Hídrica | PCH
827 | f781271d-1971-4317-9b96-80163d69f37a | CGH.PH.MG.027066-0.02 |  | Funil | III | CARGA_GLOBAL | 1566 | SARAME-MG138 | Operação | CCEE | MG | CEMIG D | SECO | Potencial hidráulico | Potencial hidráulico | Hídrica | PCH
828 | 1da15095-96ea-4749-a24c-3741fb20acdf | PCH.PH.MG.027645-6.01 |  | Funil | III | CARGA_GLOBAL | 348 | VALADAPCH138 | Operação | CCEE | MG | CEMIG D | SECO | Potencial hidráulico | Potencial hidráulico | Hídrica | PCH
829 | 4d315c50-5c09-4a44-aadb-d9edd7b8990c | UHE.PH.BA.027046-6.01 |  | Funil | III | CARGA_GLOBAL | 5915 | FUNIL--BA115 | Operação | CCEE | BA | COELBA | NE | Potencial hidráulico | Potencial hidráulico | Hídrica | UHE
831 | 3ac2f679-0ed8-4d8f-920a-269a1a7675f3 | UTE.AI.SP.031189-8.01 |  | Furlan Avaré | III | CARGA_GLOBAL | 41865 | AVARE-BIO088 | Operação | CCEE | SP | CPFL SANTA CRUZ | SECO | Bagaço de Cana de Açúcar | Agroindustriais | Biomassa | UTE
832 | 9c439e39-5b10-4447-86e6-a9d3a9ffc452 | PCH.PH.RS.001009-0.01 |  | Furnas do Segredo | III | CARGA_GLOBAL | 1289 | SVICEN-RS069 | Operação | CCEE | RS | RGE | S | Potencial hidráulico | Potencial hidráulico | Hídrica | PCH | Jaguarí Energética
833 | 45fe44dd-9bac-4ba6-a3dc-d8a013778e09 | PCH.PH.MG.028175-1.01 |  | Furquim | III | CARGA_GLOBAL | 1566 | SARAME-MG138 | Operação | CCEE | MG | CEMIG D | SECO | Potencial hidráulico | Potencial hidráulico | Hídrica | PCH
834 | 344a0c47-418a-4b6d-9c73-1104faaa8274 | CGH.PH.SC.031623-7.01 |  | G & D | III | CARGA_GLOBAL | 2842 | RIOSU2-SC069 | Operação | CCEE | SC | CELESC | S | Potencial hidráulico | Potencial hidráulico | Hídrica | CGH
835 | 9820bf60-6507-4836-9dd6-0cdabf1c0b48 | UTE.PE.MG.028596-0.01 |  | Gabriel Passos | III | CARGA_GLOBAL | 1567 | REGAP--MG138 | Operação | CCEE | MG | CEMIG D | SECO | Outros Energéticos de Petróleo | Petróleo | Fóssil | UTE | Injeção ocasional via SE consumidor - REGAP.
836 | 6b3db6ee-3290-4767-8afa-e3611e7d32be | UHE.PH.MG.001011-1.02 |  | Gafanhoto | III | CARGA_GLOBAL | 1524 | GAFANHPCH138 | Operação | CCEE | MG | CEMIG D | SECO | Potencial hidráulico | Potencial hidráulico | Hídrica | UHE
840 | 990549a0-9473-4885-b318-bcddff86ce92 | PCH.PH.GO.030312-7.01 |  | Galheiros I | III | CARGA_GLOBAL | 2947 | IACIA-PCH138 | Operação | CCEE | GO | ENEL GO | SECO | Potencial hidráulico | Potencial hidráulico | Hídrica | PCH
841 | 8c0b39de-1f57-43d3-8c01-179071658c50 | PCH.PH.RS.029714-3.01 |  | Galópolis | III | CARGA_GLOBAL | 1388 | CAXIA3-RS069 | Revogada | CCEE | RS | RGE | S | Potencial hidráulico | Potencial hidráulico | Hídrica | PCH
843 | 29c2d7ef-dc1f-441c-a8b4-a87b3a5d6ae0 | UTE.AI.SP.001017-0.01 |  | Galvani | III | CARGA_GLOBAL | 2217 | MORUMB-SP138 | Operação | CCEE | SP | CPFL PAULISTA | SECO | Bagaço de Cana de Açúcar | Agroindustriais | Biomassa | UTE | Usina ligada a alimentador. Injeta montante pequeno
844 | 4d9c5730-176f-4b1a-b890-23531d1fe34a | UTE.OF.BA.030174-4.02 |  | Galvani | III | CARGA_GLOBAL | 6363 | BARREI-BA069 | Operação | CCEE | BA | COELBA | NE | Calor de Processo - OF | Outros Fósseis | Fóssil | UTE | (CILEM) gera pouco
847 | 2dc8fb33-7835-49d2-bc5e-859e48e11d66 | PCH.PH.SC.031059-0.01 |  | Garça Branca | III | CARGA_GLOBAL | 2862 | SMIGU2-SC069 | Operação | CCEE | SC | CELESC | S | Potencial hidráulico | Potencial hidráulico | Hídrica | PCH
848 | 5efa1dc6-e113-4528-8e35-ff1a62b0d2e1 | UHE.PH.SC.001019-7.02 |  | Garcia | III | CARGA_GLOBAL | 2884 | ANGUGA-SC069 | Operação | CCEE | SC | CELESC | S | Potencial hidráulico | Potencial hidráulico | Hídrica | UHE
850 | 8547ba49-c4bb-4b23-8d23-ae6cd7ebdb9a | PCH.PH.MT.028918-3.01 |  | Garganta da Jararaca | III | CARGA_GLOBAL | 4900 | JARAR-PCH138 | Operação | CCEE | MT | ENERGISA MT | SECO | Potencial hidráulico | Potencial hidráulico | Hídrica | PCH
851 | 1f7f1f88-5c82-47b7-91ef-e1e210dd733c | EOL.CV.RJ.028730-0.01 |  | Gargaú | III | CARGA_GLOBAL | 8701 | GARGA-EOL000 | Operação | CCEE | RJ | ENEL RJ | SECO | Cinética do vento | Cinética do vento | Eólica | EOL
853 | 3940f738-529d-44ad-b274-9b86fa34ba0b | UTE.AI.SP.027950-1.01 |  | Gasa | IIB | CARGA_GLOBAL | 4168 | GASA--BIO138 | Operação | CCEE | SP | ELEKTRO | SECO | Bagaço de Cana de Açúcar | Agroindustriais | Biomassa | UTE
854 | 8c74dec7-f9e5-4f56-b791-5da8c22f7138 | PCH.PH.SP.001025-1.01 |  | Gavião Peixoto | III | CARGA_GLOBAL | 2101 | GAVIA-BIO069 | Operação | CCEE | SP | CPFL PAULISTA | SECO | Potencial hidráulico | Potencial hidráulico | Hídrica | PCH
857 | 431bf5f1-6ad6-41e5-90cd-315582b92d01 | CGH.PH.PR.037573-0.01 |  | Generoso | III | CARGA_GLOBAL | 842 | DVIZIN-PR138 | Operação | CCEE | PR | COPEL D | S | Potencial hidráulico | Potencial hidráulico | Hídrica | CGH
858 | b78df528-49c6-48bc-8281-1e4f8096dd66 | UTE.AI.PR.030724-6.01 |  | Geo Elétrica Tamboara | III | CARGA_GLOBAL | 870 | PARANA-PR138 | Operação | CCEE | PR | COPEL D | S | Biogás-AGR | Agroindustriais | Biomassa | UTE | PCT
859 | b095c31c-8da7-49f9-8385-2008c98dae4d | UTE.AI.PB.028957-4.01 |  | Giasa II | III | CARGA_GLOBAL | 8022 | GNN.PB-PE069 | Operação | CCEE | PB | ENERGISA PB | NE | Bagaço de Cana de Açúcar | Agroindustriais | Biomassa | UTE
860 | 20fb47a0-dbf1-42a3-9151-4478bc069265 | PCH.PH.PE.028091-7.01 |  | Gindaí | III | CARGA_GLOBAL | 5283 | RIBEIR-PE069 | Operação | CCEE | PE | CELPE | NE | Potencial hidráulico | Potencial hidráulico | Hídrica | PCH
863 | 83f1cad0-a827-4186-bbb1-bfdabf2ec83f | UHE.PH.MG.001034-0.01 |  | Glória | III | CARGA_GLOBAL | 3327 | U.ENC-PCH069 | Operação | CCEE | MG | ENERGISA MG | SECO | Potencial hidráulico | Potencial hidráulico | Hídrica | UHE
866 | 96ab8555-c59e-4f8e-8fe6-0ee014fce33f | PCH.PH.GO.028803-9.01 |  | Goiandira | III | CARGA_GLOBAL | 3760 | CATAL-BIO069 | Operação | CCEE | GO | ENEL GO | SECO | Potencial hidráulico | Potencial hidráulico | Hídrica | PCH
867 | 084b1706-34dd-462c-bd8c-402889a44d75 | UTE.AI.GO.028113-1.01 |  | Goianésia | III | CARGA_GLOBAL | 2980 | B.ALTOBIO069 | Operação | CCEE | GO | ENEL GO | SECO | Bagaço de Cana de Açúcar | Agroindustriais | Biomassa | UTE
868 | 2da66ee0-9fdd-437f-a4c2-75a61d117409 | UTE.AI.GO.028118-2.01 |  | Goiasa | III | CARGA_GLOBAL | 2951 | PLANALBIO069 | Operação | CCEE | GO | ENEL GO | SECO | Bagaço de Cana de Açúcar | Agroindustriais | Biomassa | UTE
869 | 5280ce11-e60e-469e-8827-0678a32620dd | PCH.PH.MT.029367-9.01 |  | Graça Brennand (Antiga Terra Santa) | III | CARGA_GLOBAL | 4424 | TERSANPCH013 | Operação | CCEE | MT | ENERGISA MT | SECO | Potencial hidráulico | Potencial hidráulico | Hídrica | PCH
870 | 0cc7a499-f076-40c9-be1f-78c6be3c4596 | UTE.RA.SC.030848-0.01 |  | Granja São Roque | III | CARGA_GLOBAL | 2892 | VIDEIR-SC138 | Operação | CCEE | SC | CELESC | S | Biogás - RA | Resíduos animais | Biomassa | UTE
871 | 26cc5ef2-908b-480a-971e-06aa8db16232 | EOL.CV.PE.029020-3.01 |  | Gravatá Fruitrade | III | CARGA_GLOBAL | 5283 | RIBEIR-PE069 | Operação | CCEE | PE | CELPE | NE | Cinética do vento | Cinética do vento | Eólica | EOL
872 | 6c34b18a-2d1a-4cab-afb2-0d9de5aed1fb | UTE.FL.MT.030863-3.01 |  | Guaçu | III | CARGA_GLOBAL | 4651 | GUACU-BIO034 | Operação | CCEE | MT | ENERGISA MT | SECO | Resíduos Florestais | Floresta | Biomassa | UTE
878 | f4310de2-1c22-45b6-9250-3a609795b8c4 | UTE.AI.SP.030026-8.01 |  | Guaíra Energética | III | CARGA_GLOBAL | 8105 | GUAIR-BIO138 | Operação | CCEE | SP | CPFL PAULISTA | SECO | Bagaço de Cana de Açúcar | Agroindustriais | Biomassa | UTE
881 | db982194-dcdf-4af1-b08d-770233a7c401 | CGH.PH.RS.001067-7.01 |  | Guaporé | III | CARGA_GLOBAL | 1226 | NPRAT2-RS069 | Operação | CCEE | RS | RGE | S | Potencial hidráulico | Potencial hidráulico | Hídrica | CGH
884 | b674908e-841a-4ae5-8524-d7c9028aea10 | UTE.AI.SP.027796-7.01 |  | Guarani Cruz Alta | III | CARGA_GLOBAL | 7682 | GUARA1-2O013 | Operação | CCEE | SP | CPFL PAULISTA | SECO | Bagaço de Cana de Açúcar | Agroindustriais | Biomassa | UTE
885 | 07bd7ee1-38e0-440b-ad17-28021a57f1d8 | UTE.AI.SP.033380-8.01 |  | Guarani Cruz Alta 2 | III | CARGA_GLOBAL | 7682 | GUARA1-2O013 | Construção | CCEE | SP | CPFL PAULISTA | SECO | Bagaço de Cana de Açúcar | Agroindustriais | Biomassa | UTE
888 | f998850f-65fc-439f-b43f-0849605e998e | UTE.AI.SP.029766-6.01 |  | Guariroba | III | CARGA_GLOBAL | 4140 | GUARI-BIO069 | Operação | CCEE | SP | ELEKTRO | SECO | Bagaço de Cana de Açúcar | Agroindustriais | Biomassa | UTE | Conexão provisoria em 69 KV
889 | 1a7f1bed-062d-4d85-b1be-11060c550bd3 | PCH.PH.RS.001076-6.01 |  | Guarita | III | CARGA_GLOBAL | 1214 | GUARIT-RS069 | Operação | CCEE | RS | RGE | S | Potencial hidráulico | Potencial hidráulico | Hídrica | PCH
890 | 825d6c12-5cd5-423c-8ca2-c138450525bb | PCH.PH.MG.001078-2.01 |  | Guary | III | CARGA_GLOBAL | 3330 | U.GUA-PCH138 | Operação | CCEE | MG | ENERGISA MG | SECO | Potencial hidráulico | Potencial hidráulico | Hídrica | PCH
891 | c6f35b01-6ef3-4bf0-af84-af7bb548cd02 | UTE.RU.SP.031440-4.01 |  | Guatapará | III | CARGA_GLOBAL | 2285 | PRADOP-SP138 | Operação | CCEE | SP | CPFL PAULISTA | SECO | Biogás - RU | Resíduos sólidos urbanos | Biomassa | UTE
893 | 9fe43b00-11b2-4ca4-bcc0-c1a2fd5aeb9c | UFV.RS.MG.034073-1.01 |  | Guimarania 1 | III | CARGA_GLOBAL | 1552 | PMINA-PCH138 | Operação | CCEE | MG | CEMIG D | SECO | Radiação solar | Radiação solar | Solar | UFV
894 | 1184e127-0316-466f-9ebb-416aa29de65c | UFV.RS.MG.034074-0.01 |  | Guimarania 2 | III | CARGA_GLOBAL | 1552 | PMINA-PCH138 | Operação | CCEE | MG | CEMIG D | SECO | Radiação solar | Radiação solar | Solar | UFV
896 | 8f0f082c-4a54-491b-885c-ed50e8d3bf01 | UTE.FL.MA.029722-4.01 |  | Gusa Nordeste | III | CARGA_GLOBAL | 8040 | IZ.MA--MA069 | Operação | CCEE | MA | EQUATORIAL MA-N | N | Carvão Vegetal | Floresta | Biomassa | UTE
897 | f56ad246-f8f1-4cc0-bfca-89de0e11834c | CGH.PH.AL.030112-4.01 |  | Gustavo Paiva | III | CARGA_GLOBAL | 5113 | R.LARG-PE069 | Operação | CCEE | AL | EQUATORIAL AL | NE | Potencial hidráulico | Potencial hidráulico | Hídrica | CGH
898 | de199eed-3790-45de-9551-adef1f56f0a4 | CGH.PH.SC.029172-2.02 |  | Hacker | III | CARGA_GLOBAL | 2896 | XANXER-SC138 | Operação | CCEE | SC | CELESC | S | Potencial hidráulico | Potencial hidráulico | Hídrica | CGH
899 | 6d7c3d35-0b77-46cc-a860-4018641bb39c | CGH.PH.RJ.001083-9.01 |  | Hans | III | CARGA_GLOBAL | 3340 | JAP----RJ069 | Operação | CCEE | RJ | ENERGISA NF | SECO | Potencial hidráulico | Potencial hidráulico | Hídrica | CGH
900 | 268ea695-e939-4a87-9c08-188fdd06fa54 | CGH.PH.SC.028681-8.01 |  | Heidrich | III | CARGA_GLOBAL | 2842 | RIOSU2-SC069 | Operação | CCEE | SC | CELESC | S | Potencial hidráulico | Potencial hidráulico | Hídrica | CGH | Erna (Himasa)
901 | 0b39703f-b5ce-4426-8d6a-90d575d713ab | CGH.PH.SC.030387-9.02 |  | Helena Kuhlemann | III | CARGA_GLOBAL | 2835 | PGETUL-SC138 | Operação | CCEE | SC | CELESC | S | Potencial hidráulico | Potencial hidráulico | Hídrica | CGH
902 | 1bdf73b1-a34d-4c75-8188-ad74261e8810 | CGH.PH.MG.028022-4.01 |  | Henrique Portugal | III | CARGA_GLOBAL | 4009 | MIND1-PCH138 | Operação | CCEE | MG | CEMIG D | SECO | Potencial hidráulico | Potencial hidráulico | Hídrica | CGH
904 | a5dc5828-7760-410b-a282-c71ca107b3e8 | PCH.PH.RS.001085-5.01 |  | Herval | III | CARGA_GLOBAL | 1184 | 2IRMAO-RS138 | Operação | CCEE | RS | RGE | S | Potencial hidráulico | Potencial hidráulico | Hídrica | PCH
908 | 6dadaa63-9055-4c62-91bc-1e20ed396d18 | CGH.PH.SC.032085-4.01 |  | Horst Purnhagen | III | CARGA_GLOBAL | 2842 | RIOSU2-SC069 | Operação | CCEE | SC | CELESC | S | Potencial hidráulico | Potencial hidráulico | Hídrica | CGH
909 | cef6b399-5356-442d-b014-c54d83ab694c | CGH.PH.PE.028359-2.01 |  | Humayta | III | CARGA_GLOBAL | 5283 | RIBEIR-PE069 | Operação | CCEE | PE | CELPE | NE | Potencial hidráulico | Potencial hidráulico | Hídrica | CGH
910 | b1b65946-2c8a-4605-9d9a-ea4031c1f9c3 | UTE.AI.SP.029636-8.01 |  | Iacanga | III | CARGA_GLOBAL | 6582 | IACANGBIO138 | Operação | CCEE | SP | CPFL PAULISTA | SECO | Bagaço de Cana de Açúcar | Agroindustriais | Biomassa | UTE
912 | be51a91a-9c11-495b-a2c8-dcd7361b495b | PCH.PH.SC.029049-1.01 |  | Ibirama | III | CARGA_GLOBAL | 2765 | IBIRAM-SC069 | Operação | CCEE | SC | CELESC | S | Potencial hidráulico | Potencial hidráulico | Hídrica | PCH
914 | 7d2d6ebd-42e6-4f4a-bb0c-f7f20e50a739 | UTE.AI.SP.027768-1.01 |  | Ibitiúva Bioenergética (Antiga Destilaria Andrade) | III | CARGA_GLOBAL | 9623 | ANDRA-BIO138 | Operação | CCEE | SP | CPFL PAULISTA | SECO | Bagaço de Cana de Açúcar | Agroindustriais | Biomassa | UTE
915 | 688d446e-cce4-4305-b530-fb95b823ddc8 | EOL.CV.CE.030289-9.01 |  | Icaraí | III | CARGA_GLOBAL | 6112/5483 | ACARAUII--69/SOBRAL-CE069 | Operação | CCEE | CE | ENEL CE | NE | Cinética do vento | Cinética do vento | Eólica | EOL
920 | e5e8df7d-23f5-44c3-8da4-cee37c34df50 | PCH.PH.RS.027405-4.01 |  | Ijuizinho | III | CARGA_GLOBAL | 9285 | SANGEL-RS023 | Operação | CCEE | RS | RGE | S | Potencial hidráulico | Potencial hidráulico | Hídrica | PCH
922 | 8c389565-f3aa-4f51-8e52-ec0022c53d40 | PCH.PH.ES.030265-1.01 |  | Ilha da Luz | III | CARGA_GLOBAL | 2616 | CACH---ES034 | Operação | CCEE | ES | EDP ES | SECO | Potencial hidráulico | Potencial hidráulico | Hídrica | PCH | autoprodutor
924 | d7663082-db9d-4ceb-9830-d621891a62d2 | CGH.PH.MG.001122-3.02 |  | Ilhéus | III | CARGA_GLOBAL | 309 | BARBA-PCH138 | Operação | CCEE | MG | CEMIG D | SECO | Potencial hidráulico | Potencial hidráulico | Hídrica | CGH
928 | 00f9368d-3cf2-492c-afd6-4611075982ef | PCH.PH.MT.027370-8.01 |  | Indiavaí | III | CARGA_GLOBAL | 4810 | INDIA-PCH138 | Operação | CCEE | MT | ENERGISA MT | SECO | Potencial hidráulico | Potencial hidráulico | Hídrica | PCH
929 | a18a03bb-ae80-4aa4-83da-edd3f9e31fbf | CGH.PH.SC.029590-6.01 |  | Índio Condá | III | CARGA_GLOBAL | 2731 | CHAPE2-SC138 | Operação | CCEE | SC | CELESC | S | Potencial hidráulico | Potencial hidráulico | Hídrica | CGH
930 | cc3fcd64-e6da-4b00-8b5c-a9692c2b1f2e | UFV.RS.RN.031399-8.01 |  | Industrias Becker I | III | CARGA_GLOBAL |  |  | Operação | CCEE | RN |  | NE | Radiação solar | Radiação solar | Solar | UFV
931 | 653d62d8-56d2-4145-8681-f3944788e904 | CGH.PH.MG.031318-1.01 |  | Ingá | III | CARGA_GLOBAL | 3319 | MANHU-PCH069 | Operação | CCEE | MG | ENERGISA MG | SECO | Potencial hidráulico | Potencial hidráulico | Hídrica | CGH
932 | cbf0ef3d-9119-4fdb-87fc-f933dace6a5e | CGH.PH.MG.031677-6.01 |  | INGÁ MIRIM | III | CARGA_GLOBAL | 3319 | MANHU-PCH069 | Operação | CCEE | MG | ENERGISA MG | SECO | Potencial hidráulico | Potencial hidráulico | Hídrica | CGH
935 | 2b4b26bf-2652-47c5-b789-980f2ded8db4 | PCH.PH.MG.028987-6.01 |  | Inhapim | III | CARGA_GLOBAL | 4062 | INHAP-PCH138 | Operação | CCEE | MG | CEMIG D | SECO | Potencial hidráulico | Potencial hidráulico | Hídrica | PCH
936 | 6426c252-b5ed-4f6a-b7d3-278a13964b6b | UTE.FL.MT.040821-2.01 |  | Inpasa | III | CARGA_GLOBAL | 3549 | INPAS-UTE013 | Construção não iniciada | CCEE | MT | ENERGISA MT | SECO | Lenha | Floresta | Biomassa | UTE
937 | b9eae9e0-4936-4517-9fb7-d9e6491337c3 | UTE.FL.MT.045074-0.01 |  | Inpasa Mutum | III | CARGA_GLOBAL | 3562 | INPMU-UTE013 | Construção | CCEE | MT | ENERGISA MT | SECO | Lenha | Floresta | Biomassa | UTE
940 | 52cbce5e-51cf-4c6a-9016-7eb80dca5d9d | CGH.PH.SC.030261-9.02 |  | Invernadinha | III | CARGA_GLOBAL | 2859 | SJOAQU-SC138 | Operação | CCEE | SC | CELESC | S | Potencial hidráulico | Potencial hidráulico | Hídrica | CGH
942 | e765050b-8a70-4f6f-ab72-8c66d33e4540 | PCH.PH.MT.030642-8.01 |  | Inxú | III | CARGA_GLOBAL | 4658 | INXU--PCH138 | Operação | CCEE | MT | ENERGISA MT | SECO | Potencial hidráulico | Potencial hidráulico | Hídrica | PCH
943 | 0b04983f-373f-40d3-acf1-e1e4073eb2c6 | UTE.AI.SE.029152-8.01 |  | Iolando Leite | III | CARGA_GLOBAL | 5713 | ITABAI-SE069 | Operação | CCEE | SE | ENERGISA SE | NE | Bagaço de Cana de Açúcar | Agroindustriais | Biomassa | UTE
946 | bf1dba64-743c-410f-ab0c-dffc88eacbb0 | UTE.AI.PE.028707-5.01 |  | Ipojuca | III | CARGA_GLOBAL | 5363 | SUAPE3-PE069 | Operação | CCEE | PE | CELPE | NE | Bagaço de Cana de Açúcar | Agroindustriais | Biomassa | UTE
947 | 8215d17f-abcb-4fc4-bcfe-e2d98732cbbb | UTE.AI.SP.001142-8.01 |  | Iracema | III | CARGA_GLOBAL | 3808 | IRACE1-SP138 | Operação | CCEE | SP | ELEKTRO | SECO | Bagaço de Cana de Açúcar | Agroindustriais | Biomassa | UTE
948 | fc5f10f7-752c-4126-a36d-7243e57a8771 | PCH.PH.GO.001147-9.01 |  | Irara | III | CARGA_GLOBAL | 7095 | IRARA-PCH003 | Operação | CCEE | GO | ENEL GO | SECO | Potencial hidráulico | Potencial hidráulico | Hídrica | PCH | 13,8 kV
949 | 84e9a452-13e6-449f-abdf-ad8762236d74 | CGH.PH.SP.001148-7.03 |  | Isabel | III | CARGA_GLOBAL | 3456 | TAUBA--SP138 | Operação | CCEE | SP | EDP SP | SECO | Potencial hidráulico | Potencial hidráulico | Hídrica | CGH | Email Anderson 14/11/2019 - Usina à fio d'água com potência instalada de 3,30MVA (2 x 1,65 MVA) conectada no alimentador 13,8 kV código PID-1303 que não realiza programação de geração junto a Distribuidora.
950 | c77127e3-ab56-4790-8899-cb73eed470ae | PCH.PH.TO.001149-5.01 |  | Isamu Ikeda | III | CARGA_GLOBAL | 7246 | PALMA2-TO138 | Operação | CCEE | TO | ENERGISA TO-N | N | Potencial hidráulico | Potencial hidráulico | Hídrica | PCH
951 | f4ccac34-1ada-4e18-97f2-dcf5e15d6459 | UFV.RS.MG.043223-7.01 |  | Ita 01 | III | CARGA_GLOBAL | 1493 | ITACAR-MG138 | Operação | CCEE | MG | CEMIG D | SECO | Radiação solar | Radiação solar | Solar | UFV
952 | c1ca02db-3951-405d-85fd-e2d2075389df | UFV.RS.MG.043268-7.01 |  | Ita 02 | III | CARGA_GLOBAL | 1493 | ITACAR-MG138 | Operação | CCEE | MG | CEMIG D | SECO | Radiação solar | Radiação solar | Solar | UFV
954 | 1672e964-7a46-4bd0-8670-974700a2bcfd | UTE.AI.PE.028539-0.01 |  | Itaenga | III | CARGA_GLOBAL | 5183 | P.FERR-PE069 | Operação | CCEE | PE | CELPE | NE | Bagaço de Cana de Açúcar | Agroindustriais | Biomassa | UTE
955 | c2596d98-5eac-4924-b3da-1ce8eca95386 | PCH.PH.PR.028921-3.01 |  | Itaguaçu | III | CARGA_GLOBAL | 828 | PITANG-PR138 | Operação | CCEE | PR | COPEL D | S | Potencial hidráulico | Potencial hidráulico | Hídrica | PCH
956 | 07d35e12-7d95-4440-8d8a-c5dd3e421233 | PCH.PH.SP.027984-6.01 |  | Itaipava | III | CARGA_GLOBAL | 2343 | IT+CJ-BIO138 | Operação | CCEE | SP | CPFL PAULISTA | SECO | Potencial hidráulico | Potencial hidráulico | Hídrica | PCH
958 | 0f9230b0-8d55-4ec8-b991-d48fbac0b3f4 | UTE.AI.MT.028121-2.01 |  | Itamarati | III | CARGA_GLOBAL | 4827 | N.OLI-BIO013 | Operação | CCEE | MT | ENERGISA MT | SECO | Bagaço de Cana de Açúcar | Agroindustriais | Biomassa | UTE
959 | ce977b51-bbf4-484d-b420-6b1938ef25df | CGH.PH.SC.028727-0.01 |  | Itapocuzinho I | III | CARGA_GLOBAL | 2754 | GUARMI-SC138 | Operação | CCEE | SC | CELESC | S | Potencial hidráulico | Potencial hidráulico | Hídrica | CGH
960 | cbea41d4-aaea-4239-a3f1-7c26ddc4cf24 | CGH.PH.SC.035335-3.01 |  | Itapocuzinho II | III | CARGA_GLOBAL | 2754 | GUARMI-SC138 | Operação | CCEE | SC | CELESC | S | Potencial hidráulico | Potencial hidráulico | Hídrica | CGH
961 | fcced108-5862-42fe-891e-2164e5a9bc88 | PCH.PH.SC.035753-7.01 |  | ITAPOCUZINHO IIA | III | CARGA_GLOBAL | 2754 | GUARMI-SC138 | Construção | CCEE | SC | CELESC | S | Potencial hidráulico | Potencial hidráulico | Hídrica | PCH
962 | d519af5c-561d-4db3-899f-1b479acef5b8 | UTE.AI.RS.027948-0.01 |  | Itaqui | III | CARGA_GLOBAL | 1235 | MACAMB-RS069 | Operação | CCEE | RS | RGE | S | Casca de Arroz | Agroindustriais | Biomassa | UTE | Camil Alimentos S.A.
972 | 44ea764e-2c4c-4271-82ea-31860ad8d0fc | PCH.PH.SP.001185-1.01 |  | Itatinga | III | CARGA_GLOBAL | 3482 | JABAQU-SP088 | Operação | AGENTE | SP | CPFL PIRATININGA | SECO | Potencial hidráulico | Potencial hidráulico | Hídrica | PCH
974 | 7a8185b5-4cb8-4e07-93b2-a960cc60fd2d | CGH.PH.MG.001192-4.02 |  | Ituerê | III | CARGA_GLOBAL | 3316 | U.ITU-PCH069 | Operação | CCEE | MG | ENERGISA MG | SECO | Potencial hidráulico | Potencial hidráulico | Hídrica | CGH
975 | 410d3d15-b589-47c9-b62a-baaed6ba28b5 | UTE.AI.MG.030094-2.01 |  | Ituiutaba | IIB | CARGA_GLOBAL | 7159 | ITUBIO-MG138 | Operação | CCEE | MG | CEMIG D | SECO | Bagaço de Cana de Açúcar | Agroindustriais | Biomassa | UTE
984 | 425f1aea-6b45-40d5-95c1-9e4af10810db | CGH.PH.RS.001199-1.01 |  | Ivaí | III | CARGA_GLOBAL | 1220 | JACUIR-RS023 | Operação | CCEE | RS | RGE | S | Potencial hidráulico | Potencial hidráulico | Hídrica | CGH
985 | 323fe606-7705-4ca6-9b45-e1d64d18dff5 | PCH.PH.MG.027534-4.01 |  | Ivan Botelho I (Antiga Ponte) | III | CARGA_GLOBAL | 3333 | U.TRI-PCH138 | Operação | CCEE | MG | ENERGISA MG | SECO | Potencial hidráulico | Potencial hidráulico | Hídrica | PCH
986 | 8c2c05e8-b712-4670-a3cb-b7659afb32f2 | PCH.PH.MG.027727-4.01 |  | Ivan Botelho II (Antiga Palestina) | III | CARGA_GLOBAL | 3333 | U.TRI-PCH138 | Operação | CCEE | MG | ENERGISA MG | SECO | Potencial hidráulico | Potencial hidráulico | Hídrica | PCH
987 | 20752377-a4ff-48d3-b9e3-2356c7531fb2 | PCH.PH.MG.027532-8.01 |  | Ivan Botelho III (Antiga Triunfo) | III | CARGA_GLOBAL | 3333 | U.TRI-PCH138 | Operação | CCEE | MG | ENERGISA MG | SECO | Potencial hidráulico | Potencial hidráulico | Hídrica | PCH
988 | 51b5b821-82c5-44dc-b983-7b3231235cb3 | CGH.PH.SC.001202-5.02 |  | Ivo Silveira | III | CARGA_GLOBAL | 10179 | CAPINZ-SC069 | Operação | CCEE | SC | CELESC | S | Potencial hidráulico | Potencial hidráulico | Hídrica | CGH
990 | 211bf766-3067-471a-ac27-7dfc410a786f | PCH.PH.MG.028749-0.01 |  | Jacaré | III | CARGA_GLOBAL | 9061 | GUANH2-MG138 | Construção | CCEE | MG | CEMIG D | SECO | Potencial hidráulico | Potencial hidráulico | Hídrica | PCH
991 | f3ff0fad-7cc4-4642-b789-da31a6932c15 | PCH.PH.PR.034094-4.01 |  | Jacaré | III | CARGA_GLOBAL | 845 | FBELTR-PR138 | Operação | CCEE | PR | COPEL D | S | Potencial hidráulico | Potencial hidráulico | Hídrica | PCH
994 | 2eb6fdfb-ea26-4de0-b232-b09db545d043 | CGH.PH.MG.001220-3.01 |  | Jacutinga | III | CARGA_GLOBAL | 9082 | OUROFIPCH138 | Operação | CCEE | MG | CEMIG D | SECO | Potencial hidráulico | Potencial hidráulico | Hídrica | CGH
995 | 7b4344f9-ef66-4d4b-bcad-42e09e435a85 | PCH.PH.SP.027109-8.01 |  | Jaguari | III | CARGA_GLOBAL | 2104 | SOUZA-BIO069 | Operação | CCEE | SP | CPFL PAULISTA | SECO | Potencial hidráulico | Potencial hidráulico | Hídrica | PCH
1001 | 66a7d199-2f00-4739-b5f5-c3f10fc0e1a4 | PCH.PH.RO.029435-7.01 |  | Jamari | III | CARGA_GLOBAL | 6881 | ARIQU-PCH069 | Operação | CCEE | RO | ENERGISA RO | SECO | Potencial hidráulico | Potencial hidráulico | Hídrica | PCH
1005 | a0907cd1-3c41-4afe-879a-be94662399db | UTE.AI.PB.028515-3.01 |  | Japungu | III | CARGA_GLOBAL | 5273 | SRITA2-PB069 | Operação | CCEE | PB | ENERGISA PB | NE | Bagaço de Cana de Açúcar | Agroindustriais | Biomassa | UTE
1006 | bfc08510-ec78-462d-b430-ad01f405e70e | PCH.PH.RS.028715-6.01 |  | Jararaca | III | CARGA_GLOBAL | 1317 | NPR2P1PCH069 | Operação | CCEE | RS | RGE | S | Potencial hidráulico | Potencial hidráulico | Hídrica | PCH
1007 | 99dfd7e1-5bed-4b0f-8974-2e0a41640798 | PCH.PH.RS.030887-0.01 |  | Jardim | III | CARGA_GLOBAL | 1328 | VACARI-RS138 | Operação | CCEE | RS | RGE | S | Potencial hidráulico | Potencial hidráulico | Hídrica | PCH
1009 | c8292e5c-d0b6-42b0-82f2-e25859e14311 | PCH.PH.GO.028834-9.01 |  | Jataí | III | CARGA_GLOBAL | 7093 | JATAI-PCH003 | Operação | CCEE | GO | ENEL GO | SECO | Potencial hidráulico | Potencial hidráulico | Hídrica | PCH | 13,8 kV
1011 | 5ac7b3dc-7cc0-46c8-a55b-4f1b821f73bd | UTE.AI.PE.028392-4.01 |  | JB | III | CARGA_GLOBAL | 5283 | RIBEIR-PE069 | Operação | CCEE | PE | CELPE | NE | Bagaço de Cana de Açúcar | Agroindustriais | Biomassa | UTE
1014 | 23011be5-dfb3-4061-a4a9-fb2cadd0207b | UTE.AI.AL.028708-3.01 |  | Jitituba Santo Antônio | III | CARGA_GLOBAL | 5113 | R.LARG-PE069 | Operação | CCEE | AL | EQUATORIAL AL | NE | Bagaço de Cana de Açúcar | Agroindustriais | Biomassa | UTE
1016 | 2671f160-7322-4924-b1e5-613f568446ce | PCH.PH.SC.029332-6.01 |  | João Borges | III | CARGA_GLOBAL | 9872 | SJCERR-SC138 | Operação | CCEE | SC | CELESC | S | Potencial hidráulico | Potencial hidráulico | Hídrica | PCH
1017 | a72f667c-82f7-438e-9bfc-0a455ceff6f1 | UHE.PH.MG.000473-1.01 |  | João Camilo Penna (Antiga Cachoeira do Emboque) | III | CARGA_GLOBAL | 3323 | U.GRANPCH138 | Operação | CCEE | MG | ENERGISA MG | SECO | Potencial hidráulico | Potencial hidráulico | Hídrica | UHE
1018 | 6081b13e-4a5c-47e0-af6d-0a6ee56bac07 | CGH.PH.MG.001252-1.02 |  | João de Deus | III | CARGA_GLOBAL | 4084 | BDESP2-MG138 | Operação | CCEE | MG | CEMIG D | SECO | Potencial hidráulico | Potencial hidráulico | Hídrica | CGH
1019 | f06be1cc-d9ba-404b-b366-745a62267a0d | CGH.PH.MG.029644-9.01 |  | João Franco | III | CARGA_GLOBAL | 9089 | ALFEN1PCH138 | Operação | CCEE | MG | CEMIG D | SECO | Potencial hidráulico | Potencial hidráulico | Hídrica | CGH
1020 | ffe77a00-1728-41cc-88c4-1b2950efed65 | UTE.FL.ES.028347-9.01 |  | João Neiva | III | CARGA_GLOBAL | 2647 | J.NEIV-ES013 | Operação | CCEE | ES | EDP ES | SECO | Carvão Vegetal | Floresta | Biomassa | UTE | (CBF) autoprodutor
1021 | 4154ffe1-d1f2-4c11-8dce-0ab9d47521e5 | UHE.PH.MG.001255-6.02 |  | Joasal | III | CARGA_GLOBAL | 4057 | JFOR4-PCH138 | Operação | CCEE | MG | CEMIG D | SECO | Potencial hidráulico | Potencial hidráulico | Hídrica | UHE
1022 | 5b52afc3-ec76-4288-80d8-900dc7e92dd6 | PCH.PH.SP.001257-2.01 |  | Jorda Flor | III | CARGA_GLOBAL | 7631 | OE-ELK-SP088 | Operação | CCEE | SP | ELEKTRO | SECO | Potencial hidráulico | Potencial hidráulico | Hídrica | PCH
1023 | 317a7cad-37d5-4b4f-9bca-aa388abf8ea0 | PCH.PH.RS.028231-6.01 |  | José Barasuol (Antiga Linha 3 Leste) | III | CARGA_GLOBAL | 9562 | CERILU-RS069 | Operação | CCEE | RS | RGE | S | Potencial hidráulico | Potencial hidráulico | Hídrica | PCH | Usina da Ceriluz - Unidade Principal está sendo explicitada pela RGE. A unidade secundária está sendo abatida da carga da RGE
1024 | a3947ea9-3bc5-4261-bd35-b378f89e8325 | CGH.PH.MG.000298-4.01 |  | José Togni | III | CARGA_GLOBAL | 4111 | DME---BIO138 | Operação | CCEE | MG | DMEPC | SECO | Potencial hidráulico | Potencial hidráulico | Hídrica | CGH | (Bortolan)
1029 | 52d22057-537b-4503-8c23-261e8f7fc936 | UHE.PH.MT.001268-8.01 |  | Juba I | III | CARGA_GLOBAL | 4846 | JUBA--UHE | Operação | AGENTE | MT | ENERGISA MT | SECO | Potencial hidráulico | Potencial hidráulico | Hídrica | UHE
1030 | 0a440622-655f-4361-9756-0d8e12f3156f | UHE.PH.MT.001269-6.01 |  | Juba II | III | CARGA_GLOBAL | 4831 | JUBA2-UHE | Operação | AGENTE | MT | ENERGISA MT | SECO | Potencial hidráulico | Potencial hidráulico | Hídrica | UHE
1034 | 24cebcc4-ef28-430c-9976-50ba88cbc049 | PCH.PH.ES.001272-6.01 |  | Jucu | III | CARGA_GLOBAL | 2622 | CEASA-PCH138 | Operação | CCEE | ES | EDP ES | SECO | Potencial hidráulico | Potencial hidráulico | Hídrica | PCH
1035 | d16e1352-a157-4ec1-be4b-17840e160404 | PCH.PH.MT.034966-6.01 |  | Juí 117 | III | CARGA_GLOBAL | 3547 | JUI---PCH138 | Construção | CCEE | MT | ENERGISA MT | SECO | Potencial hidráulico | Potencial hidráulico | Hídrica | PCH
1036 | 67fa3805-6664-4d6e-8467-5673aac4eae6 | PCH.PH.MT.028168-9.01 |  | Juína | III | CARGA_GLOBAL | 4851 | JUINA-PCH138 | Operação | CCEE | MT | ENERGISA MT | SECO | Potencial hidráulico | Potencial hidráulico | Hídrica | PCH
1037 | abeffd27-8698-47e3-96f0-5ee6e438f3cc | CGH.PH.BA.029698-8.01 |  | Juliana I | III | CARGA_GLOBAL | 5893 | SA.JES-BA069 | Operação | CCEE | BA | COELBA | NE | Potencial hidráulico | Potencial hidráulico | Hídrica | CGH
1038 | b8b1d874-e047-4ced-9fb2-6276f670b543 | CGH.PH.BA.029697-0.01 |  | Juliana II | III | CARGA_GLOBAL | 5893 | SA.JES-BA069 | Operação | CCEE | BA | COELBA | NE | Potencial hidráulico | Potencial hidráulico | Hídrica | CGH
1039 | 5fc1386c-8cd7-4811-90e8-e8df58b99977 | PCH.PH.MG.030542-1.01 |  | Juliões | III | CARGA_GLOBAL | 1526 | IGARA-PCH138 | Operação | CCEE | MG | CEMIG D | SECO | Potencial hidráulico | Potencial hidráulico | Hídrica | PCH
1043 | 52ec3ab1-3f8e-4742-bab7-5579a283f09a | CGH.PH.SC.030394-1.02 |  | Karl Kuhlemann | III | CARGA_GLOBAL | 2835 | PGETUL-SC138 | Operação | CCEE | SC | CELESC | S | Potencial hidráulico | Potencial hidráulico | Hídrica | CGH
1049 | 529f565e-c6ec-4ac6-b21d-2e6ad39171a6 | PCH.PH.TO.027013-0.01 |  | Lageado | III | CARGA_GLOBAL | 7202 | MIRACEPCH138 | Operação | CCEE | TO | ENERGISA TO-N | N | Potencial hidráulico | Potencial hidráulico | Hídrica | PCH
1050 | d9e337e7-e0a6-47c5-87c8-4ab2656b0b46 | CGH.PH.MG.002225-0.01 |  | Lages | III | CARGA_GLOBAL | 1552 | PMINA-PCH138 | Operação | CCEE | MG | CEMIG D | SECO | Potencial hidráulico | Potencial hidráulico | Hídrica | CGH
1051 | dc6eaa15-da76-419f-b8ee-3e7f0258ea4e | UTE.FL.SC.028745-8.01 |  | Lages | III | CARGA_GLOBAL | 902 | COGLAGBIO | Operação | CCEE | SC | CELESC | S | Resíduos Florestais | Floresta | Biomassa | UTE | Cogeração - (Tractebel)
1053 | 73dcd45e-26f1-4d40-8f33-81f59fbfea84 | CGH.PH.GO.001298-0.02 |  | Lago Azul | III | CARGA_GLOBAL | 3773 | PIRESR-GO138 | Operação | CCEE | GO | ENEL GO | SECO | Potencial hidráulico | Potencial hidráulico | Hídrica | CGH
1054 | 53bb4692-3e9e-4e77-a730-cf5a67eabd02 | UTE.AI.GO.029173-0.01 |  | Lago Azul | III | CARGA_GLOBAL | 3773 | PIRESR-GO138 | Operação | CCEE | GO | ENEL GO | SECO | Bagaço de Cana de Açúcar | Agroindustriais | Biomassa | UTE
1055 | 4f5276f4-db33-45a3-96f4-747f78c81186 | EOL.CV.PB.033664-5.01 |  | Lagoa 1 | III | CARGA_GLOBAL | 5623 | COREMA-PB069 | Operação | CCEE | PB | ENERGISA PB | NE | Cinética do vento | Cinética do vento | Eólica | EOL
1056 | ea487d45-7792-4dcb-9106-300de4ed6f58 | EOL.CV.PB.033665-3.01 |  | Lagoa 2 | III | CARGA_GLOBAL | 8027 | CGD.PB-PB069 | Operação | CCEE | PB | ENERGISA PB | NE | Cinética do vento | Cinética do vento | Eólica | EOL
1058 | bbd41c85-5814-45eb-9fb3-ca43d8debd23 | EOL.CV.CE.028652-4.01 |  | Lagoa do Mato | III | CARGA_GLOBAL | 5433 | RUSSAS-CE069 | Operação | CCEE | CE | ENEL CE | NE | Cinética do vento | Cinética do vento | Eólica | EOL
1059 | b6673927-b6bd-43db-ab14-dbc6514dd243 | PCH.PH.TO.029057-2.01 |  | Lagoa Grande | III | CARGA_GLOBAL | 6365 | BARREI-BA138 | Operação | CCEE | TO | COELBA | NE | Potencial hidráulico | Potencial hidráulico | Hídrica | PCH
1060 | af1bff0e-8862-424f-bd53-4a7dc9de9524 | UTE.AI.MS.030482-4.01 |  | Laguna | III | CARGA_GLOBAL |  |  | Construção não iniciada |  | MS |  | S | Bagaço de Cana de Açúcar | Agroindustriais | Biomassa | UTE
1061 | ddf2686b-19ad-43b6-81ec-44b71d697bbf | PCH.PH.MT.033386-7.01 |  | Lajari | IIB | CARGA_GLOBAL | 4616 | LAJARIPCH138 | Operação | CCEE | MT | ENERGISA MT | SECO | Potencial hidráulico | Potencial hidráulico | Hídrica | PCH
1062 | ec4e8450-6a9b-43ec-9882-bdebccd9859d | CGH.PH.SC.040849-2.01 |  | Laje de Pedra | III | CARGA_GLOBAL |  |  | Operação | CCEE | SC |  | S | Potencial hidráulico | Potencial hidráulico | Hídrica | CGH
1063 | 9762c480-cad8-401f-80fa-ff5805a1b6d0 | PCH.PH.MS.031438-2.01 |  | Lajeado | III | CARGA_GLOBAL | 10155 | LAJEADPCH034 | Operação | CCEE | MS | ENERGISA MS | SECO | Potencial hidráulico | Potencial hidráulico | Hídrica | PCH
1064 | 6cbf1330-eafd-4d08-97ec-b6421dd72527 | PCH.PH.TO.001305-6.01 |  | Lajes | III | CARGA_GLOBAL | 7240 | ARAGU1-TO138 | Operação | CCEE | TO | ENERGISA TO-N | N | Potencial hidráulico | Potencial hidráulico | Hídrica | PCH
1065 | cc9f2270-dfb0-45a0-8cf2-2f2b5bad1ca3 | PCH.PH.RJ.001306-4.01 |  | Lajes (Fontes Velha) | III | CARGA_GLOBAL | 3797 | LAJES-PCH013 | Operação | CCEE | RJ | LIGHT | SECO | Potencial hidráulico | Potencial hidráulico | Hídrica | PCH
1066 | 6c54ea7f-6c37-46f2-93e4-16cffe7b8b5c | PCH.PH.SC.035120-2.01 |  | Lambari | III | CARGA_GLOBAL | 2832 | PINHAL-SC138 | Construção | CCEE | SC | CELESC | S | Potencial hidráulico | Potencial hidráulico | Hídrica | PCH
1067 | b0459ca8-69ea-4ab9-9b9f-7d4ba90c6e9c | CGH.PH.SC.030151-5.01 |  | Lambedor | III | CARGA_GLOBAL | 2731 | CHAPE2-SC138 | Operação | CCEE | SC | CELESC | S | Potencial hidráulico | Potencial hidráulico | Hídrica | CGH
1071 | 03116fdc-a85a-4328-8060-58484aad3cee | CGH.PH.SP.001310-2.01 |  | Laranja Doce | III | CARGA_GLOBAL | 3171 | PRUDE1PCH088 | Operação | CCEE | SP | ENERGISA SSE-SP | SECO | Potencial hidráulico | Potencial hidráulico | Hídrica | CGH
1077 | 483154eb-7842-4716-ad34-5ba72513d659 | UTE.AI.ES.029107-2.01 |  | Lasa | III | CARGA_GLOBAL | 3093 | LASA--UTE000 | Operação | CCEE | ES | EDP ES | SECO | Bagaço de Cana de Açúcar | Agroindustriais | Biomassa | UTE | saiu da barra 2920
1078 | deb4eff3-934b-4c0b-8f94-abe543757133 | CGH.PH.MG.028105-0.02 |  | Lavras | III | CARGA_GLOBAL | 309 | BARBA-PCH138 | Operação | CCEE | MG | CEMIG D | SECO | Potencial hidráulico | Potencial hidráulico | Hídrica | CGH
1079 | a7bf2e10-6064-4af8-933f-4650e578d491 | CGH.PH.SP.001317-0.01 |  | Lavrinha | III | CARGA_GLOBAL | 3125 | ITAP2-BIO138 | Operação | CCEE | SP | CPFL SANTA CRUZ | SECO | Potencial hidráulico | Potencial hidráulico | Hídrica | CGH
1082 | d2b767e4-a9b0-42e9-947f-a4ba16cd6bac | UTE.AI.MG.029717-8.01 |  | LDC Bioenergia Lagoa da Prata (Antiga Louis Dreyfus Lagoa da Prata) | III | CARGA_GLOBAL | 4324 | PCTREY-MG138 | Operação | CCEE | MG | CEMIG D | SECO | Bagaço de Cana de Açúcar | Agroindustriais | Biomassa | UTE
1083 | b72a2a14-06b6-4549-9422-f0eaa46d3534 | UTE.AI.SP.027059-8.01 |  | LDC Bioenergia Leme (Antiga Coinbra - Cresciumal) | III | CARGA_GLOBAL | 3838 | CRESC-BIO138 | Operação | CCEE | SP | ELEKTRO | SECO | Bagaço de Cana de Açúcar | Agroindustriais | Biomassa | UTE | (Antiga Coinbra - Cresciumal)
1084 | 132804af-7169-46e0-b684-b51dc565c9ba | UTE.AI.MS.029718-6.01 |  | LDC Bioenergia Rio Brilhante (Antiga Louis Dreyfus Rio Brilhante) | IIB | CARGA_GLOBAL | 1888 | LDCBRIBIO | Operação | CCEE | MS | AUTOP MS | SECO | Bagaço de Cana de Açúcar | Agroindustriais | Biomassa | UTE
1085 | 0d1be318-b4d0-465f-9925-a1b7a5be2b09 | PCH.PH.SP.001322-6.01 |  | Lençóis | III | CARGA_GLOBAL | 2165 | MACAT-BIO069 | Operação | CCEE | SP | CPFL PAULISTA | SECO | Potencial hidráulico | Potencial hidráulico | Hídrica | PCH
1097 | 947c26c4-d65a-48a7-98fb-8447179e7af0 | CGH.PH.SC.038207-8.01 |  | LIBERDADE | III | CARGA_GLOBAL | 2780 | INDAIA-SC138 | Operação | CCEE | SC | CELESC | S | Potencial hidráulico | Potencial hidráulico | Hídrica | CGH
1099 | 1f2d88ee-82c2-4565-8b98-510ab35cb2d8 | CGH.PH.MG.030866-8.01 |  | Limeira | III | CARGA_GLOBAL | 3309 | MURIA1PCH069 | Operação | CCEE | MG | ENERGISA MG | SECO | Potencial hidráulico | Potencial hidráulico | Hídrica | CGH
1100 | 32f32d7e-4717-4b33-89b1-895460b72fd4 | CGH.PH.MG.030983-4.01 |  | Limoeiro | III | CARGA_GLOBAL | 3158 | BRAGA-PCH138 | Operação | CCEE | MG | ENERGISA SSE-SP | SECO | Potencial hidráulico | Potencial hidráulico | Hídrica | CGH
1101 | c5d96cb5-635f-4a93-a25d-531eb2abe73c | PCH.PH.RS.027876-9.01 |  | Linha Emília | III | CARGA_GLOBAL | 1316 | NPR2P2PCH069 | Operação | CCEE | RS | RGE | S | Potencial hidráulico | Potencial hidráulico | Hídrica | PCH
1102 | 1d509d71-437c-4947-b44c-d2a6117e3404 | CGH.PH.RS.028572-2.01 |  | Linha Granja Velha | III | CARGA_GLOBAL | 1214 | GUARIT-RS069 | Operação | CCEE | RS | RGE | S | Potencial hidráulico | Potencial hidráulico | Hídrica | CGH
1104 | ffef0f60-90c3-445d-a099-8fb5405b6e3b | CGH.PH.SP.001335-8.02 |  | Lobo | III | CARGA_GLOBAL | 3825 | RCLAR2BIO138 | Operação | CCEE | SP | ELEKTRO | SECO | Potencial hidráulico | Potencial hidráulico | Hídrica | CGH
1105 | fc7da3ee-cf9d-4a48-945d-2b3987a9ddd6 | CGH.PH.SC.029303-2.01 |  | Lontras | III | CARGA_GLOBAL | 2896 | XANXER-SC138 | Operação | CCEE | SC | CELESC | S | Potencial hidráulico | Potencial hidráulico | Hídrica | CGH
1106 | 5839c3f0-ae29-4b7e-8b2f-6d6169cb81d9 | UTE.AI.SP.027338-4.01 |  | Lucélia | III | CARGA_GLOBAL | 3177 | ADAMANBIO069 | Operação | CCEE | SP | ENERGISA SSE-SP | SECO | Bagaço de Cana de Açúcar | Agroindustriais | Biomassa | UTE | (Central de Alcool Lucélia ou Bioenergia do Brasil S.A)
1108 | 98c354d1-62ea-4d38-9987-ecc5e186cfbc | PCH.PH.SC.028801-2.01 |  | Ludesa | III | CARGA_GLOBAL | 9422 | LUDESAPCH138 | Operação | CCEE | SC | COPEL D | S | Potencial hidráulico | Potencial hidráulico | Hídrica | PCH
1109 | 49b6a544-aaf8-4909-b6de-4b7965a53094 | PCH.PH.MG.001344-7.01 |  | Luiz Dias | III | CARGA_GLOBAL | 1504 | ITAJU3PCH138 | Operação | CCEE | MG | CEMIG D | SECO | Potencial hidráulico | Potencial hidráulico | Hídrica | PCH
1110 | 63a781b2-6373-4d55-9137-5a4b869d6aa9 | PCH.PH.PE.030572-3.01 |  | Luiz Dias Lins (Antiga Manopla) | III | CARGA_GLOBAL | 5283 | RIBEIR-PE069 | Operação | CCEE | PE | CELPE | NE | Potencial hidráulico | Potencial hidráulico | Hídrica | PCH
1111 | 9973dc12-f2f1-481a-a5a5-9062565f63ac | PCH.PH.SP.001343-9.01 |  | Luiz Queiroz | III | CARGA_GLOBAL | 2224 | PIRACB-SP138 | Operação | CCEE | SP | CPFL PAULISTA | SECO | Potencial hidráulico | Potencial hidráulico | Hídrica | PCH | Usina ligada a alimentador. Injeta montante pequeno
1113 | 91f9530f-0049-4d7c-8661-cff7c23f76bb | UTE.FL.SP.028620-6.01 |  | Lwarcel (Antiga Lençóis Paulista) | III | CARGA_GLOBAL | 2298 | GAIVOT-SP138 | Operação | CCEE | SP | CPFL PAULISTA | SECO | Licor Negro | Floresta | Biomassa | UTE
1114 | 042ba63c-1b5f-4278-a738-8414f1265033 | PCH.PH.RJ.001347-1.01 |  | Macabu | III | CARGA_GLOBAL | 1703/1704 | MACAB3PCH013/MACAB6PCH | Operação | CCEE | RJ | ENEL RJ | SECO | Potencial hidráulico | Potencial hidráulico | Hídrica | PCH
1115 | b12d4f5e-1fde-4c50-8d5e-dbc43b2dc905 | UHE.PH.SP.001349-8.01 |  | Macaco Branco | III | CARGA_GLOBAL | 3135 | PEDRE-BIO138 | Operação | CCEE | SP | CPFL SANTA CRUZ | SECO | Potencial hidráulico | Potencial hidráulico | Hídrica | UHE
1123 | 4e2f251c-3662-4fef-b777-fc94ecd657da | PCH.PH.MG.001361-7.01 |  | Machado Mineiro | III | CARGA_GLOBAL | 4077/7353 | ITAOBI-MG138/JEQUIT-MG138 | Operação | CCEE | MG | CEMIG D | SECO | Potencial hidráulico | Potencial hidráulico | Hídrica | PCH | Remanejamento para a barra 7353 a partir de dez/22
1124 | 764843c9-4d62-42d2-8b49-28772080d25d | CGH.PH.SC.030598-7.01 |  | Macuco | III | CARGA_GLOBAL | 2731 | CHAPE2-SC138 | Operação | CCEE | SC | CELESC | S | Potencial hidráulico | Potencial hidráulico | Hídrica | CGH
1126 | 07aef353-7782-428d-b4bd-ee3e11fc67df | PCH.PH.SC.027711-8.01 |  | Mafrás | III | CARGA_GLOBAL | 2765 | IBIRAM-SC069 | Operação | CCEE | SC | CELESC | S | Potencial hidráulico | Potencial hidráulico | Hídrica | PCH
1127 | 5843d5fd-8216-4bc0-bdbe-42722b473301 | PCH.PH.MG.029646-5.01 |  | Malagone | III | CARGA_GLOBAL | 392 | UBERL1PCH138 | Operação | CCEE | MG | CEMIG D | SECO | Potencial hidráulico | Potencial hidráulico | Hídrica | PCH
1129 | 856692a6-661d-4887-afec-b0f1f42e6449 | UFV.RS.PB.034086-3.01 |  | Malta | III | CARGA_GLOBAL | 5623 | COREMA-PB069 | Operação | CCEE | PB | ENERGISA PB | NE | Radiação solar | Radiação solar | Solar | UFV
1130 | 56baf9e2-414d-4bf8-ac7a-1f3fb1cefd36 | PCH.PH.GO.028829-2.01 |  | Mambaí II | III | CARGA_GLOBAL | 2948 | IACIA-PCH069 | Operação | CCEE | GO | ENEL GO | SECO | Potencial hidráulico | Potencial hidráulico | Hídrica | PCH
1131 | ad823f93-a5a9-4ccb-a290-9b9a34dd359d | CGH.PH.RS.037128-9.01 |  | MAMBUCA | III | CARGA_GLOBAL | 9654 | COPRE1-RS013 | Operação | CCEE | RS | COPREL | S | Potencial hidráulico | Potencial hidráulico | Hídrica | CGH
1132 | d20cca8c-9273-422a-9568-551ac71a68ba | EOL.CV.PE.029015-7.01 |  | Mandacaru | III | CARGA_GLOBAL | 5283 | RIBEIR-PE069 | Operação | CCEE | PE | CELPE | NE | Cinética do vento | Cinética do vento | Eólica | EOL
1133 | a6c9df68-72a3-4e83-9610-c86ba40d2687 | UTE.AI.SP.027787-8.01 |  | Mandu | III | CARGA_GLOBAL | 3102 | MANDU-BIO138 | Operação | CCEE | SP | CPFL PAULISTA | SECO | Bagaço de Cana de Açúcar | Agroindustriais | Biomassa | UTE
1141 | 476022ca-fd81-404c-94e9-fed83b5d36bb | PCH.PH.TO.034495-8.01 |  | Manuel Alves | III | CARGA_GLOBAL | 7246 | PALMA2-TO138 | Construção | CCEE | TO | ENERGISA TO-N | N | Potencial hidráulico | Potencial hidráulico | Hídrica | PCH
1143 | 7b29c92b-d4cd-42c9-a6eb-0afffb81f211 | UTE.AI.SP.001405-2.01 |  | Maracaí | III | CARGA_GLOBAL | 9520 | MARACABIO013 | Operação | CCEE | SP | ENERGISA SSE-SP | SECO | Bagaço de Cana de Açúcar | Agroindustriais | Biomassa | UTE
1144 | fbd322ca-ddf2-42a8-8335-d929d33d1d86 | PCH.PH.MT.030185-0.01 |  | Maracanã | III | CARGA_GLOBAL | 4654 | MARAC-PCH034 | Operação | CCEE | MT | ENERGISA MT | SECO | Potencial hidráulico | Potencial hidráulico | Hídrica | PCH
1145 | f082c5d9-d722-4afd-88a7-7b8cbf84862e | PCH.PH.RS.028967-1.01 |  | Marco Baldo | III | CARGA_GLOBAL | 1214 | GUARIT-RS069 | Operação | CCEE | RS | RGE | S | Potencial hidráulico | Potencial hidráulico | Hídrica | PCH
1146 | aab254c5-e90b-4c69-9a92-326d1cca4913 | CGH.PH.RO.001412-5.02 |  | Marcol | III | CARGA_GLOBAL | 6802 | VILHE-PCH069 | Operação | CCEE | RO | ENERGISA RO | SECO | Potencial hidráulico | Potencial hidráulico | Hídrica | CGH
1148 | ed8671c7-7acc-407d-8dd3-d3832bef8409 | CGH.PH.MT.030640-1.01 |  | Margarida 2 | III | CARGA_GLOBAL | 4879 | COMODO-MT138 | Operação | AGENTE | MT | ENERGISA MT | SECO | Potencial hidráulico | Potencial hidráulico | Hídrica | CGH
1149 | d6f2a05a-f833-4968-8b1d-e15f9df45e27 | CGH.PH.RO.028099-2.04 |  | Margarida Lltda | III | CARGA_GLOBAL | 6811 | COLOR-PCH069 | Operação | CCEE | RO | ENERGISA RO | SECO | Potencial hidráulico | Potencial hidráulico | Hídrica | PCH | (CASTAMANN- III)
1150 | 75df9cad-4dad-4ec9-833d-3923aad75ebd | CGH.PH.SC.029988-0.01 |  | Maria Preta | III | CARGA_GLOBAL | 2862 | SMIGU2-SC069 | Operação | CCEE | SC | CELESC | S | Potencial hidráulico | Potencial hidráulico | Hídrica | CGH
1152 | f969a85e-12a7-402f-af00-c532516fbc73 | CGH.PH.SC.002354-0.01 |  | Mario Fett | III | CARGA_GLOBAL | 2760 | HERVAL-SC138 | Operação | CCEE | SC | CELESC | S | Potencial hidráulico | Potencial hidráulico | Hídrica | CGH
1153 | 8fd1c4ea-1202-4521-b819-222a91751de1 | CGH.PH.PE.028695-8.01 |  | Mariquita | III | CARGA_GLOBAL | 5133 | PIRAPA-PE069 | Operação | CCEE | PE | CELPE | NE | Potencial hidráulico | Potencial hidráulico | Hídrica | CGH
1154 | 6bc0209f-05e0-455d-83f4-36b63fe89cf3 | UTE.AI.AL.028542-0.01 |  | Marituba | III | CARGA_GLOBAL | 8032 | PEN.AL-AL069 | Operação | CCEE | AL | EQUATORIAL AL | NE | Bagaço de Cana de Açúcar | Agroindustriais | Biomassa | UTE
1155 | c730ffb7-1deb-47fc-9f9b-68fbd884e4b4 | UHE.PH.MG.001420-6.02 |  | Marmelos | III | CARGA_GLOBAL | 4057 | JFOR4-PCH138 | Operação | CCEE | MG | CEMIG D | SECO | Potencial hidráulico | Potencial hidráulico | Hídrica | UHE
1156 | df3ffebb-2ce0-4818-bdd6-596a0a44db07 | CGH.PH.SC.038153-5.01 |  | Marombas I | III | CARGA_GLOBAL | 2818 | CURAIN-SC138 | Operação | CCEE | SC | CELESC | S | Potencial hidráulico | Potencial hidráulico | Hídrica | CGH
1157 | 60e90756-98dd-4b12-91e8-097a97ce983a | CGH.PH.SC.038154-3.01 |  | Marombas Ii | III | CARGA_GLOBAL | 2818 | CURAIN-SC138 | Operação | CCEE | SC | CELESC | S | Potencial hidráulico | Potencial hidráulico | Hídrica | CGH
1159 | b5bd027d-e94a-48b0-9418-605b0a66c0d3 | UHE.PH.MG.001427-3.02 |  | Martins | III | CARGA_GLOBAL | 1506 | ARAGUAPCH138 | Operação | CCEE | MG | CEMIG D | SECO | Potencial hidráulico | Potencial hidráulico | Hídrica | UHE
1160 | 78aa71c1-ff9d-4e83-8b5f-4ccac74cf89a | UTE.FL.MT.031486-2.01 |  | Martins | III | CARGA_GLOBAL | 3555 | COLNIZ-MT013 | Operação | CCEE | MT | ENERGISA MT | SECO | Resíduos Florestais | Floresta | Biomassa | UTE
1161 | 2083bd0f-1852-4b7a-9e20-5f36f1b373dd | CGH.PH.RO.029211-7.01 |  | Martinuv | III | CARGA_GLOBAL | 6802 | VILHE-PCH069 | Operação | CCEE | RO | ENERGISA RO | SECO | Potencial hidráulico | Potencial hidráulico | Hídrica | CGH
1162 | 73f410bf-2da6-47ce-9fdf-7a524bbc1555 | CGH.PH.PR.001501-6.02 |  | Marumbi | III | CARGA_GLOBAL | 2433 | MORRET-PR138 | Operação | CCEE | PR | COPEL D | S | Potencial hidráulico | Potencial hidráulico | Hídrica | CGH
1163 | d252cc45-13a1-434f-80ac-bd5c3642b741 | CGH.PH.MT.001447-8.01 |  | Masutti | III | CARGA_GLOBAL | 7782/4881 | CJULIO-MT034/SLUCI-PCH013 | Operação | AGENTE | MT | ENERGISA MT | SECO | Potencial hidráulico | Potencial hidráulico | Hídrica | CGH | barra 7782 vai receber a geração da CGH Massutti apenas em 11/2024.
1164 | 9fd3e5a2-9b3b-4704-a3fa-612776110d2c | CGH.PH.MT.001447-8.01 |  | Masutti | III | CARGA_GLOBAL | 7782/4881 | CJULIO-MT034/SLUCI-PCH013 | Operação | AGENTE | MT | ENERGISA MT | SECO | Potencial hidráulico | Potencial hidráulico | Hídrica | CGH | barra 7782 vai receber a geração da CGH Massutti apenas em 11/2024.
1165 | 81ad2a9a-ea53-4c5c-b2e4-1e9f2f512843 | PCH.PH.RS.001433-8.01 |  | Mata Cobra | III | CARGA_GLOBAL | 1305 | CARAZ1-RS069 | Operação | CCEE | RS | ELETROCAR | S | Potencial hidráulico | Potencial hidráulico | Hídrica | PCH | e-mail Danilo(Nsul)/João (eletrocar) 26 e 25/11/2019
1166 | 4b3b71e4-2767-4edb-afb1-ae29f5d06ead | PCH.PH.MG.028607-9.01 |  | Mata Velha | III | CARGA_GLOBAL | 4038 | UNAI3-BIO138 | Operação | CCEE | MG | CEMIG D | SECO | Potencial hidráulico | Potencial hidráulico | Hídrica | PCH
1167 | d1369978-29e9-4876-82d2-7a26d7ca93cb | EOL.CV.PB.029092-0.01 |  | Mataraca | III | CARGA_GLOBAL | 5273 | SRITA2-PB069 | Operação | CCEE | PB | ENERGISA PB | NE | Cinética do vento | Cinética do vento | Eólica | EOL
1168 | 4e077534-deb0-49bb-a26e-639e6d2a7acf | CGH.PH.MG.001438-9.01 |  | Matipó | III | CARGA_GLOBAL | 3322 | MATIPOPCH069 | Operação | CCEE | MG | ENERGISA MG | SECO | Potencial hidráulico | Potencial hidráulico | Hídrica | CGH
1170 | 18f90056-8cf1-40b2-b5de-d3ba8e4d753f | UTE.PE.AM.030273-2.01 |  | Mauá Parte II Bloco Distrito | III | CARGA_GLOBAL |  |  | Desativada | SAGIC | AM |  | N | Óleo Diesel | Petróleo | Fóssil | UTE | (Distrito B) Usina desmobilizada. A alteração (40.000KW), em caráter excepcional, de que trata o inciso II do Despacho 1.596/2010, vigorou até a interligação do Município de Manaus ao Sistema Interligado Nacional – SIN.
1171 | 3b093074-d5ce-47df-8897-42d574b934ad | CGH.PH.MG.001446-0.01 |  | Maurício | III | CARGA_GLOBAL | 3304 | N.U.MAPCH069 | Operação | CCEE | MG | ENERGISA MG | SECO | Potencial hidráulico | Potencial hidráulico | Hídrica | CGH
1172 | 8b39bb4c-1562-447e-840a-9f071509564d | CGH.PH.MT.029696-1.01 |  | MAX-01 (Nova Lacerda) | III | CARGA_GLOBAL | 4878 | SERRAB-MT138 | Operação | CCEE | MT | ENERGISA MT | SECO | Potencial hidráulico | Potencial hidráulico | Hídrica | CGH | (Preformax)
1173 | 997bbae6-7d45-4e77-bf73-b0a8e9542998 | UTE.AI.SP.001449-4.01 |  | MB | III | CARGA_GLOBAL | 2335 | VIRAD-BIO138 | Operação | CCEE | SP | CPFL PAULISTA | SECO | Bagaço de Cana de Açúcar | Agroindustriais | Biomassa | UTE | Usina ligada a alimentador. Injeta montante pequeno
1174 | 21e1886f-e6a5-4597-ada8-8cd57d49fad3 | CGH.PH.SC.035742-1.01 |  | Médio Garcia | III | CARGA_GLOBAL | 2884 | ANGUGA-SC069 | Operação | CCEE | SC | CELESC | S | Potencial hidráulico | Potencial hidráulico | Hídrica | CGH
1175 | 63318a98-f458-4abc-b2d1-2836370b0046 | UFV.RS.SC.031635-0.01 |  | MEGAWATT SOLAR | III | CARGA_GLOBAL | 2872 | TRINDA-SC138 | Operação | CCEE | SC | CELESC | S | Radiação solar | Radiação solar | Solar | UFV
1176 | 3686ae33-81d4-40e7-a5d6-3a95110ad6c7 | EOL.CV.RN.030454-9.01 |  | Mel 02 | III | CARGA_GLOBAL | 5443 | MSD----RN069 | Operação | CCEE | RN | COSERN | NE | Cinética do vento | Cinética do vento | Eólica | EOL
1177 | 042dce57-7cb3-4344-ba2f-0b2da1c1972f | CGH.PH.PR.001452-4.01 |  | Melissa | III | CARGA_GLOBAL | 2456/994 | UBIRAT-PR069/UBIRAT-PR138 | Operação | CCEE | PR | COPEL D | S | Potencial hidráulico | Potencial hidráulico | Hídrica | CGH
1178 | 02693d9a-450a-4c14-9f6f-f0ff6b801ee1 | PCH.PH.MG.001454-0.01 |  | Mello | III | CARGA_GLOBAL | 1654 | CENTE-PCH138 | Operação | CCEE | MG | LIGHT | SECO | Potencial hidráulico | Potencial hidráulico | Hídrica | PCH
1182 | 1340b8df-77c1-4512-a477-4fccb3eb346b | CGH.PH.MT.029154-4.02 |  | Mestre | III | CARGA_GLOBAL | 4691 | MESTREPCH013 | Operação | CCEE | MT | ENERGISA MT | SECO | Potencial hidráulico | Potencial hidráulico | Hídrica | CGH
1183 | 063ba976-e25d-4043-93ca-b813222f536b | UTE.FL.MG.030256-2.02 |  | Metalsider | III | CARGA_GLOBAL | 7358 | MSIDER-MG138 | Operação | CCEE | MG | CEMIG D | SECO | Gás de Alto Forno - Biomassa | Floresta | Biomassa | UTE
1184 | 06844e24-12cf-439f-9b1f-ca17fd8d4e51 | EOL.CV.RN.030370-4.01 |  | Miassaba II | III | CARGA_GLOBAL | 5463 | ACU2---RN069 | Operação | CCEE | RN | COSERN | NE | Cinética do vento | Cinética do vento | Eólica | EOL
1185 | 23068a8f-ae4c-449c-bd06-27bf9f6a707d | CGH.PH.MG.001462-1.01 |  | Miguel Pereira | III | CARGA_GLOBAL | 3306 | CATAG2PCH069 | Operação | CCEE | MG | ENERGISA MG | SECO | Potencial hidráulico | Potencial hidráulico | Hídrica | CGH
1186 | 18f159f7-b6df-4b09-8583-daf676242e26 | EOL.CV.PB.029041-6.01 |  | Millennium | III | CARGA_GLOBAL | 5273 | SRITA2-PB069 | Operação | CCEE | PB | ENERGISA PB | NE | Cinética do vento | Cinética do vento | Eólica | EOL
1189 | 8f50d4c8-c091-45b2-b75a-cfefff3ea065 | CGH.PH.MG.030847-1.01 |  | Miradouro | III | CARGA_GLOBAL | 3381 | MRU-----69 | Operação | CCEE | MG | ENERGISA MG | SECO | Potencial hidráulico | Potencial hidráulico | Hídrica | CGH
1190 | 0d038dab-fece-4a59-b5c1-a556ad98d809 | CGH.PH.MT.030227-9.01 |  | Miranda Estância | III | CARGA_GLOBAL | 4879 | COMODO-MT138 | Operação | CCEE | MT | ENERGISA MT | SECO | Potencial hidráulico | Potencial hidráulico | Hídrica | CGH | (Antiga Piolho)
1191 | bed63d11-92cd-4de6-94ba-fd99bf16aea5 | UTE.AI.PB.034893-7.01 |  | Miriri | III | CARGA_GLOBAL |  |  | Operação | CCEE | PB |  | NE | Bagaço de Cana de Açúcar | Agroindustriais | Biomassa | UTE
1194 | ba043f90-4357-440e-9fc8-611af9567ff6 | UTE.AI.SP.027886-6.01 |  | Moema | III | CARGA_GLOBAL | 4141 | MOEMA-BIO138 | Operação | CCEE | SP | ELEKTRO | SECO | Bagaço de Cana de Açúcar | Agroindustriais | Biomassa | UTE
1195 | f0f2c3a4-9d3b-4a96-a6a5-1e7764a1e9bb | UFV.RS.SC.045493-1.01 |  | Mogano Energia | III | CARGA_GLOBAL |  |  | Operação | CCEE | SC |  | S | Radiação solar | Radiação solar | Solar | UFV
1196 | 99fa4bd4-7e66-47ca-b389-911175e51bb6 | UTE.GN.SP.028076-3.01 |  | Mogi | III | CARGA_GLOBAL | 3823 | MGUA-CBIO138 | Operação | CCEE | SP | ELEKTRO | SECO | Gás Natural | Gás natural | Fóssil | UTE | (Energy Works Corn Products )
1198 | a857b4dc-fc51-4494-b271-077841eb327c | PCH.PH.SP.001479-6.01 |  | Mogi-Guaçu | III | CARGA_GLOBAL | 3817 | MGUAC2BIO138 | Operação | CCEE | SP | ELEKTRO | SECO | Potencial hidráulico | Potencial hidráulico | Hídrica | PCH
1199 | 74dacf54-4d49-4d07-9aa9-4d3999577772 | CGH.PH.RS.028690-7.01 |  | Moinho | III | CARGA_GLOBAL | 1214 | GUARIT-RS069 | Operação | CCEE | RS | RGE | S | Potencial hidráulico | Potencial hidráulico | Hídrica | CGH | (CRELUZ)
1200 | 27f82929-500e-4416-b749-55c6804c5c26 | PCH.PH.PR.030836-6.01 |  | Moinho | III | CARGA_GLOBAL | 849 | MCROND-PR138 | Operação | CCEE | PR | COPEL D | S | Potencial hidráulico | Potencial hidráulico | Hídrica | PCH
1201 | 4b0330d5-c7b1-4c00-84e6-aab7247866dc | PCH.PH.RS.029725-9.01 |  | Moinho | III | CARGA_GLOBAL | 9749 | MOINHOPCH034 | Operação | CCEE | RS | CELESC | S | Potencial hidráulico | Potencial hidráulico | Hídrica | PCH
1202 | 1d2951e8-ee53-468b-b892-40f52915aa89 | UHE.PH.SP.001486-9.01 |  | Monjolinho | III | CARGA_GLOBAL | 2100 | BVIST-BIO138 | Operação | CCEE | SP | CPFL PAULISTA | SECO | Potencial hidráulico | Potencial hidráulico | Hídrica | UHE
1203 | f4628494-5bdd-4287-aea8-e567481c248f | UTE.AI.PB.034891-0.01 |  | Monte Alegre | III | CARGA_GLOBAL | 5273 | SRITA2-PB069 | Operação | CCEE | PB | ENERGISA PB | NE | Bagaço de Cana de Açúcar | Agroindustriais | Biomassa | UTE
1204 | 0e3eab15-7411-4e7d-8b27-a041a9a0cc5c | PCH.PH.RO.027072-5.01 |  | Monte Belo | III | CARGA_GLOBAL | 6861 | ROLIM-PCH034 | Operação | CCEE | RO | ENERGISA RO | SECO | Potencial hidráulico | Potencial hidráulico | Hídrica | PCH
1205 | d571698c-6a22-4dd6-b85e-b10798155793 | PCH.PH.RJ.001498-2.01 |  | Monte Serrat | III | CARGA_GLOBAL | 3997 | MONSE-PCH013 | Operação | CCEE | RJ | LIGHT | SECO | Potencial hidráulico | Potencial hidráulico | Hídrica | PCH
1207 | ff547826-ab32-4aee-a088-e8deeee67c7f | UTE.AI.MS.029990-1.01 |  | Monteverde | III | CARGA_GLOBAL | 1879 | MVERDEBIO | Operação | CCEE | MS | AUTOP MS | SECO | Bagaço de Cana de Açúcar | Agroindustriais | Biomassa | UTE
1209 | 5ed2a47e-b009-4318-95ec-f05649faf941 | CGH.PH.RS.030407-7.02 |  | Morrinhos | III | CARGA_GLOBAL | 1195 | CAMAQU-RS069 | Operação | CCEE | RS | CEEE D | S | Potencial hidráulico | Potencial hidráulico | Hídrica | PCH
1217 | 7241c8f2-2a44-4e06-86fe-4224b51c650c | PCH.PH.RS.030950-8.01 |  | Morro Grande | III | CARGA_GLOBAL | 1328 | VACARI-RS138 | Construção não iniciada | CCEE | RS | RGE | S | Potencial hidráulico | Potencial hidráulico | Hídrica | PCH
1218 | e09ac60f-5585-4342-a142-501edd7861db | PCH.PH.GO.028541-2.01 |  | Mosquitão | IIB | CARGA_GLOBAL | 3749 | MOSQUIPCH013 | Operação | CCEE | GO | ENEL GO | SECO | Potencial hidráulico | Potencial hidráulico | Hídrica | PCH
1219 | 87cf261f-de24-453f-a790-f186924980b5 | UHE.PH.PR.001509-1.02 |  | Mourão I | III | CARGA_GLOBAL | 2471 | MOURAO-PR069 | Operação | CCEE | PR | COPEL D | S | Potencial hidráulico | Potencial hidráulico | Hídrica | UHE
1220 | 6a5aae71-fa25-41e3-9a2f-03f99379172e | UFV.RS.SC.046484-8.01 |  | Móveis Paulo | III | CARGA_GLOBAL | 2853 | SBSBRA-SC138 | Operação | CCEE | SC | CELESC | S | Radiação solar | Radiação solar | Solar | UFV
1222 | 8fc164a4-f505-4feb-a0d3-5d541b8df043 | PCH.PH.MG.028842-0.01 |  | Mucuri | III | CARGA_GLOBAL | 1561 | NANUQ-PCH138 | Operação | CCEE | MG | CEMIG D | SECO | Potencial hidráulico | Potencial hidráulico | Hídrica | PCH
1223 | d52af656-264b-4cb5-a764-9197b21555fd | EOL.CV.CE.028375-4.01 |  | Mucuripe | III | CARGA_GLOBAL | 5473 | D.GOUV-CE069 | Operação | AGENTE | CE | ENEL CE | NE | Cinética do vento | Cinética do vento | Eólica | EOL
1225 | 2fe1cb26-491b-4cf4-b939-443b915ab446 | UHE.PH.ES.001518-0.01 |  | Muniz Freire | III | CARGA_GLOBAL | 2623 | CASTELPCH138 | Operação | CCEE | ES | EDP ES | SECO | Potencial hidráulico | Potencial hidráulico | Hídrica | UHE
1229 | aad287d5-fc6d-4b6e-8717-e11d630b69ca | UTE.AI.SP.032525-2.01 |  | N O Bioenergia | III | CARGA_GLOBAL | 3802 | ARARA1-SP138 | Operação | CCEE | SP | ELEKTRO | SECO | Bagaço de Cana de Açúcar | Agroindustriais | Biomassa | UTE
1230 | 91767073-a220-414c-9bb1-5462a80c14ea | UTE.AI.SP.001528-8.01 |  | Nardini | III | CARGA_GLOBAL | 3103 | NARDI-BIO138 | Operação | CCEE | SP | CPFL PAULISTA | SECO | Bagaço de Cana de Açúcar | Agroindustriais | Biomassa | UTE
1232 | 61170232-4027-40cd-9bca-3d4e9403e67f | UHE.PH.MG.001533-4.02 |  | Neblina | III | CARGA_GLOBAL | 3319 | MANHU-PCH069 | Operação | CCEE | MG | ENERGISA MG | SECO | Potencial hidráulico | Potencial hidráulico | Hídrica | UHE
1233 | 1b119cb2-8f74-42bc-8e48-29f21f1eca15 | UTE.CM.SP.000825-7.01 |  | Negro de Fumo | III | CARGA_GLOBAL | 3474 | BSACAP-SP088 | Operação | CCEE | SP | CPFL PIRATININGA | SECO | Calor de Processo - CM | Carvão mineral | Fóssil | UTE
1234 | aff6af5d-4690-4205-973d-b80425f57674 | UTE.AI.GO.031033-6.01 |  | NG Bioenergia I | III | CARGA_GLOBAL | 3785 | NVGALI-GO069 | Operação | CCEE | GO | ENEL GO | SECO | Bagaço de Cana de Açúcar | Agroindustriais | Biomassa | UTE | Nova Galia (ex NG BIOENERGIA)
1236 | 43bc0430-b49d-47f8-aa57-920e3bd327cc | CGH.PH.RS.029022-0.01 |  | Nilo BonfantI (Antiga Cascata do Buricá) | III | CARGA_GLOBAL |  |  | Operação | CCEE | RS |  | S | Potencial hidráulico | Potencial hidráulico | Hídrica | CGH | Usina da Ceriluz - Está sendo abatida da carga da RGE
1237 | 8b4c4bed-ac72-4fa7-8bbd-da93c73ae4e1 | PCH.PH.MG.027576-0.01 |  | Ninho da Águia | III | CARGA_GLOBAL | 1504 | ITAJU3PCH138 | Operação | CCEE | MG | CEMIG D | SECO | Potencial hidráulico | Potencial hidráulico | Hídrica | PCH
1238 | 9eda95a8-5e16-4caa-b9ad-c611acc36e0b | CGH.PH.MT.028899-3.01 |  | Noidore | III | CARGA_GLOBAL | 3569/4777 | N.XAV-PCH034/PTINGA-MT138 | Operação | CCEE | MT | ENERGISA MT | SECO | Potencial hidráulico | Potencial hidráulico | Hídrica | CGH
1241 | 3965bfd5-b2e4-4984-98c3-cfb4c671ef27 | PCH.PH.GO.029066-1.01 |  | Nova Aurora | III | CARGA_GLOBAL | 3760 | CATAL-BIO069 | Operação | CCEE | GO | ENEL GO | SECO | Potencial hidráulico | Potencial hidráulico | Hídrica | PCH
1242 | 999be4c6-37f6-4fb5-b988-3050ebc02a04 | UFV.RS.SC.031430-7.01 |  | Nova Aurora | III | CARGA_GLOBAL | 2875 | TUBARA-SC069 | Operação | CCEE | SC | CELESC | S | Radiação solar | Radiação solar | Solar | UFV
1243 | 2cce5dba-4b6e-4baa-a78c-ea04c23e6982 | PCH.PH.SC.029139-0.01 |  | Nova Fátima | III | CARGA_GLOBAL | 2854 | BNSBAS-SC138 | Operação | CCEE | SC | CELESC | S | Potencial hidráulico | Potencial hidráulico | Hídrica | PCH
1246 | 6d9baf00-42f7-4833-8bce-1d87bd34fa51 | UTE.RU.RJ.040566-3.01 |  | Nova Iguaçu | III | CARGA_GLOBAL | 286 | R.FREI-RJ138 | Operação | CCEE | RJ | LIGHT | SECO | Biogás - RU | Resíduos sólidos urbanos | Biomassa | UTE
1247 | 1664ad05-99ff-4886-b593-301fccee4bdd | CGH.PH.PR.001549-0.02 |  | Nova Jaguariaíva | III | CARGA_GLOBAL | 9323 | JAGUAR-PR013 | Operação | CCEE | PR | COPEL D | S | Potencial hidráulico | Potencial hidráulico | Hídrica | CGH
1248 | 137cb8d8-4b1d-4ae1-9913-54e8ab14bd82 | PCH.PH.MG.027722-3.01 |  | Nova Maurício | III | CARGA_GLOBAL | 3304 | N.U.MAPCH069 | Operação | CCEE | MG | ENERGISA MG | SECO | Potencial hidráulico | Potencial hidráulico | Hídrica | PCH
1249 | 83846a55-d658-42e5-ba6e-d38a587e3eca | PCH.PH.MT.031042-5.01 |  | Nova Mutum | III | CARGA_GLOBAL | 4905 | NMUTUM-MT034 | Operação | CCEE | MT | ENERGISA MT | SECO | Potencial hidráulico | Potencial hidráulico | Hídrica | PCH
1257 | b17681d2-3d73-4112-9342-0407995ff0df | CGH.PH.MG.028570-6.01 |  | Nova Ponte Queimada II | III | CARGA_GLOBAL | 4020 | PNOVA-PCH138 | Operação | CCEE | MG | CEMIG D | SECO | Potencial hidráulico | Potencial hidráulico | Hídrica | CGH
1261 | 23ebac7e-4920-4d27-a2dd-1aa587b81013 | PCH.PH.PR.028782-2.01 |  | Novo Horizonte | III | CARGA_GLOBAL | 9742 | NHORIZPCH | Operação | CCEE | PR | COPEL D | S | Potencial hidráulico | Potencial hidráulico | Hídrica | PCH
1264 | 97f908e6-82c9-48d0-a219-759fe76d86f5 | PCH.PH.MG.030148-5.01 |  | Oliveira | III | CARGA_GLOBAL | 4048 | CLAU2-PCH138 | Operação | CCEE | MG | CEMIG D | SECO | Potencial hidráulico | Potencial hidráulico | Hídrica | PCH
1265 | b09e0dca-2545-4f20-a390-a2485343a67e | PCH.PH.MT.027216-7.01 |  | Ombreiras | III | CARGA_GLOBAL | 4811 | OMBRE-PCH138 | Operação | CCEE | MT | ENERGISA MT | SECO | Potencial hidráulico | Potencial hidráulico | Hídrica | PCH
1266 | 85b4bb6a-7953-430f-ae28-ab54b1f804c9 | PCH.PH.AL.028557-9.01 |  | Oriental | III | CARGA_GLOBAL | 8019 | ANG.AL-PE069 | Operação | CCEE | AL | EQUATORIAL AL | NE | Potencial hidráulico | Potencial hidráulico | Hídrica | PCH
1267 | bba2a1bb-d23e-4cea-93d1-08d1b951a10c | PCH.PH.MG.027958-7.01 |  | Ormeo Junqueira Botelho (Antiga Cachoeira Encoberta) | III | CARGA_GLOBAL | 3327 | U.ENC-PCH069 | Operação | CCEE | MG | ENERGISA MG | SECO | Potencial hidráulico | Potencial hidráulico | Hídrica | PCH
1270 | 0e8ca0ee-8b04-406b-af21-5b72b2d2cb27 | CGH.PH.RS.037327-3.01 |  | Osvaldo Dino Pigozzi | III | CARGA_GLOBAL |  |  | Operação | CCEE | RS |  | S | Potencial hidráulico | Potencial hidráulico | Hídrica | CGH
1272 | 7a388b1f-4f9b-4346-94be-7732cca0d299 | PCH.PH.RS.028968-0.01 |  | Ouro | III | CARGA_GLOBAL | 9747 | OURO--PCH034 | Operação | CCEE | RS | CELESC | S | Potencial hidráulico | Potencial hidráulico | Hídrica | PCH
1273 | a0a6fb82-ca59-427c-9f4a-e5e0b0b02962 | CGH.PH.PR.034015-4.02 |  | Ouro Branco | III | CARGA_GLOBAL | 871 | SDUMON-PR138 | Construção não iniciada | CCEE | PR | COPEL D | S | Potencial hidráulico | Potencial hidráulico | Hídrica | CGH
1276 | 02820700-ddde-4317-a538-1eca35470e41 | UTE.AI.SP.029292-3.01 |  | Ouroeste | III | CARGA_GLOBAL | 3879 | POPULI-SP069 | Operação | CCEE | SP | ELEKTRO | SECO | Bagaço de Cana de Açúcar | Agroindustriais | Biomassa | UTE | 13,8 kV
1277 | 4754f21e-af10-496e-b5cc-6693178f6bb0 | CGH.PH.SC.031005-0.02 |  | Pacheco | III | CARGA_GLOBAL | 2896 | XANXER-SC138 | Operação | CCEE | SC | CELESC | S | Potencial hidráulico | Potencial hidráulico | Hídrica | PCH | Anteriormente com o CEG (CGH.PH.SC.030171-0.01)
1278 | 51ffa4ad-bea8-4ebf-bb10-0ae25ccf587c | UHE.PH.MG.001927-5.02 |  | Paciência | III | CARGA_GLOBAL | 4057 | JFOR4-PCH138 | Operação | CCEE | MG | CEMIG D | SECO | Potencial hidráulico | Potencial hidráulico | Hídrica | UHE
1279 | b7468365-f6d6-4f99-9e41-328dfbbce7d5 | CGH.PH.MG.001928-3.02 |  | Pacífico Mascarenhas | III | CARGA_GLOBAL | 4086 | PIRAC1TAP138 | Operação | CCEE | MG | CEMIG D | SECO | Potencial hidráulico | Potencial hidráulico | Hídrica | CGH
1280 | 5732ba57-287d-4262-b40b-d7eed67d04de | CGH.PH.PR.031187-1.01 |  | Padovani | III | CARGA_GLOBAL | 841 | CEUAZU-PR138 | Operação | CCEE | PR | COPEL D | S | Potencial hidráulico | Potencial hidráulico | Hídrica | CGH
1281 | 3f248f16-7738-4955-9716-89510173b329 | PCH.PH.MG.027870-0.01 |  | Padre Carlos (Antiga Rolador) | III | CARGA_GLOBAL | 4111 | DME---BIO138 | Operação | CCEE | MG | DMEPC | SECO | Potencial hidráulico | Potencial hidráulico | Hídrica | PCH
1282 | d1afaabb-8e5d-4f54-8876-30e2a13c607a | PCH.PH.MG.001932-1.01 |  | Paes Leme | III | CARGA_GLOBAL | 4009 | MIND1-PCH138 | Operação | CCEE | MG | CEMIG D | SECO | Potencial hidráulico | Potencial hidráulico | Hídrica | PCH
1283 | 38dd7eef-10b6-43f8-9991-78046c56c825 | PCH.PH.MG.001934-8.01 |  | Pai Joaquim | III | CARGA_GLOBAL | 1578 | UBER1-PCH138 | Operação | CCEE | MG | CEMIG D | SECO | Potencial hidráulico | Potencial hidráulico | Hídrica | PCH
1285 | fa4aa8c8-7e13-4bb9-91b7-30de30b84ef0 | PCH.PH.MG.028670-2.01 |  | Paiol | III | CARGA_GLOBAL | 4099 | FINOCE-MG138 | Operação | CCEE | MG | CEMIG D | SECO | Potencial hidráulico | Potencial hidráulico | Hídrica | PCH
1287 | 2f216fa1-78c3-40b1-a338-8b426c362535 | PCH.PH.RS.029001-7.01 |  | Palanguinho | III | CARGA_GLOBAL | 9292 | SMARCO-RS069 | Operação | CCEE | RS | RGE | S | Potencial hidráulico | Potencial hidráulico | Hídrica | PCH
1289 | 931dc664-21f1-47d0-8f91-4d11f0e9dd53 | CGH.PH.TO.035747-2.01 |  | Palmeiras | III | CARGA_GLOBAL | 6317 | RIOGRA-BA138 | Operação | CCEE | TO | COELBA | NE | Potencial hidráulico | Potencial hidráulico | Hídrica | CGH
1290 | 53c9ffdd-4a8a-497d-b8ae-c5d451637fe0 | PCH.PH.SP.028800-4.01 |  | Palmeiras | III | CARGA_GLOBAL | 6599 | PALMEIPCH138 | Operação | CCEE | SP | CPFL PAULISTA | SECO | Potencial hidráulico | Potencial hidráulico | Hídrica | PCH
1291 | e6134d9d-6537-45e0-9ff8-df229eb739f5 | UHE.PH.SC.001945-3.01 |  | Palmeiras | III | CARGA_GLOBAL | 2885 | RCEUPA-SC069 | Operação | CCEE | SC | CELESC | S | Potencial hidráulico | Potencial hidráulico | Hídrica | UHE
1292 | 5836ab3f-55f2-41f7-9304-411b22776086 | UTE.GN.PE.029189-7.01 |  | Pamesa | III | CARGA_GLOBAL | 5133 | PIRAPA-PE069 | Operação | CCEE | PE | CELPE | NE | Gás Natural | Gás natural | Fóssil | UTE
1293 | f833c248-7b6d-4658-87e5-522430fafae9 | PCH.PH.MT.029376-8.01 |  | Pampeana | III | CARGA_GLOBAL | 4416 | PAMPEAPCH069 | Operação | CCEE | MT | ENERGISA MT | SECO | Potencial hidráulico | Potencial hidráulico | Hídrica | PCH
1296 | 5caeae2d-1f8b-498d-8f34-811ba13f0822 | PCH.PH.RJ.001959-3.01 |  | Paracambi | III | CARGA_GLOBAL | 3999 | PARACAPCH013 | Operação | CCEE | RJ | LIGHT | SECO | Potencial hidráulico | Potencial hidráulico | Hídrica | PCH
1307 | 33c2c5a8-4513-43ae-8b64-a2ed6b322b4e | CGH.PH.SC.035743-0.01 |  | Paraíso | III | CARGA_GLOBAL | 2861 | SMIGU2-SC138 | Construção | CCEE | SC | CELESC | S | Potencial hidráulico | Potencial hidráulico | Hídrica | CGH
1309 | b4ab3962-4cdd-4b26-a66d-eaee536fbd2f | PCH.PH.MS.027587-5.01 |  | Paraíso I | III | CARGA_GLOBAL | 1859 | PARAISPCH138 | Operação | CCEE | MS | ENERGISA MS | SECO | Potencial hidráulico | Potencial hidráulico | Hídrica | PCH
1310 | e861931a-121d-42af-95da-2bac6eb385bc | UTE.AI.SP.030561-8.01 |  | Paranapanema | IIB | CARGA_GLOBAL | 4198 | PARAN-BIO138 | Operação | CCEE | SP | ELEKTRO | SECO | Bagaço de Cana de Açúcar | Agroindustriais | Biomassa | UTE | Sandovalina
1311 | 09515af5-fecf-4c4a-b0bb-de7f6e1c39a4 | PCH.PH.MT.028832-2.01 |  | Paranatinga II | IIB | CARGA_GLOBAL | 4690 | PARAN-PCH138 | Operação | CCEE | MT | ENERGISA MT | SECO | Potencial hidráulico | Potencial hidráulico | Hídrica | PCH
1312 | 5c4b3488-76d0-4a0e-aa60-a0af06917b22 | PCH.PH.DF.001975-5.02 |  | Paranoá | III | CARGA_GLOBAL | 3623 | PARANOPCH013 | Operação | CCEE | DF | CEB D | SECO | Potencial hidráulico | Potencial hidráulico | Hídrica | PCH
1313 | 8bca8a69-61c7-4897-9314-534cb32ec8fa | PCH.PH.MG.001977-1.01 |  | Paraúna | III | CARGA_GLOBAL | 4073 | CURVE2PCH138 | Operação | CCEE | MG | CEMIG D | SECO | Potencial hidráulico | Potencial hidráulico | Hídrica | PCH
1315 | 007dcfdb-ea23-4035-9b2a-cfd5ad24c003 | PCH.PH.SC.030123-0.01 |  | Pardos | III | CARGA_GLOBAL | 836 | UVITOR-PR138 | Operação | CCEE | SC | COPEL D | S | Potencial hidráulico | Potencial hidráulico | Hídrica | PCH
1319 | 2cdb49bf-df2e-4e20-8b25-ffd14c589837 | CGH.PH.SP.001988-7.02 |  | Pari | III | CARGA_GLOBAL | 3197 | C.MOT-PCH088 | Operação | CCEE | SP | ENERGISA SSE-SP | SECO | Potencial hidráulico | Potencial hidráulico | Hídrica | CGH
1320 | 826720f0-2f24-49e3-8500-88d78f5cda34 | CGH.PH.SC.030998-2.01 |  | Parisotto | III | CARGA_GLOBAL | 2731 | CHAPE2-SC138 | Operação | CCEE | SC | CELESC | S | Potencial hidráulico | Potencial hidráulico | Hídrica | CGH
1321 | 06a8e92d-dbf7-4d2c-88e4-473804dc1cc3 | EOL.CV.RN.030333-0.01 |  | Parque Eólico Cabeço Preto | III | CARGA_GLOBAL | 6133 | EXTREM-RN069 | Operação | CCEE | RN | COSERN | NE | Cinética do vento | Cinética do vento | Eólica | EOL
1323 | 9113297b-da93-46ed-8716-6bdc5890ede1 | EOL.CV.RN.030501-4.01 |  | Parque Eólico Cabeço Preto IV | III | CARGA_GLOBAL | 6133 | EXTREM-RN069 | Operação | CCEE | RN | COSERN | NE | Cinética do vento | Cinética do vento | Eólica | EOL
1326 | 1592b3c5-4d87-4fe8-bbf1-f9adba1c6dbb | EOL.CV.CE.028174-3.01 |  | Parque Eólico de Beberibe | III | CARGA_GLOBAL | 5383 | AQUIR2-CE069 | Operação | CCEE | CE | ENEL CE | NE | Cinética do vento | Cinética do vento | Eólica | EOL
1328 | 5c7c8a71-e1db-4a0e-b242-07069ae08b51 | EOL.CV.RS.028855-1.01 |  | Parque Eólico de Palmares | III | CARGA_GLOBAL | 10122 | PALMAREOL034 | Operação | CCEE | RS | CEEE D | S | Cinética do vento | Cinética do vento | Eólica | EOL
1329 | 1f56eed0-10a9-43b2-be21-5d7f15766014 | EOL.CV.SC.028674-5.01 |  | Parque Eólico do Horizonte | III | CARGA_GLOBAL | 9165 | HORIZOEOL138 | Operação | AGENTE | SC | CELESC | S | Cinética do vento | Cinética do vento | Eólica | EOL | Cenaeel
1333 | d140bd1c-6aa0-4eb2-b375-6a7f1a61e4da | EOL.CV.RS.028712-1.01 |  | Parque Eólico Elebrás Cidreira 1 | IIB | CARGA_GLOBAL | 1347 | CIDREIEOL034 | Operação | CCEE | RS | CEEE D | S | Cinética do vento | Cinética do vento | Eólica | EOL
1335 | 5453ed12-f7d4-4f49-adcb-5a5770743392 | CGH.PH.PR.038250-7.01 |  | PARQUE I | III | CARGA_GLOBAL |  |  | Operação | CCEE | PR | COPEL D | S | Potencial hidráulico | Potencial hidráulico | Hídrica | CGH | Consumidor Energiza Guarapuava - Considerada na Previsão de Carga (Equivalentada) . (estaria conectada na barra 825)
1336 | 687f003b-42cb-4726-992a-561f3f58e71a | UTE.AI.MS.028111-5.01 |  | Passa Tempo | III | CARGA_GLOBAL | 1123 | PASTEMBIO | Operação | CCEE | MS | AUTOP MS | SECO | Bagaço de Cana de Açúcar | Agroindustriais | Biomassa | UTE
1337 | 4b51a5af-f570-42a2-a89b-259c730d8e0d | UHE.PH.RS.001997-6.02 |  | Passo de Ajuricaba | III | CARGA_GLOBAL | 9558 | DEMEI2-RS069 | Operação | CCEE | RS | DEMEI | S | Potencial hidráulico | Potencial hidráulico | Hídrica | UHE
1338 | efa99313-3e1a-4b6d-aa52-e18bbc378f2a | CGH.PH.RS.035444-9.01 |  | PASSO DO CERVO | III | CARGA_GLOBAL | 2095 | PFUNDO-RS023 | Operação | CCEE | RS | RGE | S | Potencial hidráulico | Potencial hidráulico | Hídrica | CGH
1339 | 5a85072a-7578-4d06-91d7-2ffdf7fdb145 | PCH.PH.RS.001998-4.01 |  | Passo do Inferno | III | CARGA_GLOBAL | 2050 | BUGRESPCH006 | Operação | CCEE | RS | RGE | S | Potencial hidráulico | Potencial hidráulico | Hídrica | PCH
1341 | 2faba9b9-151c-463c-917f-1692be9d5385 | PCH.PH.SC.030183-3.01 |  | Passo Ferraz | III | CARGA_GLOBAL | 2896 | XANXER-SC138 | Operação | CCEE | SC | CELESC | S | Potencial hidráulico | Potencial hidráulico | Hídrica | PCH
1343 | 09d3cd23-c095-4de0-a338-df765b29a818 | PCH.PH.PE.002008-7.01 |  | Pau Sangue | III | CARGA_GLOBAL | 5283 | RIBEIR-PE069 | Operação | CCEE | PE | CELPE | NE | Potencial hidráulico | Potencial hidráulico | Hídrica | PCH
1344 | 15286b10-9e1b-4af1-b27c-b6cdbaad6e24 | UTE.AI.SP.030683-5.01 |  | Paulicéia | III | CARGA_GLOBAL | 4137 | PAULI-BIO069 | Operação | CCEE | SP | ELEKTRO | SECO | Bagaço de Cana de Açúcar | Agroindustriais | Biomassa | UTE | Conexão provisoria em 69 KV
1346 | 368c782b-9986-4f9d-9ac7-96157643d3ca | UTE.GN.BA.035617-4.01 |  | PCT Canário I | III | CARGA_GLOBAL | 5793 | CTUT1--BA013 | Operação | CCEE | BA | COELBA | NE | Gás Natural | Gás natural | Fóssil | UTE
1347 | c6447137-7b2e-474a-bca4-eed50efdfa30 | UTE.AI.RS.031292-4.01 |  | PCT SLC Alimentos | III | CARGA_GLOBAL | 1240 | PELOT3-RS138 | Operação | CCEE | RS | CEEE D | S | Casca de Arroz | Agroindustriais | Biomassa | UTE
1348 | d9dbb790-4527-436d-bc87-86e61db9720c | CGH.PH.PE.028693-1.01 |  | Pé de Serra | III | CARGA_GLOBAL | 5133 | PIRAPA-PE069 | Operação | CCEE | PE | CELPE | NE | Potencial hidráulico | Potencial hidráulico | Hídrica | CGH
1349 | 9259e345-f412-402d-ad3a-93989b47ae2b | CGH.PH.MG.031265-7.01 |  | Pedacinho do Céu | III | CARGA_GLOBAL | 9089 | ALFEN1PCH138 | Operação | CCEE | MG | CEMIG D | SECO | Potencial hidráulico | Potencial hidráulico | Hídrica | CGH
1350 | 93bbdf6a-6441-48b7-8a4e-b8491895a760 | UHE.PH.BA.027052-0.01 |  | Pedra | III | CARGA_GLOBAL | 5904 | FUNIL--BA138 | Operação | CCEE | BA | COELBA | NE | Potencial hidráulico | Potencial hidráulico | Hídrica | UHE
1354 | 5c78b722-b8ec-4b95-9281-ad622d9eba5b | PCH.PH.ES.028805-5.01 |  | Pedra do Garrafão | III | CARGA_GLOBAL | 2917 | PGARRAPCH013 | Operação | CCEE | ES | EDP ES | SECO | Potencial hidráulico | Potencial hidráulico | Hídrica | PCH
1356 | 8a6ee6b3-e66e-42db-9c07-bedcf287a839 | EOL.CV.BA.030288-0.01 |  | Pedra do Reino | III | CARGA_GLOBAL | 6503 | JUAZE3-BA069 | Operação | CCEE | BA | COELBA | NE | Cinética do vento | Cinética do vento | Eólica | EOL | e-mail 9/5/18
1357 | 09f36bd9-35d7-4c26-97c4-4d6762f0d685 | EOL.CV.BA.030608-8.01 |  | Pedra do Reino III | III | CARGA_GLOBAL | 6503 | JUAZE3-BA069 | Operação | CCEE | BA | COELBA | NE | Cinética do vento | Cinética do vento | Eólica | EOL | e-mail 9/5/18
1358 | 2ccbd434-c94a-402b-a5d8-c8be72e7600e | EOL.CV.BA.034777-9.01 |  | Pedra do Reino IV | III | CARGA_GLOBAL | 6503 | JUAZE3-BA069 | Operação | CCEE | BA | COELBA | NE | Cinética do vento | Cinética do vento | Eólica | EOL
1359 | 395d120a-e363-4004-b699-498e56594ca0 | EOL.CV.PI.028731-8.01 |  | Pedra do Sal | III | CARGA_GLOBAL | 5492 | PIRIPI-PI138 | Operação | CCEE | PI | EQUATORIAL PI | NE | Cinética do vento | Cinética do vento | Eólica | EOL
1360 | af201315-198a-46da-9ac4-635a0b286f81 | PCH.PH.PE.029666-0.01 |  | Pedra Furada | III | CARGA_GLOBAL | 5283 | RIBEIR-PE069 | Operação | CCEE | PE | CELPE | NE | Potencial hidráulico | Potencial hidráulico | Hídrica | PCH
1361 | c8575f8a-2474-4c9e-9df3-56714f8d14cd | CGH.PH.RJ.032035-8.01 |  | Pedra Lavada | III | CARGA_GLOBAL | 1774 | VPALMAPCH069 | Operação | CCEE | RJ | ENEL RJ | SECO | Potencial hidráulico | Potencial hidráulico | Hídrica | CGH
1368 | 3793c8e5-8da5-4936-98f2-c379311810b2 | PCH.PH.PR.002028-1.01 |  | Pedrinho I | III | CARGA_GLOBAL | 828 | PITANG-PR138 | Operação | CCEE | PR | COPEL D | S | Potencial hidráulico | Potencial hidráulico | Hídrica | PCH
1369 | 0fcb96b4-c640-4ae3-803d-dc662b0a2cd6 | UHE.PH.MG.000109-0.01 |  | Pedro Affonso Junqueira (Antiga Antas I) | III | CARGA_GLOBAL | 4111 | DME---BIO138 | Operação | CCEE | MG | DMEPC | SECO | Potencial hidráulico | Potencial hidráulico | Hídrica | UHE
1370 | d30ba8d7-c296-4ae5-ac92-8bb9926e1af3 | UTE.AI.TO.030518-9.01 |  | Pedro Afonso | III | CARGA_GLOBAL | 7202 | MIRACEPCH138 | Operação | CCEE | TO | ENERGISA TO-N | N | Bagaço de Cana de Açúcar | Agroindustriais | Biomassa | UTE
1373 | 448c41e2-5af4-42f6-a6cd-1e641cb8dd6f | PCH.PH.MT.028838-1.01 |  | Pequi | III | CARGA_GLOBAL | 4650 | PEQUI-PCH013 | Operação | CCEE | MT | ENERGISA MT | SECO | Potencial hidráulico | Potencial hidráulico | Hídrica | PCH
1380 | 770c9757-49f3-4bed-9aad-c8057d9edcb3 | UHE.PH.SC.002045-1.02 |  | Pery | III | CARGA_GLOBAL | 9871/2818 | PERY2--SC138/CURAIN-SC138 | Operação | CCEE | SC | CELESC | S | Potencial hidráulico | Potencial hidráulico | Hídrica | UHE | Pery velha na 2818 - Ampliação da Pery na 9871
1381 | ebfd4425-ba6b-447b-a87d-91cc04b6a21b | PCH.PH.PR.002046-0.01 |  | Pesqueiro | III | CARGA_GLOBAL | 2435 | JAGUAR-PR034 | Operação | CCEE | PR | COPEL D | S | Potencial hidráulico | Potencial hidráulico | Hídrica | PCH
1382 | 94515bf2-6869-4006-a9f3-b95d12f60063 | UHE.PH.MG.002047-8.01 |  | Peti | III | CARGA_GLOBAL | 4059 | BCOCA4PCH138 | Operação | CCEE | MG | CEMIG D | SECO | Potencial hidráulico | Potencial hidráulico | Hídrica | UHE
1383 | 5819e029-eede-41f1-9825-2bf20246f54e | UTE.PE.SP.031229-0.01 |  | Petrocoque | III | CARGA_GLOBAL | 3477 | AGA+PE-SP088 | Operação | CCEE | SP | CPFL PIRATININGA | SECO | Outros Energéticos de Petróleo | Petróleo | Fóssil | UTE
1385 | 6138767b-472e-4a0f-be92-d1dac6e31834 | PCH.PH.RJ.002051-6.01 |  | Piabanha | III | CARGA_GLOBAL | 1702 | PIABANPCH | Operação | CCEE | RJ | ENEL RJ | SECO | Potencial hidráulico | Potencial hidráulico | Hídrica | PCH
1386 | b9890e5f-f224-4000-b386-19ec1a322f21 | CGH.PH.TO.031902-3.01 |  | PIABANHA DO TOCANTINS | III | CARGA_GLOBAL | 6365 | BARREI-BA138 | Operação | CCEE | TO | COELBA | NE | Potencial hidráulico | Potencial hidráulico | Hídrica | CGH | Resposta Coelba: Esse conjunto de gerações estão aglutinadas em medição única com o nome de Buritirana e conectada ao PSU Barreiras 138kV
1387 | 3acd9dd7-ead1-4ffd-9bc2-ae732ae8a959 | PCH.PH.TO.032551-1.01 |  | Piarucum | III | CARGA_GLOBAL | 6365 | BARREI-BA138 | Construção | CCEE | TO | COELBA | N | Potencial hidráulico | Potencial hidráulico | Hídrica | PCH
1388 | b99310fb-3dc1-493f-bd4c-ba1b1ed618db | UHE.PH.MG.002052-4.02 |  | Piau | III | CARGA_GLOBAL | 1554 | PIAU--PCH138 | Operação | CCEE | MG | CEMIG D | SECO | Potencial hidráulico | Potencial hidráulico | Hídrica | UHE
1389 | a090d850-346a-40ab-a756-fb173d2a1327 | CGH.PH.RS.002054-0.01 |  | Picada 48 | III | CARGA_GLOBAL | 1184 | 2IRMAO-RS138 | Operação | CCEE | RS | RGE | S | Potencial hidráulico | Potencial hidráulico | Hídrica | CGH
1390 | 7f574308-0689-4983-8c44-c717d01eb721 | PCH.PH.MG.028807-1.01 |  | Piedade | III | CARGA_GLOBAL | 307 | AVATI-PCH138 | Operação | CCEE | MG | CEMIG D | SECO | Potencial hidráulico | Potencial hidráulico | Hídrica | PCH
1391 | 1007c24a-05b6-4bee-95b5-3c134e294f23 | PCH.PH.SP.028188-3.01 |  | Pilar | III | CARGA_GLOBAL | 7631 | OE-ELK-SP088 | Operação | CCEE | SP | ELEKTRO | SECO | Potencial hidráulico | Potencial hidráulico | Hídrica | PCH
1394 | f4c82ad6-e109-4195-afd4-1a3e53301b55 | CGH.PH.SC.037420-2.01 |  | Pinhal | III | CARGA_GLOBAL | 2730 | CONSCR-SC138 | Operação | CCEE | SC | CELESC | S | Potencial hidráulico | Potencial hidráulico | Hídrica | CGH
1395 | 9585b8de-8777-47ab-bf8f-91eaa7006b5b | PCH.PH.SP.027228-0.01 |  | Pinhal | III | CARGA_GLOBAL | 2103 | PINHA-BIO138 | Operação | CCEE | SP | CPFL PAULISTA | SECO | Potencial hidráulico | Potencial hidráulico | Hídrica | PCH
1396 | b76ea6b6-101b-4777-8e32-9571df364189 | CGH.PH.MG.002065-6.01 |  | Pinheirinho | III | CARGA_GLOBAL | 3130 | MOCOC-BIO138 | Operação | CCEE | MG | CPFL SANTA CRUZ | SECO | Potencial hidráulico | Potencial hidráulico | Hídrica | CGH
1397 | 6e77ec80-2699-4c70-b3c0-1d55b0a26485 | CGH.PH.SC.028776-8.01 |  | Pinheiros II | III | CARGA_GLOBAL | 10016 | CEGERO-SC138 | Operação | CCEE | SC | CELESC | S | Potencial hidráulico | Potencial hidráulico | Hídrica | CGH
1398 | 7cc80f71-9f5f-4046-afcd-f8f9232e6515 | UTE.AI.SP.028047-0.01 |  | Pioneiros | IIB | CARGA_GLOBAL | 3839 | PIONE-BIO138 | Operação | CCEE | SP | ELEKTRO | SECO | Bagaço de Cana de Açúcar | Agroindustriais | Biomassa | UTE
1400 | 0477ceb3-0470-42a2-b643-e8ff69e8ae83 | PCH.PH.MG.002069-9.01 |  | Pipoca | III | CARGA_GLOBAL | 4061 | CARATIPCH138 | Operação | CCEE | MG | CEMIG D | SECO | Potencial hidráulico | Potencial hidráulico | Hídrica | PCH
1401 | a6d3d02c-d4de-4f67-87d8-fa142a813ed4 | PCH.PH.SC.034669-1.01 |  | PIRA |  | CARGA_GLOBAL | 2761 | HERVAL-SC069 | Construção não iniciada |  | SC | CELESC | S | Potencial hidráulico | Potencial hidráulico | Hídrica | PCH
1402 | fa4e176d-e776-41b0-bf47-c92521ed374b | PCH.PH.SP.028024-0.01 |  | Piracicaba (Antiga Boyes) | III | CARGA_GLOBAL | 2224 | PIRACB-SP138 | Operação | CCEE | SP | CPFL PAULISTA | SECO | Potencial hidráulico | Potencial hidráulico | Hídrica | PCH
1403 | 218621bb-2c57-4801-be73-d4af863cffce | CGH.PH.SC.002076-1.02 |  | Piraí | III | CARGA_GLOBAL | 2834 | PIRABE-SC138 | Operação | CCEE | SC | CELESC | S | Potencial hidráulico | Potencial hidráulico | Hídrica | CGH
1404 | 8e827651-a9a6-4687-ba93-c894ab915424 | CGH.PH.MG.028018-6.01 |  | Pirambeira | III | CARGA_GLOBAL | 4008 | CAXAM1PCH138 | Operação | CCEE | MG | CEMIG D | SECO | Potencial hidráulico | Potencial hidráulico | Hídrica | CGH
1405 | bb4b6c9f-ed24-4240-a1da-4ebd74bae574 | PCH.PH.GO.027533-6.01 |  | Piranhas | III | CARGA_GLOBAL | 2977 | IPORA-PCH069 | Operação | CCEE | GO | ENEL GO | SECO | Potencial hidráulico | Potencial hidráulico | Hídrica | PCH
1406 | 3465d357-c4d0-44b3-99ec-bbf4c990477d | UTE.AI.PE.029715-1.01 |  | Pirapama | III | CARGA_GLOBAL | 5283 | RIBEIR-PE069 | Operação | CCEE | PE | CELPE | NE | Bagaço de Cana de Açúcar | Agroindustriais | Biomassa | UTE
1407 | 29cb7ae1-3cd7-46b8-82e8-bcdd6c3ee19d | CGH.PH.MG.031051-4.01 |  | Pirapanema | III | CARGA_GLOBAL | 3309 | MURIA1PCH069 | Operação | CCEE | MG | ENERGISA MG | SECO | Potencial hidráulico | Potencial hidráulico | Hídrica | CGH
1408 | 741b93ef-69cb-4fc0-a1bd-cfdd682e3caf | PCH.PH.ES.028804-7.01 |  | Pirapetinga | III | CARGA_GLOBAL | 1791 | PIRAP-PCH069 | Operação | CCEE | ES | ENEL RJ | SECO | Potencial hidráulico | Potencial hidráulico | Hídrica | PCH
1409 | 8198239f-0aa1-4d1e-b46e-c34f3d55191b | CGH.PH.RS.028089-5.01 |  | Pirapó | III | CARGA_GLOBAL | 9261 | CLARGO-RS069 | Operação | CCEE | RS | RGE | S | Potencial hidráulico | Potencial hidráulico | Hídrica | CGH
1410 | 7528cb9f-2188-4ad4-ac3d-e9ce6213843d | PCH.PH.SP.029721-6.01 |  | Pirapora | III | CARGA_GLOBAL | 3411 | ESOUZ1BIO088 | Operação | CCEE | SP | ENEL SP | SECO | Potencial hidráulico | Potencial hidráulico | Hídrica | PCH
1426 | cd653724-5e6e-45d2-a51f-8263f1799f06 | UTE.FL.RS.028239-1.01 |  | Piratini | III | CARGA_GLOBAL | 1380 | PELOT4-RS069 | Operação | CCEE | RS | CEEE D | S | Resíduos Florestais | Floresta | Biomassa | UTE | Fora de operação, sem previsão de retorno para 2018
1427 | 87217826-25fe-4085-885e-85e5130a7483 | EOL.CV.PE.028481-5.01 |  | Pirauá | III | CARGA_GLOBAL | 8020 | GNN.PE-PE069 | Operação | CCEE | PE | CELPE | NE | Cinética do vento | Cinética do vento | Eólica | EOL
1428 | 8b6119f7-5a5f-4737-bd73-629f1ce535d7 | CGH.PH.MG.002055-9.01 |  | Pissarrão | III | CARGA_GLOBAL | 1506 | ARAGUAPCH138 | Operação | CCEE | MG | CEMIG D | SECO | Potencial hidráulico | Potencial hidráulico | Hídrica | CGH
1430 | 55fc573b-1174-40e2-a003-7a64bef1de72 | UTE.AI.SP.028859-4.01 |  | Pitangueiras | III | CARGA_GLOBAL | 2329 | PITAN-BIO138 | Operação | CCEE | SP | CPFL PAULISTA | SECO | Bagaço de Cana de Açúcar | Agroindustriais | Biomassa | UTE
1431 | 668ca926-c733-4b79-a2d8-cecc721e2b3c | CGH.PH.PR.002085-0.01 |  | Pitangui | III | CARGA_GLOBAL | 9328 | PGRON2-PR034 | Operação | CCEE | PR | COPEL D | S | Potencial hidráulico | Potencial hidráulico | Hídrica | CGH
1432 | fede7781-d6aa-40e4-8b27-10cd223dbc6b | CGH.PH.SC.030794-7.02 |  | Pito | III | CARGA_GLOBAL | 2733 | CNOVOS-SC138 | Operação | CCEE | SC | CELESC | S | Potencial hidráulico | Potencial hidráulico | Hídrica | CGH
1435 | 66a28822-9e07-4a26-9968-d9622568a7fb | PCH.PH.GO.028737-7.01 |  | Planalto | III | CARGA_GLOBAL | 1871 | PLANALPCH138 | Operação | CCEE | GO | ENERGISA MS | SECO | Potencial hidráulico | Potencial hidráulico | Hídrica | PCH
1437 | 477f3adc-4199-4549-b5d7-1c6359f1bd7d | PCH.PH.SC.028754-7.01 |  | Plano Alto | III | CARGA_GLOBAL | 2702 | PLANOA-SC069 | Operação | CCEE | SC | CELESC | S | Potencial hidráulico | Potencial hidráulico | Hídrica | PCH
1440 | 3992b03b-49ab-408d-99fa-4435d4d2ce93 | PCH.PH.MG.002092-3.01 |  | Poço Fundo | III | CARGA_GLOBAL | 9089 | ALFEN1PCH138 | Operação | CCEE | MG | CEMIG D | SECO | Potencial hidráulico | Potencial hidráulico | Hídrica | PCH
1441 | 94212c6a-c221-4366-adb9-3b4c8c97bbad | PCH.PH.RJ.030600-2.01 |  | Poço Fundo | III | CARGA_GLOBAL | 1754 | TERESO-RJ138 | Construção | CCEE | RJ | ENEL RJ | SECO | Potencial hidráulico | Potencial hidráulico | Hídrica | PCH
1442 | 1330423a-c092-4944-b207-bbf411e8f351 | CGH.PH.MG.029231-1.01 |  | Poções | III | CARGA_GLOBAL | 307 | AVATI-PCH138 | Operação | CCEE | MG | CEMIG D | SECO | Potencial hidráulico | Potencial hidráulico | Hídrica | CGH
1446 | 4ab43ac8-c39a-45c3-b2d6-2419be3ca204 | PCH.PH.GO.029118-8.01 |  | Pontal do Prata | III | CARGA_GLOBAL | 7120 | PONTALPCH002 | Operação | CCEE | GO | ENEL GO | SECO | Potencial hidráulico | Potencial hidráulico | Hídrica | PCH | 6,9 kV
1447 | 18159b5d-d5a6-466d-963c-e860b7eac267 | CGH.PH.TO.027569-7.01 |  | Ponte Alta | III | CARGA_GLOBAL | 7246 | PALMA2-TO138 | Operação | CCEE | TO | ENERGISA TO-N | N | Potencial hidráulico | Potencial hidráulico | Hídrica | CGH
1448 | 9fcdfd64-8ba2-46a8-ba31-4d2f2251a9db | PCH.PH.MS.029013-0.01 |  | Ponte Alta | III | CARGA_GLOBAL | 1897 | PALTA-PCH034 | Operação | CCEE | MS | ENERGISA MS | SECO | Potencial hidráulico | Potencial hidráulico | Hídrica | PCH
1449 | 3298f37a-e2ab-4f04-bf74-1f6f353115f4 | PCH.PH.SP.031107-3.01 |  | Ponte Branca | III | CARGA_GLOBAL | 3145 | PIRAJ-BIO013 | Construção | CCEE | SP | CPFL SANTA CRUZ | SECO | Potencial hidráulico | Potencial hidráulico | Hídrica | PCH
1452 | 64572c68-d540-41cd-9026-5fc326e22174 | CGH.PH.MG.028569-2.01 |  | Ponte Queimada I | III | CARGA_GLOBAL | 4020 | PNOVA-PCH138 | Operação | CCEE | MG | CEMIG D | SECO | Potencial hidráulico | Potencial hidráulico | Hídrica | CGH
1453 | 4952d77b-f6d8-4967-a362-554555b11b9c | PCH.PH.SC.033228-3.01 |  | Ponte Serrada | III | CARGA_GLOBAL | 9689 | FAXGUE-SC069 | Construção | CCEE | SC | CELESC | S | Potencial hidráulico | Potencial hidráulico | Hídrica | PCH
1455 | 29d649e3-b541-422f-9218-0a9c18fcf1e0 | EOL.CV.PI.030827-7.01 |  | Porto das Barcas | III | CARGA_GLOBAL | 5492 | PIRIPI-PI138 | Operação | CCEE | PI | EQUATORIAL PI | NE | Cinética do vento | Cinética do vento | Eólica | EOL
1456 | 0378e7fd-265e-455e-b736-7f336ffc76f5 | PCH.PH.MS.028995-7.01 |  | Porto das Pedras | III | CARGA_GLOBAL | 1870 | PTOPEDPCH138 | Operação | CCEE | MS | ENERGISA MS | SECO | Potencial hidráulico | Potencial hidráulico | Hídrica | PCH
1457 | eff4f000-199e-4114-87ae-c8b210763ee7 | EOL.CV.PI.030639-8.01 |  | Porto do Delta | III | CARGA_GLOBAL | 5492 | PIRIPI-PI138 | Operação | CCEE | PI | EQUATORIAL PI | NE | Cinética do vento | Cinética do vento | Eólica | EOL
1458 | 06806ed7-0150-42fc-be52-5f6b0a493377 | PCH.PH.TO.029059-9.01 |  | Porto Franco | III | CARGA_GLOBAL | 6365 | BARREI-BA138 | Operação | CCEE | TO | COELBA | NE | Potencial hidráulico | Potencial hidráulico | Hídrica | PCH
1459 | b9287098-1faf-47d2-b2fd-c1cd18de730e | UHE.PH.SP.002123-7.01 |  | Porto Góes | III | CARGA_GLOBAL | 9058 | PORTOG-SP088 | Operação | CCEE | SP | CPFL PIRATININGA | SECO | Potencial hidráulico | Potencial hidráulico | Hídrica | UHE
1460 | bbfde2e5-1cb2-4bae-9736-7cde156d7eab | EOL.CV.PI.030830-7.01 |  | Porto Salgado | III | CARGA_GLOBAL | 5492 | PIRIPI-PI138 | Operação | CCEE | PI | EQUATORIAL PI | NE | Cinética do vento | Cinética do vento | Eólica | EOL
1462 | 452e6764-a9e3-4fea-b71d-7a8cee37a87f | CGH.PH.MG.031281-9.01 |  | Posses | III | CARGA_GLOBAL | 4009 | MIND1-PCH138 | Operação | CCEE | MG | CEMIG D | SECO | Potencial hidráulico | Potencial hidráulico | Hídrica | CGH
1463 | 2b063042-ebe9-4de8-9ec8-255ac8d17bb8 | CGH.PH.RS.028915-9.01 |  | Posto | III | CARGA_GLOBAL |  |  | Operação | CCEE | RS |  | S | Potencial hidráulico | Potencial hidráulico | Hídrica | CGH | Usina da Coprel - Injeta na rede da RGE (abatida da carga)
1465 | 0a918bf6-035a-415f-8900-79a7efbdd699 | UTE.AI.SP.029655-4.01 |  | Potirendaba I (Antiga Cerradinho Potirendaba) | IIB | CARGA_GLOBAL | 6592 | CERRADBIO138 | Operação | CCEE | SP | CPFL PAULISTA | SECO | Bagaço de Cana de Açúcar | Agroindustriais | Biomassa | UTE
1466 | 331587e4-ada9-4ad6-bc32-5b69746e3402 | PCH.PH.MT.027416-0.01 |  | Poxoréo (José Fragelli) | III | CARGA_GLOBAL | 4775 | PRIMAV-MT034 | Operação | CCEE | MT | ENERGISA MT | SECO | Potencial hidráulico | Potencial hidráulico | Hídrica | PCH
1469 | 7107b391-31d8-4219-aa52-cf31ca11cff8 | CGH.PH.SC.030093-4.02 |  | Prata | III | CARGA_GLOBAL | 2861 | SMIGU2-SC138 | Operação | CCEE | SC | CELESC | S | Potencial hidráulico | Potencial hidráulico | Hídrica | PCH
1472 | bf8389ab-f70d-45aa-b9c8-e2ecd46bcf7d | EOL.CV.PB.029083-1.01 |  | Presidente | III | CARGA_GLOBAL | 5273 | SRITA2-PB069 | Operação | CCEE | PB | ENERGISA PB | NE | Cinética do vento | Cinética do vento | Eólica | EOL
1473 | 3481e3ab-ac30-4711-9502-001ff2f766ff | PCH.PH.BA.002146-6.01 |  | Presidente Goulart | III | CARGA_GLOBAL | 6353 | BJLAPA-BA069 | Operação | CCEE | BA | COELBA | NE | Potencial hidráulico | Potencial hidráulico | Hídrica | PCH
1475 | 789e7974-e668-47d7-910d-c25ed025e7ef | PCH.PH.MT.002155-5.01 |  | Primavera | III | CARGA_GLOBAL | 4775 | PRIMAV-MT034 | Operação | CCEE | MT | ENERGISA MT | SECO | Potencial hidráulico | Potencial hidráulico | Hídrica | PCH
1476 | 1e028f89-60f8-4e0f-b87b-b7b24b6d4db7 | PCH.PH.RO.028840-3.01 |  | Primavera | III | CARGA_GLOBAL | 6822 | PBUEN2PCH138 | Operação | CCEE | RO | ENERGISA RO | SECO | Potencial hidráulico | Potencial hidráulico | Hídrica | PCH
1477 | 622654dd-bc72-46d1-8fe3-e8b750a11dde | UTE.FL.MT.030089-6.01 |  | Primavera do Leste |  | CARGA_GLOBAL | 4773 | PRIMAV-MT138 | Operação |  | MT | ENERGISA MT | SECO | Resíduos Florestais | Floresta | Biomassa | UTE
1480 | 1e4569e8-9843-4ab0-a899-abf6ad76b6c0 | PCH.PH.PR.034438-9.01 |  | Pulo | III | CARGA_GLOBAL | 2418 | CASTRO-PR138 | Operação | CCEE | PR | COPEL D | S | Potencial hidráulico | Potencial hidráulico | Hídrica | PCH
1483 | 511f543f-94ad-4fdc-9d06-ae2acfc5b62c | CGH.PH.SP.002164-4.02 |  | Quatiara | III | CARGA_GLOBAL | 3174 | O.CRU-BIO138 | Operação | CCEE | SP | ENERGISA SSE-SP | SECO | Potencial hidráulico | Potencial hidráulico | Hídrica | CGH
1484 | 84636b97-b607-48c2-89fb-77c8447bfc3d | PCH.PH.RS.031035-2.01 |  | Quebra Dentes | III | CARGA_GLOBAL | 2087 | SMARI3-RS069 | Construção | CCEE | RS | RGE | S | Potencial hidráulico | Potencial hidráulico | Hídrica | PCH
1485 | 2080a82f-940d-43da-869e-4c473dd3b307 | PCH.PH.GO.030272-4.01 |  | Queixada | IIB | CARGA_GLOBAL | 3759 | QUEIX-PCH138 | Operação | CCEE | GO | ENEL GO | SECO | Potencial hidráulico | Potencial hidráulico | Hídrica | PCH
1487 | aeb18ae3-9545-4aeb-8f37-a40d09fd346e | CGH.PH.RJ.038155-1.01 |  | Quilombo | III | CARGA_GLOBAL | 3957 | INFLUE-RJ138 | Operação | CCEE | RJ | LIGHT | SECO | Potencial hidráulico | Potencial hidráulico | Hídrica | CGH
1490 | 8c101bf8-6cbf-4dab-b002-1a244decff8b | EOL.CV.CE.030369-0.01 |  | Quixaba | III | CARGA_GLOBAL | 5433 | RUSSAS-CE069 | Operação | CCEE | CE | ENEL CE | NE | Cinética do vento | Cinética do vento | Eólica | EOL
1491 | 0a997ddd-7670-4494-9bfc-0602ad106cc2 | CGH.PH.SC.030643-6.01 |  | R & F Energia | III | CARGA_GLOBAL | 2893 | VIDEIR-SC069 | Operação | CCEE | SC | CELESC | S | Potencial hidráulico | Potencial hidráulico | Hídrica | CGH
1493 | e3867803-1e96-4d98-8595-11d42f29eaf4 | UTE.FL.MG.032981-9.02 |  | Rações Patense - Itaúna | III | CARGA_GLOBAL | 1536 | ITAUNA-MG138 | Operação | CCEE | MG | CEMIG D | SECO | Resíduos Florestais | Floresta | Biomassa | UTE
1494 | 68f18c4a-b2aa-4ff4-ba4c-67e56a0d46f7 | CGH.PH.SC.045158-4.01 |  | Rafael Arabutã | III | CARGA_GLOBAL | 1023 | ARABUT-SC069 | Operação | CCEE | SC | CELESC | S | Potencial hidráulico | Potencial hidráulico | Hídrica | CGH
1495 | 0fa445f5-a7dd-4a0c-ade2-1185c2681083 | UTE.AI.SP.002903-3.01 |  | Rafard | III | CARGA_GLOBAL | 6583 | RAFARDBIO138 | Operação | CCEE | SP | CPFL PAULISTA | SECO | Bagaço de Cana de Açúcar | Agroindustriais | Biomassa | UTE
1496 | 36c4f5d1-b15f-4d74-bf60-eb53ef63f352 | CGH.PH.SC.044841-9.01 |  | Rancho Grande Ger | III | CARGA_GLOBAL | 2730 | CONSCR-SC138 | Operação | CCEE | SC | CELESC | S | Potencial hidráulico | Potencial hidráulico | Hídrica | CGH
1498 | 451d972a-6bf4-4a8c-957b-2b07444fd8f5 | UHE.PH.SP.002187-3.01 |  | Rasgão | III | CARGA_GLOBAL | 3411 | ESOUZ1BIO088 | Operação | CCEE | SP | ENEL SP | SECO | Potencial hidráulico | Potencial hidráulico | Hídrica | UHE
1499 | 5c50d10d-7437-4758-9dd7-4f0f6fec46b1 | PCH.PH.RS.030287-2.01 |  | Rastro de Auto | III | CARGA_GLOBAL | 9798 | CERTE2-RS069 | Operação | CCEE | RS | RGE | S | Potencial hidráulico | Potencial hidráulico | Hídrica | PCH | Conexão fisica na rede da cooperativa CERTEL Luis Carlos - 28/03/19 - como a CERTEL passou a mandar dados para o PAR 20-24 o agente Certel passou a considerar essa usina na barra Mensal e Quadrim - enviada pela RGE na barra 9798 PAR 20-22 - enviada pela CERTEL na barra 9798
1503 | 4852c71a-18af-423d-8e5d-1116789a9ef8 | PCH.PH.MT.034865-1.01 |  | Recanto | III | CARGA_GLOBAL | 4856 | RECANTPCH138 | Construção | CCEE | MT | ENERGISA MT | SECO | Potencial hidráulico | Potencial hidráulico | Hídrica | PCH | E-mail Wander 21/08/19 - Data Operação - out/2019
1504 | 50572edd-b4c9-4852-a6b7-bdf10b39aabd | PCH.PH.MG.002070-2.01 |  | Rede Elétrica Piquete - Itajubá - REPI | III | CARGA_GLOBAL | 1504 | ITAJU3PCH138 | Operação | CCEE | MG | CEMIG D | SECO | Potencial hidráulico | Potencial hidráulico | Hídrica | PCH | REPI (IMBEL)
1506 | d8a83a9e-27c7-4d32-b46d-45617e60b729 | UTE.PE.RS.002192-0.01 |  | REFAP | III | CARGA_GLOBAL | 1332 | PETROB-RS069 | Operação | CCEE | RS | RGE | S | Óleo Combustível | Petróleo | Fóssil | UTE
1508 | b3213a87-c6a2-4e71-92e5-f0f63454cda3 | UTE.PE.BA.002197-0.01 |  | Refinaria Landulpho Alves (RLAM) | III | CARGA_GLOBAL |  |  | Operação | CCEE | BA |  | NE | Gás de Refinaria | Petróleo | Fóssil | UTE
1509 | fae27e47-a2b3-4d8b-9eec-e21965d74fd2 | UTE.PE.PR.002195-4.01 |  | Refinaria Presidente Getúlio Vargas (REPAR) | III | CARGA_GLOBAL |  |  | Operação | CCEE | PR |  | S | Gás de Refinaria | Petróleo | Fóssil | UTE | Não injeta na rede (contato tel Luis com Rodrigo Gawlik em 25/11/2019)
1510 | 93ada7e1-e9e5-47d3-95c8-c73095114bd5 | CGH.PH.PR.030069-1.01 |  | Reinhofer | III | CARGA_GLOBAL | 2454 | CSEGRE-PR138 | Operação | CCEE | PR | COPEL D | S | Potencial hidráulico | Potencial hidráulico | Hídrica | CGH
1516 | 6b9b4b39-af57-45b5-b493-d14f0bf7365f | PCH.PH.GO.029663-5.01 |  | Rênic | III | CARGA_GLOBAL | 3783 | RENIC-PCH013 | Operação | CCEE | GO | ENEL GO | SECO | Potencial hidráulico | Potencial hidráulico | Hídrica | PCH
1517 | 983e330b-6425-413b-b599-5fdcfd603756 | PCH.PH.SP.028738-5.01 |  | Retiro | III | CARGA_GLOBAL | 6598 | RETIR-PCH138 | Operação | CCEE | SP | CPFL PAULISTA | SECO | Potencial hidráulico | Potencial hidráulico | Hídrica | PCH
1518 | 1134f29f-87e2-4317-b34a-37a14f3250ec | PCH.PH.GO.028771-7.01 |  | Retiro Velho | III | CARGA_GLOBAL | 1865 | RVELHOPCH138 | Operação | CCEE | GO | ENERGISA MS | SECO | Potencial hidráulico | Potencial hidráulico | Hídrica | PCH
1520 | 7f53b228-4c5f-48e8-9e77-d08f32836818 | UTE.GN.SP.027956-0.01 |  | Rhodia Paulínia | III | CARGA_GLOBAL | 2231 | RHODIA-SP138 | Operação | CCEE | SP | CPFL PAULISTA | SECO | Gás Natural | Gás natural | Fóssil | UTE
1521 | d2883ddb-6eac-4d02-96b6-e6ae60618b02 | PCH.PH.GO.028184-0.01 |  | Riachão (Antiga Santa Edwiges I) | III | CARGA_GLOBAL | 2948 | IACIA-PCH069 | Operação | CCEE | GO | ENEL GO | SECO | Potencial hidráulico | Potencial hidráulico | Hídrica | PCH
1527 | c936620f-817f-44b0-aa94-65be7dc5c0f7 | PCH.PH.TO.029058-0.01 |  | Riacho Preto | III | CARGA_GLOBAL | 6365 | BARREI-BA138 | Operação | CCEE | TO | COELBA | NE | Potencial hidráulico | Potencial hidráulico | Hídrica | PCH
1528 | 3fb20667-6f3f-46c6-82c9-5c8b47df995f | CGH.PH.MG.028019-4.01 |  | Ribeirão | III | CARGA_GLOBAL | 4008 | CAXAM1PCH138 | Operação | CCEE | MG | CEMIG D | SECO | Potencial hidráulico | Potencial hidráulico | Hídrica | CGH
1531 | 9ca0a729-006a-4522-84cd-4775b242dd80 | CGH.PH.SP.002238-1.02 |  | Ribeirão do Pinhal | III | CARGA_GLOBAL | 3811 | LIME2-BIO138 | Operação | CCEE | SP | ELEKTRO | SECO | Potencial hidráulico | Potencial hidráulico | Hídrica | CGH
1533 | a40b0f4a-6b9c-42fd-800f-85acdaed0c8d | PCH.PH.RS.031956-2.01 |  | Rincão | III | CARGA_GLOBAL | 1311 | SANGE1-RS069 | Construção | CCEE | RS | RGE | S | Potencial hidráulico | Potencial hidráulico | Hídrica | PCH
1537 | a341db4b-9338-4bcc-aee7-c290657be578 | CGH.PH.RS.002280-2.01 |  | Rio Alegre | III | CARGA_GLOBAL | 9652 | PANAM2-RS013 | Operação | CCEE | RS | HIDROPAN | S | Potencial hidráulico | Potencial hidráulico | Hídrica | CGH
1538 | 241b8963-9935-41d3-a4b7-2b051cea1f4d | CGH.PH.SC.030132-9.02 |  | Rio Bonito | III | CARGA_GLOBAL | 836 | UVITOR-PR138 | Operação | CCEE | SC | COPEL D | S | Potencial hidráulico | Potencial hidráulico | Hídrica | CGH
1539 | 56f007a3-1ffa-47f1-affa-6b02e6825be6 | PCH.PH.ES.002293-4.02 |  | Rio Bonito | III | CARGA_GLOBAL | 2602 | R.BOT-UHE | Operação | CCEE | ES | EDP ES | SECO | Potencial hidráulico | Potencial hidráulico | Hídrica | PCH
1541 | e6188dae-b2b1-42d8-9d5f-4384db69b24f | CGH.PH.GO.029302-4.01 |  | Rio Bonito II | III | CARGA_GLOBAL | 2977 | IPORA-PCH069 | Fora do Cadastro | AGENTE | GO | ENEL GO | SECO | Potencial hidráulico | Potencial hidráulico | Hídrica | CGH
1542 | 70ec7f06-864f-4aca-97b0-d610474b4915 | CGH.PH.RJ.030620-7.01 |  | Rio Bonito Tres Vales | III | CARGA_GLOBAL | 1707 | AREAL-PCH069 | Operação | CCEE | RJ | ENEL RJ | SECO | Potencial hidráulico | Potencial hidráulico | Hídrica | CGH
1543 | 688c907a-4243-4039-aa4f-e9a6dbf33953 | PCH.PH.RO.028026-7.01 |  | Rio Branco | III | CARGA_GLOBAL | 6858 | ROLIM-PCH069 | Operação | CCEE | RO | ENERGISA RO | SECO | Potencial hidráulico | Potencial hidráulico | Hídrica | PCH
1545 | 4cb692ec-92f5-4712-b11b-93a89840b38b | CGH.PH.PR.045487-7.01 |  | Rio Capivara | III | CARGA_GLOBAL | 835 | SOCORR-PR138 | Operação | CCEE | PR | COPEL D | S | Potencial hidráulico | Potencial hidráulico | Hídrica | CGH
1546 | 2cd0b91f-c19a-4527-8372-6131d72257d7 | CGH.PH.SC.029425-0.01 |  | Rio Chapéu | III | CARGA_GLOBAL | 9923 | CERBRA-SC138 | Operação | CCEE | SC | CELESC | S | Potencial hidráulico | Potencial hidráulico | Hídrica | CGH | Usina conectada na suprida CERBRANORTE
1548 | ed71147b-48f7-4d1d-a2bd-5da708e96d02 | CGH.PH.SC.028778-4.01 |  | Rio das Furnas | III | CARGA_GLOBAL | 10016 | CEGERO-SC138 | Operação | CCEE | SC | CELESC | S | Potencial hidráulico | Potencial hidráulico | Hídrica | CGH
1549 | cf91eed5-d987-451d-acd7-f3ad52d1836d | CGH.PH.PR.030241-4.01 |  | Rio das Mortes | III | CARGA_GLOBAL | 825 | GUARAP-PR138 | Operação | CCEE | PR | COPEL D | S | Potencial hidráulico | Potencial hidráulico | Hídrica | CGH
1550 | 4ee52a2a-cf5b-4deb-9911-af4f72c91d3b | CGH.PH.SC.031735-7.01 |  | Rio das Pacas | III | CARGA_GLOBAL | 2842 | RIOSU2-SC069 | Operação | CCEE | SC | CELESC | S | Potencial hidráulico | Potencial hidráulico | Hídrica | CGH
1551 | 5240d62b-861d-4e60-bee4-cd8eb928808c | CGH.PH.SC.002340-0.01 |  | Rio das Pedras | III | CARGA_GLOBAL | 10181 | SCRIST-SC069 | Operação | CCEE | SC | CELESC | S | Potencial hidráulico | Potencial hidráulico | Hídrica | CGH
1553 | 40c65b3d-0ff8-4c63-bf76-888ea1181bfb | PCH.PH.MG.002345-0.01 |  | Rio de Pedras | III | CARGA_GLOBAL | 4336 | ITABI1-MG138 | Operação | CCEE | MG | CEMIG D | SECO | Potencial hidráulico | Potencial hidráulico | Hídrica | PCH
1555 | 4edacea0-f5e8-4e05-b44e-41f7f198b9cb | CGH.PH.SC.029368-7.01 |  | Rio do Peixe | III | CARGA_GLOBAL | 2892 | VIDEIR-SC138 | Operação | CCEE | SC | CELESC | S | Potencial hidráulico | Potencial hidráulico | Hídrica | CGH
1556 | 1c860c51-67fb-4294-a834-4c1a22c6191a | UHE.PH.SP.002353-1.01 |  | Rio do Peixe (Casa de Força I e II) | III | CARGA_GLOBAL | 3133 | SJRPA-BIO138 | Operação | CCEE | SP | CPFL SANTA CRUZ | SECO | Potencial hidráulico | Potencial hidráulico | Hídrica | UHE
1557 | 68da5237-df2b-489c-b11f-f43dc1089192 | CGH.PH.SC.030368-2.01 |  | Rio do Poncho I | III | CARGA_GLOBAL | 9977 | GRAVAT-SC069 | Operação | CCEE | SC | CELESC | S | Potencial hidráulico | Potencial hidráulico | Hídrica | CGH | Conectada na Cooperzem
1558 | ed63f8b9-2359-48b2-aff0-de970e3d6cfc | CGH.PH.SC.029592-2.01 |  | Rio do Poncho II | III | CARGA_GLOBAL | 9977 | GRAVAT-SC069 | Operação | CCEE | SC | CELESC | S | Potencial hidráulico | Potencial hidráulico | Hídrica | CGH | Conectada na Cooperzem
1559 | 914c1833-e211-4348-a8ce-37266b688576 | PCH.PH.MT.030408-5.01 |  | Rio do Sapo | III | CARGA_GLOBAL | 4844 | ITAMAR-MT069 | Operação | CCEE | MT | ENERGISA MT | SECO | Potencial hidráulico | Potencial hidráulico | Hídrica | PCH
1560 | e14c1d34-d3bf-4797-991c-9a8aa4dee7fe | PCH.PH.RS.030057-8.01 |  | Rio dos Índios | III | CARGA_GLOBAL | 2731 | CHAPE2-SC138 | Operação | CCEE | RS | CELESC | S | Potencial hidráulico | Potencial hidráulico | Hídrica | PCH
1562 | 8bf01f2b-d1dd-4627-bfd0-78814a0aaf90 | CGH.PH.RO.027963-3.02 |  | Rio Enganado | III | CARGA_GLOBAL | 6811 | COLOR-PCH069 | Operação | AGENTE | RO | ENERGISA RO | SECO | Potencial hidráulico | Potencial hidráulico | Hídrica | CGH | (CASTAMANN- I)
1563 | 4093c491-810c-45f9-8505-c650888a19a4 | CGH.PH.RS.027100-4.01 |  | Rio Fortaleza | III | CARGA_GLOBAL | 1214 | GUARIT-RS069 | Operação | CCEE | RS | RGE | S | Potencial hidráulico | Potencial hidráulico | Hídrica | CGH
1564 | e143ffc1-ad47-4634-b4ab-0e51ea7e00d9 | PCH.PH.SC.029140-4.01 |  | Rio Fortuna | III | CARGA_GLOBAL | 2854 | BNSBAS-SC138 | Operação | CCEE | SC | CELESC | S | Potencial hidráulico | Potencial hidráulico | Hídrica | PCH
1565 | 88ce1931-daaa-4170-9005-a59f9572ead0 | CGH.PH.SC.029756-9.01 |  | Rio Itaiozinho | III | CARGA_GLOBAL | 2829 | PAPAIN-SC138 | Operação | CCEE | SC | CELESC | S | Potencial hidráulico | Potencial hidráulico | Hídrica | CGH
1566 | e52133d3-2592-4bd7-bbd9-e6b0044bf2ad | CGH.PH.SC.029945-6.01 |  | Rio Mato | III | CARGA_GLOBAL | 9689 | FAXGUE-SC069 | Operação | CCEE | SC | CELESC | S | Potencial hidráulico | Potencial hidráulico | Hídrica | CGH
1568 | 67673dcf-78ea-4621-9ffe-9da4212190c5 | CGH.PH.SP.002428-7.02 |  | Rio Novo | III | CARGA_GLOBAL | 41865 | AVARE-BIO088 | Operação | CCEE | SP | CPFL SANTA CRUZ | SECO | Potencial hidráulico | Potencial hidráulico | Hídrica | CGH
1569 | d2a794bd-af42-467d-a3b2-cdd50adc2d60 | CGH.PH.RS.002430-9.01 |  | Rio Palmeiras | III | CARGA_GLOBAL | 9652 | PANAM2-RS013 | Operação | CCEE | RS | HIDROPAN | S | Potencial hidráulico | Potencial hidráulico | Hídrica | CGH
1570 | 0895f2d2-8b68-4f96-9e71-c8abc6a6be32 | CGH.PH.SC.028195-6.02 |  | Rio Palmeiras I | III | CARGA_GLOBAL | 2857 | SIDERO-SC069 | Operação | CCEE | SC | CELESC | S | Potencial hidráulico | Potencial hidráulico | Hídrica | CGH | Injeta na rede da supridora Cp. Força e Luz de Urussanga
1571 | 633e90bb-e292-42a2-b834-ddcf8cd7c1de | CGH.PH.SC.029377-6.02 |  | Rio Palmeiras II | III | CARGA_GLOBAL | 2857 | SIDERO-SC069 | Operação | CCEE | SC | CELESC | S | Potencial hidráulico | Potencial hidráulico | Hídrica | CGH | Injeta na rede da supridora Cp. Força e Luz de Urussanga
1572 | 420437a0-737a-4b57-8ff1-e3cd81fa413c | UTE.AI.SP.030065-9.01 |  | Rio Pardo | III | CARGA_GLOBAL | 41865 | AVARE-BIO088 | Operação | CCEE | SP | CPFL SANTA CRUZ | SECO | Bagaço de Cana de Açúcar | Agroindustriais | Biomassa | UTE
1573 | 32cf5d75-e8f6-4c1d-8bd0-cc62861d9122 | PCH.PH.MT.027274-4.01 |  | Rio Prata | III | CARGA_GLOBAL | 4879 | COMODO-MT138 | Operação | AGENTE | MT | ENERGISA MT | SECO | Potencial hidráulico | Potencial hidráulico | Hídrica | PCH
1574 | 03bf6165-c77e-4a7e-a873-8ef3ead12ff8 | PCH.PH.RS.029077-7.01 |  | Rio São Marcos | III | CARGA_GLOBAL | 9292 | SMARCO-RS069 | Operação | CCEE | RS | RGE | S | Potencial hidráulico | Potencial hidráulico | Hídrica | PCH
1575 | e84d980d-68e1-4367-b238-564f3e6c2d63 | PCH.PH.SC.002514-3.01 |  | Rio Tigre | III | CARGA_GLOBAL | 2731 | CHAPE2-SC138 | Operação | CCEE | SC | CELESC | S | Potencial hidráulico | Potencial hidráulico | Hídrica | PCH
1578 | 079473cd-9433-4e2e-a3f4-376486268cf6 | CGH.PH.RO.002530-5.02 |  | Rio Vermelho | III | CARGA_GLOBAL | 6802 | VILHE-PCH069 | Operação | CCEE | RO | ENERGISA RO | SECO | Potencial hidráulico | Potencial hidráulico | Hídrica | CGH
1579 | a7b2cf2a-8855-4bf6-8dae-3f8033486360 | CGH.PH.SC.029729-1.02 |  | Rio Vermelho | III | CARGA_GLOBAL | 2853 | SBSBRA-SC138 | Operação | CCEE | SC | CELESC | S | Potencial hidráulico | Potencial hidráulico | Hídrica | CGH
1581 | db1d7a53-e697-462d-8911-5365f559e34c | UTE.PE.GO.029025-4.01 |  | Rio Vermelho | III | CARGA_GLOBAL | 6802 | VILHE-PCH069 | Operação |  | GO | ENERGISA RO | SECO | Óleo Diesel | Petróleo | Fóssil | UTE
1584 | 4bec9cf0-421e-4efa-ab11-f17f627d0b63 | CGH.PH.SC.031376-9.01 |  | Rio Vermelho URVE | III | CARGA_GLOBAL | 2853 | SBSBRA-SC138 | Operação | CCEE | SC | CELESC | S | Potencial hidráulico | Potencial hidráulico | Hídrica | CGH
1585 | 79903c9c-a1ab-4d7b-92c7-7b74e949465e | UTE.GN.RJ.031153-7.01 |  | RJR | III | CARGA_GLOBAL | 1645 | PDAGUA-RJ138 | Operação | CCEE | RJ | LIGHT | SECO | Gás Natural | Gás natural | Fóssil | UTE
1586 | 679cbddb-7ea4-4780-8dab-5712fe667781 | EOL.CV.RN.028424-6.01 |  | RN 15 - Rio do Fogo | III | CARGA_GLOBAL | 6133 | EXTREM-RN069 | Operação | CCEE | RN | COSERN | NE | Cinética do vento | Cinética do vento | Eólica | EOL
1587 | 6db209fe-5340-4b61-af36-767ce277a2b8 | CGH.PH.MG.002535-6.01 |  | Roça Grande | III | CARGA_GLOBAL | 3319 | MANHU-PCH069 | Operação | CCEE | MG | ENERGISA MG | SECO | Potencial hidráulico | Potencial hidráulico | Hídrica | CGH
1589 | 15b99ac7-e22b-4d2e-84ac-6328cb362b00 | UHE.PH.GO.002537-2.02 |  | Rochedo | III | CARGA_GLOBAL | 2951 | PLANALBIO069 | Operação | CCEE | GO | ENEL GO | SECO | Potencial hidráulico | Potencial hidráulico | Hídrica | UHE
1591 | cbf573b7-cd95-48a2-8198-227b8217687c | PCH.PH.SC.029159-5.01 |  | Rodeio Bonito | III | CARGA_GLOBAL | 9688 | CHAPEC-SC069 | Operação | CCEE | SC | CELESC | S | Potencial hidráulico | Potencial hidráulico | Hídrica | PCH
1592 | c030f3cf-f16d-47bf-882a-95a872379aa9 | PCH.PH.SC.029120-0.02 |  | Roncador | III | CARGA_GLOBAL | 2862 | SMIGU2-SC069 | Construção | CCEE | SC | CELESC | S | Potencial hidráulico | Potencial hidráulico | Hídrica | PCH
1593 | 0e506c1d-8d37-44da-b6c1-d6ae22ff6e26 | PCH.PH.SC.030382-8.01 |  | Rondinha | III | CARGA_GLOBAL | 2443 | PALMAS-PR138 | Operação | CCEE | SC | COPEL D | S | Potencial hidráulico | Potencial hidráulico | Hídrica | PCH
1594 | b7ff69ad-fc7c-4d7b-a08c-c88ba87139f0 | CGH.PH.SC.034056-1.01 |  | Rondinha Chalana | III | CARGA_GLOBAL | 2731 | CHAPE2-SC138 | Operação | CCEE | SC | CELESC | S | Potencial hidráulico | Potencial hidráulico | Hídrica | CGH
1596 | 505fbd6f-f048-431f-bdfa-8d395cd864ec | UTE.FL.RO.029243-5.01 |  | Rondon II | IIB | CARGA_GLOBAL | 6822 | PBUEN2PCH138 | Construção | CCEE | RO | ENERGISA RO | SECO | Resíduos Florestais | Floresta | Biomassa | UTE
1597 | d20b8f47-d5c6-460a-b1c7-882ca6bfe1e2 | PCH.PH.MT.028848-9.01 |  | Rondonópolis | III | CARGA_GLOBAL | 4603 | ROMDO-PCH138 | Operação | CCEE | MT | ENERGISA MT | SECO | Potencial hidráulico | Potencial hidráulico | Hídrica | PCH
1598 | 18fbef46-7b7e-4f34-83cc-02212ba6b2cf | CGH.PH.RS.031695-4.01 |  | RP 1 | III | CARGA_GLOBAL |  |  | Operação | CCEE | RS |  | S | Potencial hidráulico | Potencial hidráulico | Hídrica | CGH | Usina da Coprel - Injeta na rede da RGE (abatida da carga)
1599 | 79ca4ed8-f59b-456e-b136-398384ef0dd8 | PCH.PH.RS.030525-1.01 |  | RS-155 | III | CARGA_GLOBAL | 9562 | CERILU-RS069 | Operação | CCEE | RS | RGE | S | Potencial hidráulico | Potencial hidráulico | Hídrica | PCH | Usina da Ceriluz - Unidade Principal está sendo explicitada pela RGE. A unidade secundária está sendo abatida da carga da RGE
1600 | f42d6ebc-1cd6-4524-a13b-66be934e8f49 | PCH.PH.SC.031208-8.01 |  | Rudolf | III | CARGA_GLOBAL | 2842 | RIOSU2-SC069 | Operação | CCEE | SC | CELESC | S | Potencial hidráulico | Potencial hidráulico | Hídrica | PCH
1601 | dc561f27-6f63-48ec-92f3-2e9c0e23d2c5 | CGH.PH.SC.032070-6.01 |  | RUDOLF LINDNER | III | CARGA_GLOBAL | 2720 | CCASTE-SC138 | Operação | CCEE | SC | CELESC | S | Potencial hidráulico | Potencial hidráulico | Hídrica | CGH
1602 | 7b344fd3-5ea0-4b1c-822a-3c4f9b88e0cf | UTE.AI.SP.027345-7.01 |  | Ruette | III | CARGA_GLOBAL | 3101 | RUETT-BIO138 | Operação | CCEE | SP | CPFL PAULISTA | SECO | Bagaço de Cana de Açúcar | Agroindustriais | Biomassa | UTE
1603 | 370a2e65-e36a-4178-b9b2-7cd6c412b230 | PCH.PH.MT.028796-2.01 |  | Sacre 2 | IIB | CARGA_GLOBAL | 4834 | SACR2-PCH013 | Operação | CCEE | MT | ENERGISA MT | SECO | Potencial hidráulico | Potencial hidráulico | Hídrica | PCH
1604 | 50f36f57-08ee-42be-8aa1-8f2186721f4f | PCH.PH.RO.002569-0.01 |  | Saldanha | III | CARGA_GLOBAL | 6858 | ROLIM-PCH069 | Operação | AGENTE | RO | ENERGISA RO | SECO | Potencial hidráulico | Potencial hidráulico | Hídrica | PCH
1605 | 925647ff-a09e-4db6-8c93-cc22f687e564 | PCH.PH.SP.002570-4.01 |  | Salesópolis | III | CARGA_GLOBAL | 3455 | S.JOS-BIO088 | Operação | CCEE | SP | EDP SP | SECO | Potencial hidráulico | Potencial hidráulico | Hídrica | PCH | Usina semelhante à Sodré e Cachoeira Paulista, usina fio d'água com potência instalada inferior a 1MVA que não realiza programação de geração junto a Distribuidora. Está parada devido à problema interno das instalações. Não temos informações da previsão de retomada de produção, uma vez que esse tipo de usina não é controlada pela Distribuidora. E-mail Anderson 14/11/2019 - Usina à fio d'água com potência instalada de 1,25MVA (1 x 1,25 MVA) que não realiza programação de geração junto a Distribuidora.
1608 | 8d578386-f382-4cd3-8057-a963e6d31683 | CGH.PH.RS.002572-0.01 |  | Saltinho | III | CARGA_GLOBAL | 1328 | VACARI-RS138 | Operação | CCEE | RS | RGE | S | Potencial hidráulico | Potencial hidráulico | Hídrica | CGH
1609 | ba5170d4-1916-4ab1-b3c8-723834892cc2 | CGH.PH.MG.027719-3.02 |  | Salto | III | CARGA_GLOBAL | 1566 | SARAME-MG138 | Operação | CCEE | MG | CEMIG D | SECO | Potencial hidráulico | Potencial hidráulico | Hídrica | PCH
1611 | 074ca587-2029-4754-b306-370902df0886 | PCH.PH.MT.028203-0.01 |  | Salto | III | CARGA_GLOBAL | 4802 | SALTO-PCH138 | Operação | CCEE | MT | ENERGISA MT | SECO | Potencial hidráulico | Potencial hidráulico | Hídrica | PCH
1612 | 22140195-01fb-43ba-8934-493ddaaf353e | UHE.PH.SC.002682-4.02 |  | Salto (Salto Weissbach) | III | CARGA_GLOBAL | 2851 | BLUSAL-SC069 | Operação | CCEE | SC | CELESC | S | Potencial hidráulico | Potencial hidráulico | Hídrica | UHE
1613 | e7b08700-2803-43d1-82df-8d4134019ab6 | PCH.PH.PR.029686-4.01 |  | Salto Bandeirantes | III | CARGA_GLOBAL | 2484 | ASTORG-PR138 | Operação | CCEE | PR | COPEL D | S | Potencial hidráulico | Potencial hidráulico | Hídrica | PCH
1614 | a44c515f-b91e-4573-98a7-fe20572c8b13 | PCH.PH.MT.002581-0.01 |  | Salto Belo | III | CARGA_GLOBAL | 3569 | N.XAV-PCH034 | Operação | CCEE | MT | ENERGISA MT | SECO | Potencial hidráulico | Potencial hidráulico | Hídrica | PCH
1615 | 4d373f86-d3fc-4263-807f-28c0e1e43f3e | PCH.PH.PA.028671-0.01 |  | Salto Buriti | III | CARGA_GLOBAL | 4996 | BURITIPCH013 | Operação | CCEE | PA | EQUATORIAL PA-CO | SECO | Potencial hidráulico | Potencial hidráulico | Hídrica | PCH
1616 | 97823769-6105-4a2f-9ff5-a04349e51629 | CGH.PH.PR.002592-5.02 |  | Salto Claudelino | III | CARGA_GLOBAL | 2442 | CLEVEL-PR138 | Operação | CCEE | PR | COPEL D | S | Potencial hidráulico | Potencial hidráulico | Hídrica | CGH
1617 | 98cb7fce-b9c1-4b6b-9c83-9fd8a756857b | PCH.PH.MT.027326-0.01 |  | Salto Corgão | III | CARGA_GLOBAL | 4877 | SCOR--PCH138 | Operação | CCEE | MT | ENERGISA MT | SECO | Potencial hidráulico | Potencial hidráulico | Hídrica | PCH
1618 | 38d61ea6-488f-4dfb-b632-d3b9b80a0cad | PCH.PH.PA.028672-9.01 |  | Salto Curuá | III | CARGA_GLOBAL | 4999 | CURUA-PCH013 | Operação | CCEE | PA | EQUATORIAL PA-CO | SECO | Potencial hidráulico | Potencial hidráulico | Hídrica | PCH
1619 | cc6fccdf-763c-4ed8-8fad-62e05c5b4c06 | PCH.PH.SC.028831-4.01 |  | Salto das Flores | III | CARGA_GLOBAL | 2861 | SMIGU2-SC138 | Operação | CCEE | SC | CELESC | S | Potencial hidráulico | Potencial hidráulico | Hídrica | PCH
1620 | 29d662cc-ca1a-46b8-b1e7-8f251bf548bb | PCH.PH.RS.031049-2.01 |  | Salto do Guassupi | III | CARGA_GLOBAL | 1383 | SMARI3-RS138 | Construção | CCEE | RS | RGE | S | Potencial hidráulico | Potencial hidráulico | Hídrica | PCH
1621 | 4f879b99-be99-47f3-8f13-dbfd22ecc53f | CGH.PH.SP.028585-4.02 |  | Salto do Lobo | III | CARGA_GLOBAL | 2150 | BOTUC-BIO138 | Operação | CCEE | SP | CPFL PAULISTA | SECO | Potencial hidráulico | Potencial hidráulico | Hídrica | CGH | Usina ligada a alimentador. Injeta montante pequeno
1623 | 24a23526-2873-4abe-bf3c-d1ae98c4a176 | PCH.PH.SC.002173-3.01 |  | Salto do Passo Velho | III | CARGA_GLOBAL | 2896 | XANXER-SC138 | Operação | CCEE | SC | CELESC | S | Potencial hidráulico | Potencial hidráulico | Hídrica | PCH
1624 | 976bba34-3bc1-4ea4-b6ce-d90fcd416000 | CGH.PH.SC.028646-0.01 |  | Salto do Timbo | III | CARGA_GLOBAL | 2722 | CACADO-SC138 | Operação | CCEE | SC | CELESC | S | Potencial hidráulico | Potencial hidráulico | Hídrica | CGH
1625 | 3e7f678b-012f-41c0-92f1-59824afe0e43 | CGH.PH.PR.002642-5.01 |  | Salto do Vau | III | CARGA_GLOBAL | 9405 | PIGUAC-PR138 | Operação | CCEE | PR | COPEL D | S | Potencial hidráulico | Potencial hidráulico | Hídrica | CGH
1626 | 94b79458-e52e-459f-898c-a47519bed69c | PCH.PH.SC.028931-0.01 |  | Salto Donner I | III | CARGA_GLOBAL | 2866 | TIMBO--SC138 | Operação | CCEE | SC | CELESC | S | Potencial hidráulico | Potencial hidráulico | Hídrica | PCH
1627 | a98de3b5-2db0-4d53-8f7c-e54bda7319d0 | PCH.PH.SC.030353-4.01 |  | Salto Donner II | III | CARGA_GLOBAL | 2866 | TIMBO--SC138 | Operação | CCEE | SC | CELESC | S | Potencial hidráulico | Potencial hidráulico | Hídrica | PCH
1628 | 261b5a9e-1fce-4aba-9f7b-ff0a9afd9be3 | PCH.PH.RS.027713-4.01 |  | Salto Forqueta | III | CARGA_GLOBAL | 9798 | CERTE2-RS069 | Operação | CCEE | RS | RGE | S | Potencial hidráulico | Potencial hidráulico | Hídrica | PCH | RGE SUL - Fora da área de concessão - Geração da Cooperativa Certel. Atende a carga local da mesma. Luis Carlos - 28/03/19 - como a CERTEL passou a mandar dados para o PAR 20-24 o agente Certel passou a considerar essa usina na barra Mensal e Quadrim - não enviada pela RGE PAR 20-22 - enviada pela CERTEL na barra 9798
1629 | 898f87e4-7df0-4344-bc47-4357ab41d9b8 | PCH.PH.SC.030338-0.01 |  | Salto Góes | III | CARGA_GLOBAL | 9719 | TANGAR-SC138 | Operação | CCEE | SC | CELESC | S | Potencial hidráulico | Potencial hidráulico | Hídrica | PCH
1630 | 47c5f939-965e-4b2e-902d-d7086ebeb7ef | PCH.PH.SP.027172-1.01 |  | Salto Grande | III | CARGA_GLOBAL | 2104 | SOUZA-BIO069 | Operação | CCEE | SP | CPFL PAULISTA | SECO | Potencial hidráulico | Potencial hidráulico | Hídrica | PCH
1631 | 475610c8-e003-41e4-a72f-5fd4309aaf6f | PCH.PH.MG.002656-5.01 |  | Salto Morais | III | CARGA_GLOBAL | 307 | AVATI-PCH138 | Operação | CCEE | MG | CEMIG D | SECO | Potencial hidráulico | Potencial hidráulico | Hídrica | PCH
1632 | 1e785104-7e2e-48f8-8e2f-d8fdcc3aec79 | PCH.PH.PR.027879-3.01 |  | Salto Natal | III | CARGA_GLOBAL | 2461 | SALNAT-PR069 | Operação | CCEE | PR | COPEL D | S | Potencial hidráulico | Potencial hidráulico | Hídrica | PCH
1633 | a0d5b18a-9c5a-45a9-a9dc-b2fc6a6a3f29 | CGH.PH.SC.002665-4.01 |  | Salto Pintado | III | CARGA_GLOBAL | 10316 | PORUNI-PR138 | Operação | CCEE | SC | CELESC | S | Potencial hidráulico | Potencial hidráulico | Hídrica | CGH
1634 | 2ff3e25b-d370-44d1-989a-526682e568ba | PCH.PH.SC.002673-5.04 |  | Salto Santo Antônio | III | CARGA_GLOBAL | 9598 | VARBON-SC138 | Operação | CCEE | SC | CELESC | S | Potencial hidráulico | Potencial hidráulico | Hídrica | PCH | Salto Santo Anônio PCH Operando Isolada 1,60 Adami Madeiras
1635 | 8e336f16-2464-4791-b2da-293e9f52e551 | CGH.PH.PR.026885-2.01 |  | Salto Sao Pedro | III | CARGA_GLOBAL | 2449 | MSMARI-PR069 | Operação | CCEE | PR | COPEL D | S | Potencial hidráulico | Potencial hidráulico | Hídrica | CGH
1636 | abd25afe-c1b6-45e9-9d7c-5cc74cbb5f2c | PCH.PH.PA.028653-2.01 |  | Salto Três de Maio | III | CARGA_GLOBAL | 4991 | 3MAIO-PCH013 | Operação | CCEE | PA | EQUATORIAL PA-CO | SECO | Potencial hidráulico | Potencial hidráulico | Hídrica | PCH
1637 | 33d4134c-47d3-4875-9f6a-4b8a21c93f8c | PCH.PH.SC.003047-3.01 |  | Salto Voltão | III | CARGA_GLOBAL |  |  | Operação | CCEE | SC |  | S | Potencial hidráulico | Potencial hidráulico | Hídrica | PCH | Resposta CELESC - Injeta na rede da supridora Iguaçu Energia (barra 2896) Email Eduardo 12/11/19
1638 | cf9cd6e8-332a-4fbf-9963-97ac234cf169 | UTE.RU.BA.002683-2.01 |  | Salvador | III | CARGA_GLOBAL | 5803 | COTEGI-BA069 | Operação | CCEE | BA | COELBA | NE | Biogás - RU | Resíduos sólidos urbanos | Biomassa | UTE
1639 | bd8ab3cb-18cc-4fe7-b894-dc6a5a7fccde | CGH.PH.MG.031044-1.01 |  | Samburá | III | CARGA_GLOBAL | 1528 | IGUAT-BIO138 | Operação | CCEE | MG | CEMIG D | SECO | Potencial hidráulico | Potencial hidráulico | Hídrica | CGH
1640 | f25df2d9-25d3-4355-96a7-3b75e4ef2c8a | PCH.PH.SP.002688-3.02 |  | San Juan | III | CARGA_GLOBAL | 4148 | S.JUANPCH138 | Operação | CCEE | SP | ELEKTRO | SECO | Potencial hidráulico | Potencial hidráulico | Hídrica | PCH | (antiga SE Ferro Ligas - Cerquilho)
1643 | 19b9c816-d70d-4dd4-9c86-f7b340407aba | CGH.PH.SP.028186-7.01 |  | Santa Adélia | III | CARGA_GLOBAL | 3930 | TATUI2-SP138 | Operação | CCEE | SP | ELEKTRO | SECO | Potencial hidráulico | Potencial hidráulico | Hídrica | CGH | 13,8 kV
1644 | e9ee3e8c-4633-4332-9b69-5d1325476991 | UTE.AI.SP.027343-0.01 |  | Santa Adélia | III | CARGA_GLOBAL | 2137 | YSM+SDBIO138 | Operação | CCEE | SP | CPFL PAULISTA | SECO | Bagaço de Cana de Açúcar | Agroindustriais | Biomassa | UTE
1645 | e85d4854-1a13-434a-99be-66cfbb6e8ba6 | CGH.PH.SP.002693-0.01 |  | Santa Alice | III | CARGA_GLOBAL | 3133 | SJRPA-BIO138 | Operação | CCEE | SP | CPFL SANTA CRUZ | SECO | Potencial hidráulico | Potencial hidráulico | Hídrica | CGH
1646 | c01c7bb1-54ac-43f5-a461-c2b198d17dcf | PCH.PH.SC.029778-0.01 |  | Santa Ana | III | CARGA_GLOBAL | 2870 | TIJUCA-SC138 | Operação | CCEE | SC | CELESC | S | Potencial hidráulico | Potencial hidráulico | Hídrica | PCH
1647 | abd495e1-1903-44ed-aa28-637bdd44f1e5 | CGH.PH.SC.027620-0.02 |  | Santa Anna | III | CARGA_GLOBAL | 2760 | HERVAL-SC138 | Operação | CCEE | SC | CELESC | S | Potencial hidráulico | Potencial hidráulico | Hídrica | CGH
1648 | e0e4bcc7-c63d-4ab8-ab5c-4d15c76baed2 | CGH.PH.MG.031277-0.01 |  | Santa Bárbara | III | CARGA_GLOBAL | 3381 | MRU-----69 | Operação | CCEE | MG | ENERGISA MG | SECO | Potencial hidráulico | Potencial hidráulico | Hídrica | CGH
1650 | d5b625e0-1829-44c2-a4e5-6bece77e4d86 | UTE.AI.SP.027767-3.01 |  | Santa Cândida I | III | CARGA_GLOBAL | 2303 | CANDI-BIO069 | Operação | CCEE | SP | CPFL PAULISTA | SECO | Bagaço de Cana de Açúcar | Agroindustriais | Biomassa | UTE
1651 | cb6be0ac-b3d7-4cb4-9a93-5b39fe076b72 | UTE.AI.SP.031739-0.02 |  | Santa Cândida II | III | CARGA_GLOBAL | 2303 | CANDI-BIO069 | Operação | CCEE | SP | CPFL PAULISTA | SECO | Bagaço de Cana de Açúcar | Agroindustriais | Biomassa | UTE
1652 | 3433f294-64ca-4904-abee-811af504e6d4 | PCH.PH.RS.030723-8.01 |  | Santa Carolina | III | CARGA_GLOBAL | 1328 | VACARI-RS138 | Operação | CCEE | RS | RGE | S | Potencial hidráulico | Potencial hidráulico | Hídrica | PCH
1654 | e27fec07-e38f-4887-ad5f-1715c842cb35 | CGH.PH.MG.027928-5.01 |  | Santa Cecília | III | CARGA_GLOBAL | 3306 | CATAG2PCH069 | Operação | CCEE | MG | ENERGISA MG | SECO | Potencial hidráulico | Potencial hidráulico | Hídrica | CGH
1655 | ab59ee60-b2c3-4899-83ab-012b9d472479 | CGH.PH.MT.029151-0.02 |  | Santa Cecília | III | CARGA_GLOBAL | 4692 | S.CECIPCH013 | Operação | CCEE | MT | ENERGISA MT | SECO | Potencial hidráulico | Potencial hidráulico | Hídrica | CGH
1657 | 468f36dc-fc95-49c3-9976-5f6a671e9c8c | PCH.PH.PR.028850-0.01 |  | Santa Clara I | III | CARGA_GLOBAL | 2454 | CSEGRE-PR138 | Operação | CCEE | PR | COPEL D | S | Potencial hidráulico | Potencial hidráulico | Hídrica | PCH
1663 | d22caaa0-c05f-4d8e-bfe8-b63ad7385494 | CGH.PH.MG.029216-8.01 |  | Santa Cleonice | III | CARGA_GLOBAL | 9094 | BOTEL-PCH138 | Operação | CCEE | MG | CEMIG D | SECO | Potencial hidráulico | Potencial hidráulico | Hídrica | CGH
1664 | 69f18656-89f8-46b8-9566-610261eed9fd | UTE.AI.SP.001609-8.01 |  | Santa Cruz AB (Antiga Ometto) | III | CARGA_GLOBAL | 6589 | STCRUZBIO138 | Operação | CCEE | SP | CPFL PAULISTA | SECO | Bagaço de Cana de Açúcar | Agroindustriais | Biomassa | UTE
1665 | d2933670-ed9d-4477-a6bc-181adb18dd0c | PCH.PH.RO.029434-9.01 |  | Santa Cruz de Monte Negro | III | CARGA_GLOBAL | 6881 | ARIQU-PCH069 | Operação | CCEE | RO | ENERGISA RO | SECO | Potencial hidráulico | Potencial hidráulico | Hídrica | PCH
1666 | e82bad2f-ee99-4f72-9f8a-58698eef18c2 | PCH.PH.GO.028183-2.01 |  | Santa Edwiges II | III | CARGA_GLOBAL | 2948 | IACIA-PCH069 | Operação | CCEE | GO | ENEL GO | SECO | Potencial hidráulico | Potencial hidráulico | Hídrica | PCH
1667 | ef1d0026-4c1f-4b1a-b68c-763d7287599f | PCH.PH.GO.028182-4.01 |  | Santa Edwiges III | III | CARGA_GLOBAL | 2948 | IACIA-PCH069 | Operação | CCEE | GO | ENEL GO | SECO | Potencial hidráulico | Potencial hidráulico | Hídrica | PCH
1668 | 8048956d-f972-4e79-b595-57ac625f9b63 | UTE.AI.SP.028232-4.01 |  | Santa Elisa - Unidade I | III | CARGA_GLOBAL | 4225 | SELIS-BIO138 | Operação | CCEE | SP | CPFL PAULISTA | SECO | Bagaço de Cana de Açúcar | Agroindustriais | Biomassa | UTE
1671 | 4a7de617-f818-48b9-9817-c82fe0146a6f | PCH.PH.RJ.028752-0.01 |  | Santa Fé I | III | CARGA_GLOBAL | 3993 | STAFE-PCH013 | Operação | CCEE | RJ | LIGHT | SECO | Potencial hidráulico | Potencial hidráulico | Hídrica | PCH
1672 | 7041dd10-940a-42eb-848c-b84fadde6fcc | PCH.PH.MT.028996-5.01 |  | Santa Gabriela | III | CARGA_GLOBAL | 4631 | SGABR-PCH013 | Operação | CCEE | MT | ENERGISA MT | SECO | Potencial hidráulico | Potencial hidráulico | Hídrica | PCH
1674 | 6c5cf4b4-594b-4272-baa0-e7aed82bef3f | PCH.PH.MG.030961-3.01 |  | Santa Helena | III | CARGA_GLOBAL | 399 | VPALM-PCH138 | Operação | CCEE | MG | CEMIG D | SECO | Potencial hidráulico | Potencial hidráulico | Hídrica | PCH
1677 | 2261e4dc-8603-4ac2-9fbb-f132c4a06b71 | CGH.PH.MS.029430-6.01 |  | Santa Izabel | III | CARGA_GLOBAL | 1816 | CGCUIA-MS013 | Operação | CCEE | MS | ENERGISA MS | SECO | Potencial hidráulico | Potencial hidráulico | Hídrica | CGH
1678 | 92597d25-8459-4116-b4ec-7d66f8877e45 | UTE.AI.MG.030166-3.01 |  | Santa Juliana | III | CARGA_GLOBAL | 7339 | SJULIA-MG138 | Operação | CCEE | MG | CEMIG D | SECO | Bagaço de Cana de Açúcar | Agroindustriais | Biomassa | UTE
1679 | 49b3b370-a825-4f50-b483-4ffaa19959d1 | PCH.PH.SC.027972-2.01 |  | Santa Laura | III | CARGA_GLOBAL | 2703 | STALAU-SC069 | Operação | CCEE | SC | CELESC | S | Potencial hidráulico | Potencial hidráulico | Hídrica | PCH
1680 | a893e22b-d6e2-428f-b497-060e802f9d0d | PCH.PH.MT.027987-0.01 |  | Santa Lúcia | III | CARGA_GLOBAL | 4881 | SLUCI-PCH013 | Operação | CCEE | MT | ENERGISA MT | SECO | Potencial hidráulico | Potencial hidráulico | Hídrica | PCH
1681 | bc1a2f81-e6a7-4f66-8eb2-4300804ae79a | PCH.PH.MT.028395-9.01 |  | Santa Lúcia II | III | CARGA_GLOBAL | 4881 | SLUCI-PCH013 | Operação | CCEE | MT | ENERGISA MT | SECO | Potencial hidráulico | Potencial hidráulico | Hídrica | PCH
1682 | abb05da7-6295-4ecd-9e56-add41d71b7a9 | CGH.PH.BA.030590-1.01 |  | Santa Luzia | III | CARGA_GLOBAL | 5904 | FUNIL--BA138 | Operação | CCEE | BA | COELBA | NE | Potencial hidráulico | Potencial hidráulico | Hídrica | CGH
1684 | 27f99dec-06f6-42ab-9ff4-5fedc376fefc | CGH.PH.MG.027421-6.01 |  | Santa Luzia | III | CARGA_GLOBAL | 307 | AVATI-PCH138 | Operação | CCEE | MG | CEMIG D | SECO | Potencial hidráulico | Potencial hidráulico | Hídrica | CGH
1686 | 6295cc47-5ea0-4a1b-b655-8f47754cbffd | PCH.PH.SC.029652-0.01 |  | Santa Luzia Alto | III | CARGA_GLOBAL | 9422 | LUDESAPCH138 | Operação | CCEE | SC | COPEL D | S | Potencial hidráulico | Potencial hidráulico | Hídrica | PCH
1687 | 99ae3f72-3ff8-4726-b725-87caea74c90f | PCH.PH.RO.026716-3.01 |  | Santa Luzia D´Oeste | III | CARGA_GLOBAL | 6861 | ROLIM-PCH034 | Operação | CCEE | RO | ENERGISA RO | SECO | Potencial hidráulico | Potencial hidráulico | Hídrica | PCH
1689 | 9a07b373-dead-440f-98c4-7fe97ef45914 | CGH.PH.ES.027182-9.01 |  | Santa Maria | III | CARGA_GLOBAL | 3015 | HNCOU-PCH138 | Operação | CCEE | ES | SANTA MARIA | SECO | Potencial hidráulico | Potencial hidráulico | Hídrica | CGH
1690 | eb4a9e28-c092-4126-a9cb-d53b72f41780 | CGH.PH.SC.044298-4.01 |  | Santa Maria | III | CARGA_GLOBAL | 9977 | GRAVAT-SC069 | Operação | CCEE | SC | CELESC | S | Potencial hidráulico | Potencial hidráulico | Hídrica | CGH
1691 | cee02cc5-6f95-49d6-8004-c56086e9545b | EOL.CV.PE.029019-0.01 |  | Santa Maria | III | CARGA_GLOBAL | 5283 | RIBEIR-PE069 | Operação | CCEE | PE | CELPE | NE | Cinética do vento | Cinética do vento | Eólica | EOL
1692 | 9afc5e32-c5e9-4bc6-bdf4-7272505e1a09 | PCH.PH.SC.030681-9.01 |  | Santa Maria | III | CARGA_GLOBAL | 2780 | INDAIA-SC138 | Operação | CCEE | SC | CELESC | S | Potencial hidráulico | Potencial hidráulico | Hídrica | PCH | Não diretamente conectada na Celesc. Injeta na rede da supridora. Conectada na rede CEESAM Cooperativa. Equivalentada na carga
1693 | bd824511-102f-4e10-a50d-17026f049e22 | CGH.PH.MG.026725-2.02 |  | Santa Marta | III | CARGA_GLOBAL | 1542 | MCLAR1PCH138 | Operação | CCEE | MG | CEMIG D | SECO | Potencial hidráulico | Potencial hidráulico | Hídrica | CGH
1698 | e3ccdc6f-f862-4caa-ac1b-27ae03aabc32 | PCH.PH.RS.026730-9.01 |  | Santa Rosa | III | CARGA_GLOBAL | 1282 | SROSA--RS069 | Operação | CCEE | RS | RGE | S | Potencial hidráulico | Potencial hidráulico | Hídrica | PCH
1699 | 39a8ed60-8a76-474c-aad5-ad9f7a63f9da | PCH.PH.SC.028844-6.01 |  | Santa Rosa | III | CARGA_GLOBAL | 2854 | BNSBAS-SC138 | Operação | CCEE | SC | CELESC | S | Potencial hidráulico | Potencial hidráulico | Hídrica | PCH
1701 | eedfbeee-f9a7-4dac-bb9a-408ec6c6b231 | PCH.PH.RJ.026732-5.01 |  | Santa Rosa II | III | CARGA_GLOBAL | 1767 | S.ROSAPCH013 | Operação | CCEE | RJ | ENEL RJ | SECO | Potencial hidráulico | Potencial hidráulico | Hídrica | PCH
1702 | 6f7b2d4b-e74c-46e1-a4c7-a15e4dd6953b | UTE.AI.PE.028933-7.01 |  | Santa Teresa | III | CARGA_GLOBAL | 8020 | GNN.PE-PE069 | Operação | CCEE | PE | CELPE | NE | Bagaço de Cana de Açúcar | Agroindustriais | Biomassa | UTE
1703 | 0cdb8b59-1eef-4f95-b2c6-2af4251b8ff9 | CGH.PH.MG.028242-1.01 |  | Santa Terezinha | III | CARGA_GLOBAL | 9083 | BDAMATPCH138 | Operação | CCEE | MG | CEMIG D | SECO | Potencial hidráulico | Potencial hidráulico | Hídrica | CGH
1704 | 86e2ffec-e427-4991-9440-5bc7f0bdf7f8 | UTE.AI.PR.028149-2.01 |  | Santa Terezinha | III | CARGA_GLOBAL | 9407 | STEREZBIO138 | Operação | CCEE | PR | COPEL D | S | Bagaço de Cana de Açúcar | Agroindustriais | Biomassa | UTE | (Tapejara)
1705 | 14ebec9b-9818-42e0-9d67-b88db7fcbd51 | UTE.AI.PR.028139-5.01 |  | Santa Terezinha Paranacity | III | CARGA_GLOBAL | 9355 | PRCITY-PR138 | Operação | CCEE | PR | COPEL D | S | Bagaço de Cana de Açúcar | Agroindustriais | Biomassa | UTE
1707 | fcdc7f50-41d7-4c0f-9b28-d2da6659f63e | PCH.PH.SP.027415-1.01 |  | Santana | III | CARGA_GLOBAL | 2100 | BVIST-BIO138 | Operação | CCEE | SP | CPFL PAULISTA | SECO | Potencial hidráulico | Potencial hidráulico | Hídrica | PCH
1708 | df897793-f659-49d8-bf28-9f7ad7055b77 | CGH.PH.MG.035745-6.01 |  | Santana do Deserto I | III | CARGA_GLOBAL | 4057 | JFOR4-PCH138 | Operação | CCEE | MG | CEMIG D | SECO | Potencial hidráulico | Potencial hidráulico | Hídrica | CGH
1710 | a343dfa1-1add-4154-8780-e656995bae83 | PCH.PH.MT.028971-0.01 |  | Santana I | III | CARGA_GLOBAL | 4817 | SANTI-PCH034 | Operação | CCEE | MT | ENERGISA MT | SECO | Potencial hidráulico | Potencial hidráulico | Hídrica | PCH
1712 | f224a392-5f9c-460f-b22c-0a7607c488a7 | UTE.AI.MG.029116-1.01 |  | Santo Ângelo | III | CARGA_GLOBAL | 9052 | S.ANGEBIO138 | Operação | CCEE | MG | CEMIG D | SECO | Bagaço de Cana de Açúcar | Agroindustriais | Biomassa | UTE
1714 | 218b65cc-a1e5-4062-be1c-1cb6edadba42 | PCH.PH.RJ.029728-3.01 |  | Santo Antônio | III | CARGA_GLOBAL | 9038 | SANTONPCH069 | Operação | CCEE | RJ | ENEL RJ | SECO | Potencial hidráulico | Potencial hidráulico | Hídrica | PCH
1715 | 0733d47d-27c4-4c5c-a4e3-694e0bdacbc7 | PCH.PH.RS.029050-5.01 |  | Santo Antônio | III | CARGA_GLOBAL | 1282 | SROSA--RS069 | Revogada | CCEE | RS | RGE | S | Potencial hidráulico | Potencial hidráulico | Hídrica | PCH | (COOPERLUZ)
1717 | e45c8603-2b33-4c1f-8c33-56510b3aae45 | UTE.AI.SP.028344-4.01 |  | Santo Antônio | III | CARGA_GLOBAL | 4228 | S.ANT-BIO138 | Operação | CCEE | SP | CPFL PAULISTA | SECO | Bagaço de Cana de Açúcar | Agroindustriais | Biomassa | UTE
1718 | 6cabe580-c811-4ad0-b9c4-31a44b3c31f9 | CGH.PH.RS.038225-6.01 |  | Santo Antônio De Casca | III | CARGA_GLOBAL | 9921/1222 | VILMAR-RS138/MARAU--RS138 | Operação | CCEE | RS | RGE | S | Potencial hidráulico | Potencial hidráulico | Hídrica | CGH
1719 | 9014bbba-4edb-429a-bf03-92c59b0fc8b2 | CGH.PH.RS.038225-6.01 |  | Santo Antônio De Casca | III | CARGA_GLOBAL | 9921/1222 | VILMAR-RS138/MARAU--RS138 | Operação | CCEE | RS | RGE | S | Potencial hidráulico | Potencial hidráulico | Hídrica | CGH
1721 | afe69d0b-9c32-4ab9-b498-964a1af1a491 | PCH.PH.GO.029119-6.01 |  | Santo Antônio do Caiapó | III | CARGA_GLOBAL | 3772 | CAIAPOPCH138 | Operação | CCEE | GO | ENEL GO | SECO | Potencial hidráulico | Potencial hidráulico | Hídrica | PCH
1724 | c1fa310a-c764-4edc-863d-3ee758795a44 | CGH.PH.PR.030186-8.01 |  | Santo Expedito | III | CARGA_GLOBAL | 828 | PITANG-PR138 | Fora do Cadastro | CCEE | PR | COPEL D | S | Potencial hidráulico | Potencial hidráulico | Hídrica | CGH
1727 | e984e3e6-1b25-4e86-9068-b71edbae4178 | CGH.PH.SC.031429-3.01 |  | Santo Tessaro | III | CARGA_GLOBAL | 2892 | VIDEIR-SC138 | Operação | CCEE | SC | CELESC | S | Potencial hidráulico | Potencial hidráulico | Hídrica | CGH
1728 | b9f1e486-de2b-4161-a142-8613bb360f1e | CGH.PH.SC.040764-0.01 |  | Santoantonio | III | CARGA_GLOBAL | 2754 | GUARMI-SC138 | Operação | CCEE | SC | CELESC | S | Potencial hidráulico | Potencial hidráulico | Hídrica | CGH
1733 | c4fead45-7052-4066-86c4-1b0200213468 | PCH.PH.MG.026798-8.01 |  | São Bernardo | III | CARGA_GLOBAL | 4335 | ITAJU1-MG138 | Operação | CCEE | MG | CEMIG D | SECO | Potencial hidráulico | Potencial hidráulico | Hídrica | PCH
1734 | 9156c492-b6ae-46fb-9a25-c5df0309bac3 | PCH.PH.RS.028431-9.01 |  | São Bernardo | III | CARGA_GLOBAL | 1310 | EREXI2-RS138 | Operação | CCEE | RS | RGE | S | Potencial hidráulico | Potencial hidráulico | Hídrica | PCH
1735 | 561378b5-10ec-4e41-b7c1-678e64dc6b7a | UTE.AI.RS.029583-3.01 |  | São Borja | III | CARGA_GLOBAL | 1253 | SBORJ2-RS069 | Operação | CCEE | RS | RGE | S | Casca de Arroz | Agroindustriais | Biomassa | UTE | Não se conecta fisicanmente na rede da RGE Sul. Mas sim na barra da tramsissora - DIT. Geradora com CCT junto a transmissora mas com CUSD com este agente de destribuição.
1739 | 242edcee-2b26-4f9b-b731-41185123fc88 | CGH.PH.SC.037229-3.01 |  | São Domingos | III | CARGA_GLOBAL | 2860 | SLOURE-SC138 | Operação | CCEE | SC | CELESC | S | Potencial hidráulico | Potencial hidráulico | Hídrica | CGH
1741 | 599f54f8-eaa4-4099-9f14-8087511c7b52 | UHE.PH.GO.027665-0.01 |  | São Domingos | III | CARGA_GLOBAL | 2948 | IACIA-PCH069 | Operação | CCEE | GO | ENEL GO | SECO | Potencial hidráulico | Potencial hidráulico | Hídrica | UHE
1742 | e8c91d0d-9c8b-47c4-955c-3883a3285059 | UTE.AI.SP.027867-0.01 |  | São Domingos | III | CARGA_GLOBAL | 3154 | CATAN-BIO138 | Operação | CCEE | SP | ENERGISA SSE-SP | SECO | Bagaço de Cana de Açúcar | Agroindustriais | Biomassa | UTE
1743 | 2b54faf7-a0c4-41c8-8467-ada76357ce12 | PCH.PH.MT.002862-2.01 |  | São Domingos (Torixoréo) | III | CARGA_GLOBAL | 4506 | BPEIX2PCH013 | Operação | CCEE | MT | ENERGISA MT | SECO | Potencial hidráulico | Potencial hidráulico | Hídrica | PCH
1744 | 3850f387-9358-4257-bb9a-a9f5722575db | PCH.PH.GO.028388-6.01 |  | São Domingos II | III | CARGA_GLOBAL | 2947 | IACIA-PCH138 | Operação | CCEE | GO | ENEL GO | SECO | Potencial hidráulico | Potencial hidráulico | Hídrica | PCH
1748 | 9b4fddaa-7c5b-4646-a30d-25e189a03165 | UTE.AI.MS.030044-6.01 |  | São Fernando Açúcar e Álcool | III | CARGA_GLOBAL | 1875 | SFERNABIO | Revogada | CCEE | MS | AUTOP MS | SECO | Bagaço de Cana de Açúcar | Agroindustriais | Biomassa | UTE
1749 | b7dfc353-cbc5-454d-9efa-6fe2accb4ed0 | UTE.AI.MS.030479-4.01 |  | São Fernando Energia I | IIB | CARGA_GLOBAL | 10154 | VERD4APCH138 | Revogada | CCEE | MS | ENERGISA MS | SECO | Bagaço de Cana de Açúcar | Agroindustriais | Biomassa | UTE
1750 | 7a05b0f3-0e61-41e9-9715-2dcf1a5b9293 | CGH.PH.SC.032561-9.02 |  | São Francisco | III | CARGA_GLOBAL | 2760 | HERVAL-SC138 | Operação | CCEE | SC | CELESC | S | Potencial hidráulico | Potencial hidráulico | Hídrica | CGH
1751 | 2844bc84-9a40-4833-8dd2-367977eeb115 | PCH.PH.PR.028747-4.01 |  | São Francisco | III | CARGA_GLOBAL | 857 | TOLEDO-PR138 | Operação | CCEE | PR | COPEL D | S | Potencial hidráulico | Potencial hidráulico | Hídrica | PCH
1753 | 96f8fed3-e844-421a-9f59-6932e68d6d6f | UTE.AI.SP.027335-0.01 |  | São Francisco | III | CARGA_GLOBAL | 2256 | BARRI-BIO138 | Operação | CCEE | SP | CPFL PAULISTA | SECO | Bagaço de Cana de Açúcar | Agroindustriais | Biomassa | UTE
1755 | 2f74ecb9-a6c8-4fd9-b54e-4e6daadf7d72 | PCH.PH.MG.027673-1.01 |  | São Gonçalo (Antiga Santa Bárbara) | III | CARGA_GLOBAL | 1537/4330 | ITABI2-MG069/S.GON-PCH069 | Operação | CCEE | MG | CEMIG D | SECO | Potencial hidráulico | Potencial hidráulico | Hídrica | PCH | 1537 até set/2020. Após 4330
1773 | aa1e6355-04da-4f4e-98da-6b14f9b8dfbe | PCH.PH.ES.026834-8.01 |  | São João | III | CARGA_GLOBAL | 2623 | CASTELPCH138 | Operação | CCEE | ES | EDP ES | SECO | Potencial hidráulico | Potencial hidráulico | Hídrica | PCH
1775 | 2b5f1682-aec0-4b91-9b81-89252e0700e3 | UTE.AI.SP.026832-1.01 |  | São João | III | CARGA_GLOBAL | 3803 | ARARA2-SP138 | Operação | CCEE | SP | ELEKTRO | SECO | Bagaço de Cana de Açúcar | Agroindustriais | Biomassa | UTE | (Araras) 13,8 kV
1776 | 508563cb-7693-4de5-84da-6bf16c8d136e | UTE.RU.SP.028648-6.01 |  | São João Biogás | III | CARGA_GLOBAL | 3465 | LESTE1BIO088 | Operação | CCEE | SP | ENEL SP | SECO | Biogás - RU | Resíduos sólidos urbanos | Biomassa | UTE
1777 | 79605cc8-6576-4397-9a55-432553509665 | UTE.AI.SP.027709-6.01 |  | São João da Boa Vista | IIB | CARGA_GLOBAL | 4143 | SJOAO-BIO138 | Operação | CCEE | SP | ELEKTRO | SECO | Bagaço de Cana de Açúcar | Agroindustriais | Biomassa | UTE | (Abengoa São João)
1778 | 49d83570-c9f4-4d7a-8c7e-a7af60e542cd | CGH.PH.MS.026842-9.01 |  | São João I | III | CARGA_GLOBAL | 1851 | PTPORA-MS013 | Operação | AGENTE | MS | ENERGISA MS | SECO | Potencial hidráulico | Potencial hidráulico | Hídrica | CGH
1779 | 9830ce23-7d19-4cb0-93c1-c602654d3aa0 | CGH.PH.MS.027184-5.01 |  | São João II | III | CARGA_GLOBAL | 1851 | PTPORA-MS013 | Operação | AGENTE | MS | ENERGISA MS | SECO | Potencial hidráulico | Potencial hidráulico | Hídrica | CGH
1781 | bc0e255b-e4ea-467d-a5ae-099b329f6910 | CGH.PH.RO.027161-6.02 |  | São João PA | III | CARGA_GLOBAL | 6861 | ROLIM-PCH034 | Operação | CCEE | RO | ENERGISA RO | SECO | Potencial hidráulico | Potencial hidráulico | Hídrica | CGH
1782 | 7921bf31-5291-4129-903e-1fdf181aa85b | PCH.PH.ES.027985-4.01 |  | São Joaquim | III | CARGA_GLOBAL | 2903 | SJOAO2PCH | Operação | CCEE | ES | EDP ES | SECO | Potencial hidráulico | Potencial hidráulico | Hídrica | PCH
1783 | 582bfaf7-a503-4360-8833-c52a8db444ed | PCH.PH.SP.026844-5.01 |  | São Joaquim | III | CARGA_GLOBAL | 2275 | JOAQU-BIO069 | Operação | CCEE | SP | CPFL PAULISTA | SECO | Potencial hidráulico | Potencial hidráulico | Hídrica | PCH
1784 | 7f5e1383-390b-45cc-a94f-3b5d02e2e95a | PCH.PH.SP.028826-8.01 |  | São Joaquim | III | CARGA_GLOBAL | 3832 | VGSUL-BIO138 | Operação | CCEE | SP | ELEKTRO | SECO | Potencial hidráulico | Potencial hidráulico | Hídrica | PCH
1786 | f09b55cb-0475-4c6b-8113-bc8133312d74 | PCH.PH.PR.027153-5.01 |  | São Jorge | III | CARGA_GLOBAL | 9328 | PGRON2-PR034 | Operação | CCEE | PR | COPEL D | S | Potencial hidráulico | Potencial hidráulico | Hídrica | PCH
1787 | f5d25cfd-8dfc-4145-be77-5246f2543a20 | PCH.PH.SC.030379-8.01 |  | São Jorge | III | CARGA_GLOBAL | 2861 | SMIGU2-SC138 | Operação | CCEE | SC | CELESC | S | Potencial hidráulico | Potencial hidráulico | Hídrica | PCH
1788 | f2324461-1279-494f-92c3-13a6a07d3b99 | CGH.PH.SP.026849-6.01 |  | São José | III | CARGA_GLOBAL | 3125 | ITAP2-BIO138 | Operação | CCEE | SP | CPFL SANTA CRUZ | SECO | Potencial hidráulico | Potencial hidráulico | Hídrica | CGH
1789 | 9b22cd2d-6f39-4158-82d0-370547fb4220 | PCH.PH.SP.028823-3.01 |  | São José | III | CARGA_GLOBAL | 3827 | SJBV1-BIO138 | Operação | CCEE | SP | ELEKTRO | SECO | Potencial hidráulico | Potencial hidráulico | Hídrica | PCH
1790 | 19197eb8-9352-42d6-9d0b-1af27c2749e4 | UTE.AI.PE.029113-7.01 |  | São José | III | CARGA_GLOBAL | 5183 | P.FERR-PE069 | Operação | CCEE | PE | CELPE | NE | Bagaço de Cana de Açúcar | Agroindustriais | Biomassa | UTE
1791 | c94dd31a-1df3-4727-a996-d1c26dae8333 | UTE.AI.SP.026847-0.01 |  | São José | IIB | CARGA_GLOBAL | 4220 | B.GRA-BIO138 | Operação | CCEE | SP | CPFL PAULISTA | SECO | Bagaço de Cana de Açúcar | Agroindustriais | Biomassa | UTE
1792 | cc7e0397-77c2-4199-8ca9-b460bc977a5f | UTE.AI.SP.028975-2.01 |  | São José Colina | III | CARGA_GLOBAL | 2313 | CUTRA-BIO138 | Operação | CCEE | SP | CPFL PAULISTA | SECO | Bagaço de Cana de Açúcar | Agroindustriais | Biomassa | UTE
1794 | b9a7ca51-002e-4d5c-8d99-d4d2c58a5599 | UTE.AI.SE.029685-6.01 |  | São José do Pinheiro | III | CARGA_GLOBAL | 5723 | JARDIM-SE069 | Operação | CCEE | SE | ENERGISA SE | NE | Bagaço de Cana de Açúcar | Agroindustriais | Biomassa | UTE
1796 | c5103cc9-e420-45c7-83e3-9a75541981e9 | UTE.AI.MG.029759-3.01 |  | São Judas Tadeu | III | CARGA_GLOBAL | 7320 | UTSJTA-MG138 | Operação | CCEE | MG | CEMIG D | SECO | Bagaço de Cana de Açúcar | Agroindustriais | Biomassa | UTE
1797 | 34c81d7a-8bd9-4b0a-a862-a95e76a324eb | CGH.PH.SC.027186-1.01 |  | São Lourenço | III | CARGA_GLOBAL | 2808 | MAFRA--SC138 | Operação | CCEE | SC | CELESC | S | Potencial hidráulico | Potencial hidráulico | Hídrica | CGH
1798 | 837183b6-5cba-48a8-9466-d1bbb970079a | PCH.PH.MT.028825-0.01 |  | São Lourenço (Antiga Zé Fernando) | IIB | CARGA_GLOBAL | 4605 | SLOUREPCH013 | Operação | CCEE | MT | ENERGISA MT | SECO | Potencial hidráulico | Potencial hidráulico | Hídrica | PCH
1800 | f09bbbf8-eff3-43dc-8286-c7b899c843fb | UTE.AI.SP.026869-0.01 |  | São Luiz | III | CARGA_GLOBAL | 4135 | SLUIZ-BIO138 | Operação | CCEE | SP | ELEKTRO | SECO | Bagaço de Cana de Açúcar | Agroindustriais | Biomassa | UTE | Gr Abengoa - (antiga Dedini)
1801 | dc5ef93d-e9ae-4127-91f0-edb2fded5b5c | UTE.AI.SP.026874-7.01 |  | São Martinho | III | CARGA_GLOBAL | 2137 | YSM+SDBIO138 | Operação | CCEE | SP | CPFL PAULISTA | SECO | Bagaço de Cana de Açúcar | Agroindustriais | Biomassa | UTE
1803 | b493eb0c-adfe-4810-93fe-46209562b4b1 | UTE.AI.SP.030994-0.01 |  | São Martinho Energia | III | CARGA_GLOBAL | 2137 | YSM+SDBIO138 | Operação | CCEE | SP | CPFL PAULISTA | SECO | Bagaço de Cana de Açúcar | Agroindustriais | Biomassa | UTE | (SME INTERLIGACAO)
1804 | 3bbb35b7-33cb-4ca3-8752-608bef5005a0 | PCH.PH.SC.029137-4.01 |  | São Maurício | III | CARGA_GLOBAL | 9923 | CERBRA-SC138 | Operação | CCEE | SC | CELESC | S | Potencial hidráulico | Potencial hidráulico | Hídrica | PCH
1809 | 0d72cfaa-68b9-470c-abff-99969a1cd31b | PCH.PH.RS.029067-0.01 |  | São Paulo | III | CARGA_GLOBAL | 1222/9921 | MARAU--RS138/VILMAR-RS138 | Operação | CCEE | RS | RGE | S | Potencial hidráulico | Potencial hidráulico | Hídrica | PCH
1810 | c509b04a-e7fd-424c-a595-009b370ed15e | PCH.PH.RS.029067-0.01 |  | São Paulo | III | CARGA_GLOBAL | 1222/9921 | MARAU--RS138/VILMAR-RS138 | Operação | CCEE | RS | RGE | S | Potencial hidráulico | Potencial hidráulico | Hídrica | PCH
1811 | bd575459-a67f-46f2-bcd4-1490771d4210 | PCH.PH.ES.028986-8.01 |  | São Pedro | III | CARGA_GLOBAL | 2901 | SPED--PCH | Operação | CCEE | ES | EDP ES | SECO | Potencial hidráulico | Potencial hidráulico | Hídrica | PCH
1812 | a27b1908-65e5-4766-83a3-58007d726b18 | PCH.PH.SP.027096-2.01 |  | São Pedro | III | CARGA_GLOBAL | 9059 | ITU2---SP088 | Operação | CCEE | SP | CPFL PIRATININGA | SECO | Potencial hidráulico | Potencial hidráulico | Hídrica | PCH
1814 | a618c187-90dd-4cb6-b75e-27e890e04ab0 | CGH.PH.PR.031470-6.01 |  | Sao Pedro I | III | CARGA_GLOBAL | 9340 | PBRANC-PR034 | Operação | CCEE | PR | COPEL D | S | Potencial hidráulico | Potencial hidráulico | Hídrica | CGH
1818 | 9b966239-bd3b-4007-8b97-c0ccaa634b67 | CGH.PH.MG.028023-2.01 |  | São Sebastião | III | CARGA_GLOBAL | 3130 | MOCOC-BIO138 | Operação | CCEE | MG | CPFL SANTA CRUZ | SECO | Potencial hidráulico | Potencial hidráulico | Hídrica | CGH
1819 | 235f5abe-56dd-4364-8c21-1507585b5db6 | CGH.PH.SC.029712-7.02 |  | São Sebastião | III | CARGA_GLOBAL | 2717 | BRUSRB-SC138 | Operação | CCEE | SC | CELESC | S | Potencial hidráulico | Potencial hidráulico | Hídrica | PCH
1820 | 4f5cf47a-5dcd-45c3-8f86-a6342627cc0d | PCH.PH.SC.030526-0.01 |  | São Sebastião | III | CARGA_GLOBAL | 2884 | ANGUGA-SC069 | Operação | CCEE | SC | CELESC | S | Potencial hidráulico | Potencial hidráulico | Hídrica | PCH | locallizada no município de Marjor Gercino na SE Angelina Usina Garcia
1821 | 2527dfeb-b991-413d-a69d-130c3548e56b | PCH.PH.RJ.029727-5.01 |  | São Sebastião do Alto | III | CARGA_GLOBAL | 7492 | SSALTOPCH069 | Operação | CCEE | RJ | ENEL RJ | SECO | Potencial hidráulico | Potencial hidráulico | Hídrica | PCH
1822 | f93f437e-7227-442a-8d72-297491da5c7a | PCH.PH.ES.028171-9.01 |  | São Simão | III | CARGA_GLOBAL | 2905 | SSIM1-PCH | Operação | CCEE | ES | EDP ES | SECO | Potencial hidráulico | Potencial hidráulico | Hídrica | PCH
1823 | 706a39f6-8cf9-4b7b-8822-3a7026b9731e | PCH.PH.MT.028806-3.01 |  | São Tadeu I | III | CARGA_GLOBAL | 4638 | STADE-PCH013 | Operação | CCEE | MT | ENERGISA MT | SECO | Potencial hidráulico | Potencial hidráulico | Hídrica | PCH
1824 | 60e6f7fa-58da-48d9-b45c-c7c2884a83ab | CGH.PH.SC.029710-0.02 |  | São Valentim | III | CARGA_GLOBAL | 2717 | BRUSRB-SC138 | Operação | CCEE | SC | CELESC | S | Potencial hidráulico | Potencial hidráulico | Hídrica | PCH
1825 | 51787257-fbf2-43f9-9215-8fab83367b74 | PCH.PH.SP.002707-3.01 |  | São Valentim | III | CARGA_GLOBAL | 3829 | SRPA4-BIO138 | Operação | CCEE | SP | ELEKTRO | SECO | Potencial hidráulico | Potencial hidráulico | Hídrica | PCH
1826 | 2bdcdb4e-6e64-44be-bf6b-4eb5530ec9f5 | CGH.PH.MT.028813-6.01 |  | Sapezal | III | CARGA_GLOBAL | 4789 | SAPEZ-PCH034 | Operação | CCEE | MT | ENERGISA MT | SECO | Potencial hidráulico | Potencial hidráulico | Hídrica | CGH
1832 | 71f1613b-68a7-4d4e-9b0c-747a4a03583d | PCH.PH.RJ.032922-3.02 |  | Secretário | III | CARGA_GLOBAL | 3588 | SECRE-PCH069 | Operação | CCEE | RJ | ENEL RJ | SECO | Potencial hidráulico | Potencial hidráulico | Hídrica | PCH
1833 | 6958bbee-680f-4a86-8963-c7dafa70a143 | PCH.PH.RS.037300-1.01 |  | Sede II | III | CARGA_GLOBAL | 9195 | CERIL3-RS069 | Construção | CCEE | RS | CERILUZ | S | Potencial hidráulico | Potencial hidráulico | Hídrica | PCH
1835 | 3829e631-6254-499e-9a57-6d9be8e11c62 | UTE.AI.MG.030450-6.01 |  | Selecta | III | CARGA_GLOBAL | 1506 | ARAGUAPCH138 | Operação | CCEE | MG | CEMIG D | SECO | Bagaço de Cana de Açúcar | Agroindustriais | Biomassa | UTE
1836 | e882a963-5e2e-4635-817b-00c43cc539b1 | PCH.PH.MT.028393-2.01 |  | Senador Jonas Pinheiro (Caeté) | III | CARGA_GLOBAL | 4604 | JONASPPCH013 | Operação | CCEE | MT | ENERGISA MT | SECO | Potencial hidráulico | Potencial hidráulico | Hídrica | PCH
1837 | 29f993cd-76b9-4aa6-8822-c2ad69b84d1d | PCH.PH.MG.028735-0.01 |  | Senhora do Porto | III | CARGA_GLOBAL | 9061 | GUANH2-MG138 | Operação | CCEE | MG | CEMIG D | SECO | Potencial hidráulico | Potencial hidráulico | Hídrica | PCH
1840 | aa6d97ec-1829-45fa-bd5e-46943dd02e65 | CGH.PH.RJ.029324-5.01 |  | Serra | III | CARGA_GLOBAL | 295 | SEROPE-RJ138 | Operação | CCEE | RJ | LIGHT | SECO | Potencial hidráulico | Potencial hidráulico | Hídrica | CGH | (GRYPS) cliente autoprodutor ligado ao sistema através do ponto de medição Tairetá
1849 | 4f670be1-46d5-4c45-a660-11246b18601e | PCH.PH.MG.031207-0.01 |  | Serra das Agulhas | III | CARGA_GLOBAL | 4074 | CORI1-PCH138 | Operação | CCEE | MG | CEMIG D | SECO | Potencial hidráulico | Potencial hidráulico | Hídrica | PCH
1865 | bfc1aced-fef2-4f44-9174-80742d5e9712 | UTE.AI.AL.028543-9.01 |  | Serra Grande | III | CARGA_GLOBAL | 8019 | ANG.AL-PE069 | Operação | CCEE | AL | EQUATORIAL AL | NE | Bagaço de Cana de Açúcar | Agroindustriais | Biomassa | UTE
1867 | e0f4cd1d-da93-4a4c-b47d-53d68aaf17ad | CGH.PH.MG.029881-6.01 |  | Serrania | III | CARGA_GLOBAL | 9089 | ALFEN1PCH138 | Operação | CCEE | MG | CEMIG D | SECO | Potencial hidráulico | Potencial hidráulico | Hídrica | CGH
1868 | ea2c55a8-42bd-4257-979e-be059c65bf4c | UTE.AI.GO.029989-8.01 |  | Serranópolis | III | CARGA_GLOBAL | 7090 | S.AZUL-GO069 | Operação | CCEE | GO | ENEL GO | SECO | Bagaço de Cana de Açúcar | Agroindustriais | Biomassa | UTE
1873 | f4859eab-79fe-4031-a8df-b6d047bb2290 | UFV.RS.PI.034384-6.01 |  | Sertão 1 | III | CARGA_GLOBAL | 5573 | S.J.PI-PI069 | Operação | CCEE | PI | EQUATORIAL PI | NE | Radiação solar | Radiação solar | Solar | UFV
1879 | 5c974f5a-a928-4062-99f7-79ba860619bd | PCH.PH.MT.028853-5.01 |  | Sete Quedas Alta | III | CARGA_GLOBAL | 4609 | 7QUED-PCH013 | Operação | CCEE | MT | ENERGISA MT | SECO | Potencial hidráulico | Potencial hidráulico | Hídrica | PCH
1884 | dd203ad0-23ff-42f7-be2f-110c9bf72159 | CGH.PH.MG.031334-3.01 |  | Simonésia | III | CARGA_GLOBAL | 3319 | MANHU-PCH069 | Operação | CCEE | MG | ENERGISA MG | SECO | Potencial hidráulico | Potencial hidráulico | Hídrica | CGH
1885 | 9d75ca7f-2141-49e0-b972-9b3981aef068 | UHE.PH.MG.002751-0.02 |  | Sinceridade | III | CARGA_GLOBAL | 3319 | MANHU-PCH069 | Operação | CCEE | MG | ENERGISA MG | SECO | Potencial hidráulico | Potencial hidráulico | Hídrica | UHE
1887 | 0d9eb27e-3844-47e7-a755-6b2fcc20e20e | CGH.PH.TO.035446-5.01 |  | Sirivera | III | CARGA_GLOBAL | 6365 | BARREI-BA138 | Operação | CCEE | TO | COELBA | NE | Potencial hidráulico | Potencial hidráulico | Hídrica | CGH | Resposta Coelba: Esse conjunto de gerações estão aglutinadas em medição única com o nome de Buritirana e conectada ao PSU Barreiras 138kV
1888 | 37fb24de-3b46-4941-a361-0f422c35bb0a | PCH.PH.BA.002754-5.01 |  | Sítio Grande | III | CARGA_GLOBAL | 6363 | BARREI-BA069 | Operação | CCEE | BA | COELBA | NE | Potencial hidráulico | Potencial hidráulico | Hídrica | PCH
1890 | 5e0a7ece-99b6-4a53-adc5-552d116be3f3 | CGH.PH.MT.029210-9.01 |  | SM-01 | III | CARGA_GLOBAL | 3538 | SM-01-PCH034 | Operação | CCEE | MT | ENERGISA MT | SECO | Potencial hidráulico | Potencial hidráulico | Hídrica | CGH
1891 | 07933f91-cd72-4a16-9b52-bec874a27df6 | CGH.PH.MT.029208-7.01 |  | SM-06 | III | CARGA_GLOBAL | 3540 | SM-06-PCH034 | Operação | CCEE | MT | ENERGISA MT | SECO | Potencial hidráulico | Potencial hidráulico | Hídrica | CGH
1893 | 93b2ba4f-c42b-49d0-9071-2606af809a54 | PCH.PH.TO.002756-1.01 |  | Sobrado | III | CARGA_GLOBAL | 7246 | PALMA2-TO138 | Operação | CCEE | TO | ENERGISA TO-N | N | Potencial hidráulico | Potencial hidráulico | Hídrica | PCH
1894 | eaf5199e-dd92-4e14-b5a0-ae595a5f304c | UFV.RS.BA.034387-0.01 |  | Sobrado 1 | III | CARGA_GLOBAL | 6503 | JUAZE3-BA069 | Construção | CCEE | BA | COELBA | NE | Radiação solar | Radiação solar | Solar | UFV
1895 | 9f9ca55d-0154-43c9-99f5-d7c18dfb7f4c | UFV.RS.PI.034388-9.01 |  | Sobral 1 | III | CARGA_GLOBAL | 5573 | S.J.PI-PI069 | Operação | CCEE | PI | EQUATORIAL PI | NE | Radiação solar | Radiação solar | Solar | UFV
1896 | b5c17218-e27b-46a6-92e2-71a78ee80fcf | UHE.PH.SP.002762-6.01 |  | Socorro | III | CARGA_GLOBAL | 2239 | SOCOR-BIO138 | Operação | CCEE | SP | CPFL PAULISTA | SECO | Potencial hidráulico | Potencial hidráulico | Hídrica | UHE | Usina ligada a alimentador. Injeta montante pequeno
1897 | 5970c3e2-dfef-41e0-8ff7-c21451624e49 | CGH.PH.SP.031099-9.01 |  | Sodre | III | CARGA_GLOBAL | 3459 | APARE2-SP088 | Operação | CCEE | SP | EDP SP | SECO | Potencial hidráulico | Potencial hidráulico | Hídrica | CGH | Email Anderson 14/11/2019 - Usina à fio d'água com potência instalada de 1,10MVA (2 x 550 kVA) que não realiza programação de geração junto a Distribuidora.
1898 | fefe1462-3323-44d5-b259-2502e1d7cdb3 | UTE.OF.ES.029273-7.01 |  | Sol | IIB | CARGA_GLOBAL | 8906 | SOL.--UTE | Operação | CCEE | ES | ARCELORMITTAL TUBARÃO | SECO | Calor de Processo - OF | Outros Fósseis | Fóssil | UTE
1902 | 7cd00c3b-8118-4c11-a879-df08f200564c | UFV.RS.TO.033608-4.01 |  | Sol Maior 2 | III | CARGA_GLOBAL | 7202 | MIRACEPCH138 | Operação | CCEE | TO | ENERGISA TO-N | N | Radiação solar | Radiação solar | Solar | UFV
1904 | ee7d4801-8bdf-48e4-bd30-0c14182f1aa4 | UFV.RS.RN.031694-6.01 |  | Solar Alto do Rodrigues | III | CARGA_GLOBAL | 5246 | NATAL3-RN069 | Operação | CCEE | RN | COSERN | NE | Radiação solar | Radiação solar | Solar | UFV
1905 | 911631b7-3f7f-4718-a534-84ff933dc367 | UFV.RS.RS.046252-7.01 |  | Solar Boa Vista | III | CARGA_GLOBAL |  |  | Operação | CCEE | RS |  | S | Radiação solar | Radiação solar | Solar | UFV | E-mail Cinara 20/08/20 - ENVIADA/ EQUIVALENTADA - Está na área da permissionária CRELUZ (barra 9549)
1906 | 95c6ff2a-bfb9-4d84-830b-8d823945f154 | UFV.RS.RS.046740-5.01 |  | Solar São Gabriel | III | CARGA_GLOBAL |  |  | Operação | CCEE | RS |  | S | Radiação solar | Radiação solar | Solar | UFV | E-mail Cinara 20/08/20 - ENVIADA/ EQUIVALENTADA - Está na área da permissionária CRELUZ (barra 9549)
1907 | 19a9dac3-3ac4-490a-b361-6d848249f9d3 | UFV.RS.RS.046531-3.01 |  | Solar São Miguel | III | CARGA_GLOBAL |  |  | Operação | CCEE | RS |  | S | Radiação solar | Radiação solar | Solar | UFV | E-mail Cinara 20/08/20 - ENVIADA/ EQUIVALENTADA - Está na área da permissionária CRELUZ (barra 9549)
1908 | 550cf90d-00c4-48fe-b01d-bca448f3345b | UFV.RS.RS.046921-1.01 |  | Solar São Rafael | III | CARGA_GLOBAL |  |  | Operação | CCEE | RS |  | S | Radiação solar | Radiação solar | Solar | UFV
1909 | c5f16c21-94be-4d4e-97f8-9ec9dbc170c4 | CGH.PH.RS.000931-8.03 |  | Soledade | III | CARGA_GLOBAL |  |  | Operação | CCEE | RS |  | S | Potencial hidráulico | Potencial hidráulico | Hídrica | CGH | E-mail Cinara 20/08/20 - ENVIADA/ EQUIVALENTADA (barra 1292)
1910 | b18e72aa-8d9d-45c2-b13d-c34dee7c8d3c | UTE.AI.MS.027385-6.01 |  | Sonora | III | CARGA_GLOBAL | 3564 | SONOR-UTE013 | Operação | CCEE | MS | ENERGISA MT | SECO | Bagaço de Cana de Açúcar | Agroindustriais | Biomassa | UTE | Essa usina possui atualmente uma unidade geradora de 10 MW, cuja a geração não injeta na rede da Energisa MS (é consumida no consumidor Usina Sonora conectado na rede na Energisa MS). A partir de abr/mai/2021 terá uma outra unidade geradora de 25MW, cujo excedente de geração total será injetado diretamente na rede da Energisa MT.
1911 | 46fa4eae-9009-4880-9045-237529c9bd8c | CGH.PH.SC.029771-2.02 |  | Spessatto | III | CARGA_GLOBAL | 2760 | HERVAL-SC138 | Operação | CCEE | SC | CELESC | S | Potencial hidráulico | Potencial hidráulico | Hídrica | CGH
1913 | d14e485b-df61-4543-ba9b-71e0ec043d52 | CGH.PH.MT.028837-3.02 |  | Sucupira | III | CARGA_GLOBAL | 4649 | SUCUP-PCH013 | Operação | CCEE | MT | ENERGISA MT | SECO | Potencial hidráulico | Potencial hidráulico | Hídrica | CGH
1914 | d5083442-41d5-47ee-b252-d70969003cfd | CGH.PH.TO.035733-2.01 |  | Sucuri | III | CARGA_GLOBAL | 6365 | BARREI-BA138 | Operação | CCEE | TO | COELBA | NE | Potencial hidráulico | Potencial hidráulico | Hídrica | CGH | Resposta Coelba: Esse conjunto de gerações estão aglutinadas em medição única com o nome de Buritirana e conectada ao PSU Barreiras 138kV
1915 | b43175b8-dd5e-4445-b18f-a42501271e81 | CGH.PH.MG.002782-0.02 |  | Sumidouro | III | CARGA_GLOBAL | 4061 | CARATIPCH138 | Operação | CCEE | MG | CEMIG D | SECO | Potencial hidráulico | Potencial hidráulico | Hídrica | CGH
1916 | d80a7b9d-d6eb-46d4-8ab8-d534d1f0fe85 | UTE.FL.MA.030959-1.01 |  | Suzano Maranhão | IIB | CARGA_GLOBAL |  |  | Operação | SAGIC | MA |  | N | Licor Negro | Floresta | Biomassa | UTE
1917 | 5b040d35-4993-4d5b-bb05-0232b228966b | UTE.FL.BA.000187-2.01 |  | Suzano Mucuri (Antiga Bahia Sul) | III | CARGA_GLOBAL | 5993 | TFREIT-BA138 | Operação | CCEE | BA | COELBA | NE | Licor Negro | Floresta | Biomassa | UTE | autoprodutor injeta 35 MW
1918 | 51a7cadf-2166-427b-8987-c47a219ab12c | UTE.AI.RS.029148-0.01 |  | SVA | III | CARGA_GLOBAL | 1185 | ALEGR2-RS069 | Operação | CCEE | RS | RGE | S | Casca de Arroz | Agroindustriais | Biomassa | UTE | (antiga GEEA PILLECO)
1919 | b721cba1-ed40-495c-b990-7f1fb91e9cbc | CGH.PH.ES.002792-8.01 |  | Tabocas | III | CARGA_GLOBAL | 2675 | S.ROQ-PCH069 | Operação | CCEE | ES | SANTA MARIA | SECO | Potencial hidráulico | Potencial hidráulico | Hídrica | CGH
1920 | 39103dc6-41de-4509-94cd-7c9136cf3856 | UTE.AI.PB.030099-3.01 |  | Tabu | III | CARGA_GLOBAL |  |  | Operação | CCEE | PB |  | NE | Bagaço de Cana de Açúcar | Agroindustriais | Biomassa | UTE
1923 | 27fb47b6-0347-4bd0-959b-22efada25e2e | PCH.PH.TO.002796-0.01 |  | Taguatinga | III | CARGA_GLOBAL | 7246 | PALMA2-TO138 | Operação | CCEE | TO | ENERGISA TO-N | N | Potencial hidráulico | Potencial hidráulico | Hídrica | PCH
1924 | d31f5417-4e48-4fbd-a759-ade9190c2289 | EOL.CV.CE.002801-0.01 |  | Taíba | III | CARGA_GLOBAL | 5653 | CAUIPE-CE069 | Operação | CCEE | CE | ENEL CE | NE | Cinética do vento | Cinética do vento | Eólica | EOL
1926 | 7de03189-1c57-4e32-8fd3-86c5a6fea30a | EOL.CV.CE.028858-6.01 |  | Taíba Albatroz | III | CARGA_GLOBAL | 5653 | CAUIPE-CE069 | Operação | CCEE | CE | ENEL CE | NE | Cinética do vento | Cinética do vento | Eólica | EOL
1928 | 0daa3196-1cd5-457c-86f3-08c710584aba | CGH.PH.RS.030668-1.01 |  | Taipinha | III | CARGA_GLOBAL |  |  | Operação | CCEE | RS |  | S | Potencial hidráulico | Potencial hidráulico | Hídrica | CGH | Email Everson 13/11/19 - Esta pertence a Cooperativa CERFOX. Atende carga local da cooperativa. Está equivalentada na barra 1292.
1932 | a7228d52-e8cd-4ba3-a360-0b290a3f3f08 | PCH.PH.RS.030064-0.01 |  | Tambaú | III | CARGA_GLOBAL | 1214 | GUARIT-RS069 | Operação | CCEE | RS | RGE | S | Potencial hidráulico | Potencial hidráulico | Hídrica | PCH
1933 | 349d3ccb-b5d8-45ed-8a58-9b38c8b9aaa4 | PCH.PH.GO.029648-1.01 |  | Tamboril | III | CARGA_GLOBAL | 3779 | TAMBORPCH013 | Operação | CCEE | GO | ENEL GO | SECO | Potencial hidráulico | Potencial hidráulico | Hídrica | PCH
1934 | 83bac6d2-2e83-4696-9a4c-6472f4f61ca8 | PCH.PH.GO.035113-0.01 |  | Tamboril | III | CARGA_GLOBAL | 3730 | CRISTA-GO138 | Construção | CCEE | GO | ENEL GO | SECO | Potencial hidráulico | Potencial hidráulico | Hídrica | PCH | (Cristalina)
1936 | d62cae4c-b736-4b0f-bfc4-3abdf8437a74 | UFV.RS.SP.030977-0.01 |  | Tanquinho | III | CARGA_GLOBAL | 2241 | TANQUI-SP138 | Operação | CCEE | SP | CPFL PAULISTA | SECO | Radiação solar | Radiação solar | Solar | UFV | Usina ligada a alimentador. Injeta montante pequeno
1937 | 9056796c-2416-486f-98ea-017aefc7ccb1 | CGH.PH.TO.035426-0.01 |  | TAPUIAS | III | CARGA_GLOBAL | 6365 | BARREI-BA138 | Operação | CCEE | TO | COELBA | NE | Potencial hidráulico | Potencial hidráulico | Hídrica | CGH | Resposta Coelba: Esse conjunto de gerações estão aglutinadas em medição única com o nome de Buritirana e conectada ao PSU Barreiras 138kV
1938 | 915b3af2-fdac-41e1-9110-c32c730c70dd | CGH.PH.MG.028955-8.01 |  | Tapuirama | III | CARGA_GLOBAL | 340 | MIRAND-MG138 | Operação | CCEE | MG | CEMIG D | SECO | Potencial hidráulico | Potencial hidráulico | Hídrica | CGH
1939 | 8bd40177-f0e0-4783-aebb-2bf1aee2281f | CGH.PH.SC.031620-2.01 |  | Taquara Verde | III | CARGA_GLOBAL | 2722 | CACADO-SC138 | Operação | CCEE | SC | CELESC | S | Potencial hidráulico | Potencial hidráulico | Hídrica | CGH
1940 | a9e1c499-ee61-45cc-b5c0-3e4407076fb0 | UTE.AI.SE.030677-0.01 |  | Taquari | III | CARGA_GLOBAL | 5723 | JARDIM-SE069 | Operação | CCEE | SE | ENERGISA SE | NE | Bagaço de Cana de Açúcar | Agroindustriais | Biomassa | UTE
1941 | 2fa31e04-29ac-4503-b711-71cdc220dc22 | UTE.AI.SP.028096-8.01 |  | Tarumã (Antiga Nova América) | III | CARGA_GLOBAL | 3193 | ASSIS3BIO088 | Operação | CCEE | SP | ENERGISA SSE-SP | SECO | Bagaço de Cana de Açúcar | Agroindustriais | Biomassa | UTE
1942 | 288091b8-addf-4352-8d5b-42b7bbd9b143 | UFV.RS.CE.030060-8.01 |  | Tauá | III | CARGA_GLOBAL | 5613 | TAUA2--CE069 | Operação | CCEE | CE | ENEL CE | NE | Radiação solar | Radiação solar | Solar | UFV
1943 | 5e1dea11-6a52-4363-9a92-5c5dbc96ffec | UTE.RU.SP.035080-0.01 |  | Tecipar | III | CARGA_GLOBAL | 3411 | ESOUZ1BIO088 | Operação | CCEE | SP | ENEL SP | SECO | Biogás - RU | Resíduos sólidos urbanos | Biomassa | UTE
1949 | 12ba454a-784c-4f9a-9e2c-57468c994541 | CGH.PH.SC.030591-0.01 |  | Teodoro Schlickmann | III | CARGA_GLOBAL | 10016 | CEGERO-SC138 | Operação | CCEE | SC | CELESC | S | Potencial hidráulico | Potencial hidráulico | Hídrica | CGH
1950 | d702cbd1-bd88-4c1c-88c5-76276c321f52 | UTE.RU.SP.031436-6.01 |  | Termoverde Caieiras | III | CARGA_GLOBAL | 4199 | TERMOVBIO138 | Operação | CCEE | SP | ELEKTRO | SECO | Biogás - RU | Resíduos sólidos urbanos | Biomassa | UTE
1953 | 96858cc9-166d-4c83-aed1-713a68d2661b | EOL.CV.PI.031666-0.01 |  | Testa Branca I | III | CARGA_GLOBAL | 5492 | PIRIPI-PI138 | Operação | CCEE | PI | EQUATORIAL PI | NE | Cinética do vento | Cinética do vento | Eólica | EOL
1954 | 2500a12f-f4ad-4fdb-8f11-b9112e23ccba | EOL.CV.PI.033479-0.01 |  | Testa Branca III | III | CARGA_GLOBAL | 5492 | PIRIPI-PI138 | Operação | CCEE | PI | EQUATORIAL PI | NE | Cinética do vento | Cinética do vento | Eólica | EOL
1955 | 4b2757b5-289f-4eb0-96e3-afcd5915bb06 | UHE.PH.PR.032923-1.01 |  | Tibagi Montante | III | CARGA_GLOBAL | 1053 | TIBAGIUHE138 | Construção | CCEE | PR | COPEL D | S | Potencial hidráulico | Potencial hidráulico | Hídrica | UHE
1956 | c53bc990-567d-4a66-bb5b-fcfbf37e4647 | PCH.PH.PR.029222-2.01 |  | Tigre | III | CARGA_GLOBAL | 2454 | CSEGRE-PR138 | Operação | CCEE | PR | COPEL D | S | Potencial hidráulico | Potencial hidráulico | Hídrica | PCH
1959 | 7ef3aa19-f234-4602-bfa3-94da282373ca | CGH.PH.RS.002853-3.01 |  | Toca | III | CARGA_GLOBAL | 2050 | BUGRESPCH006 | Operação | CCEE | RS | RGE | S | Potencial hidráulico | Potencial hidráulico | Hídrica | CGH
1960 | 1f86b920-a387-40a1-977f-863c0d41be6d | PCH.PH.RS.028969-8.01 |  | Toca do Tigre | III | CARGA_GLOBAL | 1214 | GUARIT-RS069 | Operação | CCEE | RS | RGE | S | Potencial hidráulico | Potencial hidráulico | Hídrica | PCH
1961 | cd32ff9e-f92b-481a-8e9d-71d60a6adfa4 | PCH.PH.MG.002856-8.01 |  | Tombos | III | CARGA_GLOBAL | 7495 | NATIV-PCH069 | Operação | CCEE | MG | ENEL RJ | SECO | Potencial hidráulico | Potencial hidráulico | Hídrica | PCH
1963 | 9b374590-b366-442c-a1ff-be4685fb1d76 | UTE.AI.MG.029724-0.01 |  | Total | III | CARGA_GLOBAL | 1528 | IGUAT-BIO138 | Operação | CCEE | MG | CEMIG D | SECO | Bagaço de Cana de Açúcar | Agroindustriais | Biomassa | UTE
1965 | dd6b91ca-aa74-46f6-aeea-80a991140a27 | CGH.PH.RS.031330-0.01 |  | Trabuco | III | CARGA_GLOBAL | 1328 | VACARI-RS138 | Operação | CCEE | RS | RGE | S | Potencial hidráulico | Potencial hidráulico | Hídrica | CGH
1967 | 34bcef1e-e586-4ad5-bd9a-3c67c547b596 | UTE.AI.PE.028651-6.01 |  | Trapiche | III | CARGA_GLOBAL | 5283 | RIBEIR-PE069 | Operação | AGENTE | PE | CELPE | NE | Bagaço de Cana de Açúcar | Agroindustriais | Biomassa | UTE
1968 | 2a50b147-b665-436f-89a1-3d8123c196fc | UTE.RU.SP.040200-1.01 |  | Tremembé | III | CARGA_GLOBAL | 3456 | TAUBA--SP138 | Operação | CCEE | SP | EDP SP | SECO | Biogás - RU | Resíduos sólidos urbanos | Biomassa | UTE | Email Anderson 14/11/2019 - UTE com potência instalada de 5,31 MVA (3 x 1,77 MVA) conectada no ARA 1304 (barra 3456-Taubaté)
1970 | 6ade3de9-c70d-4c82-9239-91910a16871a | UHE.PH.SP.002877-0.01 |  | Três Saltos | III | CARGA_GLOBAL | 2113 | BNOVA-BIO138 | Operação | CCEE | SP | CPFL PAULISTA | SECO | Potencial hidráulico | Potencial hidráulico | Hídrica | UHE | Usina ligada a alimentador. Injeta montante pequeno
1971 | fca9493c-034a-4c82-bbfc-e90683aff77d | CGH.PH.SC.031118-9.01 |  | Treze de Maio | III | CARGA_GLOBAL | 9923 | CERBRA-SC138 | Operação | CCEE | SC | CELESC | S | Potencial hidráulico | Potencial hidráulico | Hídrica | CGH
1975 | 6bd20c7c-5c20-4f5c-aa0f-d9717c11ed2f | UHE.PH.MG.002886-0.02 |  | Tronqueiras | III | CARGA_GLOBAL | 4368 | VALADAPCH069 | Operação | CCEE | MG | CEMIG D | SECO | Potencial hidráulico | Potencial hidráulico | Hídrica | UHE
1979 | ddd1d4dd-fb40-41a7-951e-12db8c314c48 | EOL.CV.SC.032016-1.01 |  | Tubarão P&D | III | CARGA_GLOBAL | 2875 | TUBARA-SC069 | Operação | CCEE | SC | CELESC | S | Cinética do vento | Cinética do vento | Eólica | EOL
1981 | 17401964-5467-45f7-91c4-446ef397d898 | PCH.PH.RJ.028798-9.01 |  | Tudelândia | III | CARGA_GLOBAL | 1750 | MACABUPCH069 | Operação | CCEE | RJ | ENEL RJ | SECO | Potencial hidráulico | Potencial hidráulico | Hídrica | PCH
1982 | 5d09d286-1109-4b32-a189-2d3dd6c75aa1 | PCH.PH.MG.001047-2.01 |  | Túlio Cordeiro de Mello (Antiga Granada) | III | CARGA_GLOBAL | 3323 | U.GRANPCH138 | Operação | CCEE | MG | ENERGISA MG | SECO | Potencial hidráulico | Potencial hidráulico | Hídrica | PCH
1983 | 4859f700-f0d4-44d2-8ea4-f67205ba3de2 | PCH.PH.SC.035764-2.01 |  | Tupitinga | III | CARGA_GLOBAL | 10318 | TUPITIPCH013 | Construção | CCEE | SC | CELESC | S | Potencial hidráulico | Potencial hidráulico | Hídrica | PCH
1984 | e79cd862-be0c-446c-b640-ee95a9c60b6c | CGH.PH.SP.002896-7.01 |  | Turvinho | III | CARGA_GLOBAL | 3125 | ITAP2-BIO138 | Operação | CCEE | SP | CPFL SANTA CRUZ | SECO | Potencial hidráulico | Potencial hidráulico | Hídrica | CGH
1985 | b86faf40-87d5-4dae-93cb-9f4b9a92de11 | UTE.PE.PE.030438-7.01 |  | U-50 | IIB | CARGA_GLOBAL |  |  | Operação | CCEE | PE |  | NE | Óleo Combustível | Petróleo | Fóssil | UTE | carga plena - SCPCB não envia geração (estudo elétrico coloca - como se fosse tipo I)
1988 | ae78c977-7d1e-4635-8ab9-6042b6e73e8d | UTE.RU.MG.030728-9.01 |  | Uberlândia | III | CARGA_GLOBAL | 392 | UBERL1PCH138 | Operação | CCEE | MG | CEMIG D | SECO | Biogás - RU | Resíduos sólidos urbanos | Biomassa | UTE
1989 | f021ea35-2c5e-4b21-8448-ffee301dcef1 | CGH.PH.MG.027139-0.01 |  | Ubirajara Machado de Moraes | III | CARGA_GLOBAL | 4111 | DME---BIO138 | Operação | CCEE | MG | DMEPC | SECO | Potencial hidráulico | Potencial hidráulico | Hídrica | CGH
1991 | 21d19bfe-b22c-44d8-94b1-a3fddfdd1286 | UTE.AI.SP.028366-5.01 |  | UFA | III | CARGA_GLOBAL | 3180 | FLORE-BIO138 | Operação | CCEE | SP | ENERGISA SSE-SP | SECO | Bagaço de Cana de Açúcar | Agroindustriais | Biomassa | UTE | Usina Alto Alegre Açúcar e Álcool LTDA
1992 | 7defe5be-ff75-4b98-9d41-09f0c106e802 | UTE.AI.PR.031034-4.01 |  | UFL | III | CARGA_GLOBAL | 9314 | AFLOREUTE034 | Operação | CCEE | PR | COPEL D | S | Bagaço de Cana de Açúcar | Agroindustriais | Biomassa | UTE | (Alto Alegre Florestópolis)
1993 | a6e18d52-5a24-4ba0-9ce0-a6296e6ce43b | UTE.AI.PR.028367-3.01 |  | UJU | III | CARGA_GLOBAL | 9423 | UAALEGBIO138 | Operação | CCEE | PR | COPEL D | S | Bagaço de Cana de Açúcar | Agroindustriais | Biomassa | UTE | (Alto Alegre)
2014 | 366a35d1-5473-4d0a-83ef-4eda2d2cd4e5 | PCH.PH.MG.028673-7.01 |  | Unaí Baixo | III | CARGA_GLOBAL | 4038 | UNAI3-BIO138 | Operação | CCEE | MG | CEMIG D | SECO | Potencial hidráulico | Potencial hidráulico | Hídrica | PCH
2016 | a437989c-233e-490a-8c7b-cf042ed9c27e | UTE.AI.PE.028694-0.01 |  | União | III | CARGA_GLOBAL | 5283 | RIBEIR-PE069 | Operação | AGENTE | PE | CELPE | NE | Bagaço de Cana de Açúcar | Agroindustriais | Biomassa | UTE
2037 | a35a2929-c73c-43c9-9323-f5d66bcd8c99 | UTE.AI.SP.030264-3.01 |  | Univalem Bioenergia | III | CARGA_GLOBAL | 4285 | UNIVA-BIO013 | Operação | CCEE | SP | CPFL PAULISTA | SECO | Bagaço de Cana de Açúcar | Agroindustriais | Biomassa | UTE
2041 | 72415501-5a12-4de6-9632-bd9d57efbbd3 | UTE.AI.PR.029144-7.01 |  | Usaciga | III | CARGA_GLOBAL | 9432 | CIGA--BIO138 | Operação | CCEE | PR | COPEL D | S | Bagaço de Cana de Açúcar | Agroindustriais | Biomassa | UTE
2042 | 5e7c5222-6c4f-41b9-ad54-1be45c02c6d1 | UTE.AI.PR.029780-1.01 |  | Usaçúcar - Terra Rica | III | CARGA_GLOBAL | 870 | PARANA-PR138 | Operação | CCEE | PR | COPEL D | S | Bagaço de Cana de Açúcar | Agroindustriais | Biomassa | UTE | (Santa Terezinha)
2043 | 8d52cd26-007e-4070-97fc-0fc0385266a4 | UTE.AI.PR.029575-2.01 |  | USI (Antiga Unidade Santo Inácio - USI) | III | CARGA_GLOBAL | 9424 | SINACIBIO138 | Operação | CCEE | PR | COPEL D | S | Bagaço de Cana de Açúcar | Agroindustriais | Biomassa | UTE
2044 | c5e51879-8c0c-4f0d-b141-9b0ce0ad17fc | UTE.AI.PR.031968-6.01 |  | USI BIO | III | CARGA_GLOBAL | 9424 | SINACIBIO138 | Operação | CCEE | PR | COPEL D | S | Bagaço de Cana de Açúcar | Agroindustriais | Biomassa | UTE | (Antiga Unidade Santo Inácio - USI) 2 unidades representadas nesta barra: 30 MW + 10 MW (40 MW)
2047 | c069f55a-da16-45ae-8688-86f343d33cd7 | UTE.AI.SP.029665-1.01 |  | Usina Bonfim | III | CARGA_GLOBAL | 9625 | BONFI-BIO138 | Operação | CCEE | SP | CPFL PAULISTA | SECO | Bagaço de Cana de Açúcar | Agroindustriais | Biomassa | UTE | Cosan Bonfim
2048 | ff6c1c92-514f-460b-bafc-27fdf905c351 | UTE.AI.MG.030533-2.01 |  | Usina Coruripe Açúcar e Álcool | III | CARGA_GLOBAL | 7154 | ITURA1-MG138 | Operação | CCEE | MG | CEMIG D | SECO | Bagaço de Cana de Açúcar | Agroindustriais | Biomassa | UTE
2049 | af50be85-253f-4883-a916-f34f92fe2774 | UTE.AI.SP.002019-2.01 |  | Usina da Pedra | III | CARGA_GLOBAL | 3104 | PEDRA-BIO069 | Operação | CCEE | SP | CPFL PAULISTA | SECO | Bagaço de Cana de Açúcar | Agroindustriais | Biomassa | UTE
2050 | 9979d2fc-b93b-487e-ba74-d952be6a584a | UTE.AI.SP.028209-0.01 |  | Usina da Serra | III | CARGA_GLOBAL | 4255 | IBA+BTBIO138 | Operação | CCEE | SP | CPFL PAULISTA | SECO | Bagaço de Cana de Açúcar | Agroindustriais | Biomassa | UTE
2051 | 685f5e02-ff91-4389-a912-a26c77879a09 | CGH.PH.GO.028193-0.01 |  | Usina do Rio Bonito I | III | CARGA_GLOBAL | 2977 | IPORA-PCH069 | Fora do Cadastro | CCEE | GO | ENEL GO | SECO | Potencial hidráulico | Potencial hidráulico | Hídrica | CGH
2052 | eba71dc4-99d4-4509-aca5-fe70bdff5f6e | UTE.AI.MG.029688-0.01 |  | Usina Monte Alegre | III | CARGA_GLOBAL | 9089 | ALFEN1PCH138 | Operação | CCEE | MG | CEMIG D | SECO | Bagaço de Cana de Açúcar | Agroindustriais | Biomassa | UTE
2053 | 463e3a31-072f-48ec-9151-ab87e38c6759 | UTE.AI.SP.028060-7.01 |  | Usina São Luiz | III | CARGA_GLOBAL | 3141 | OURIN2BIO013 | Operação | CCEE | SP | CPFL SANTA CRUZ | SECO | Bagaço de Cana de Açúcar | Agroindustriais | Biomassa | UTE
2054 | 0bc71f84-82e9-4ad1-91d8-dbe402cc0ec6 | UTE.FL.MG.029473-0.01 |  | Usipar Industria e Comercio | III | CARGA_GLOBAL | 4045 | N.SERRBIO138 | Operação | CCEE | MG | CEMIG D | SECO | Carvão Vegetal | Floresta | Biomassa | UTE | antiga UTE Siderpita
2055 | 3a7dc557-460f-42e3-b014-3ce3eee14894 | UTE.GN.MG.032658-5.01 |  | UT UGPU Itabirito | III | CARGA_GLOBAL | 7340 | ITABI3-MG138 | Operação | CCEE | MG | CEMIG D | SECO | Gás Natural | Gás natural | Fóssil | UTE | Injeta via SE consumidor - Air Liquide
2056 | 71d2f0a0-c2f2-42fc-8dd0-b42b15c06cf6 | CGH.PH.SC.035739-1.01 |  | Uvaiá | III | CARGA_GLOBAL | 2855 | SEARA--SC069 | Operação | CCEE | SC | CELESC | S | Potencial hidráulico | Potencial hidráulico | Hídrica | CGH
2058 | a16b5434-46d4-4bbe-8e64-561c3cb697fa | UTE.AI.SP.035073-7.01 |  | Vale do Paraná | IIB | CARGA_GLOBAL | 7622 | V.PAR-BIO138 | Construção não iniciada | CCEE | SP | ELEKTRO | SECO | Bagaço de Cana de Açúcar | Agroindustriais | Biomassa | UTE | Suzanapolis
2060 | a9db3251-e7ac-4104-a6aa-6c0982cf937f | UTE.AI.MG.030371-2.01 |  | Vale do Pontal (Antiga Cabrera) | III | CARGA_GLOBAL | 7158 | VSSIMA-MG138 | Operação | CCEE | MG | CEMIG D | SECO | Bagaço de Cana de Açúcar | Agroindustriais | Biomassa | UTE
2062 | 2c444ada-4376-48c5-8293-68c1803476c7 | UTE.AI.SP.002958-0.01 |  | Vale do Rosário | III | CARGA_GLOBAL | 4229 | V.ROS-BIO138 | Operação | CCEE | SP | CPFL PAULISTA | SECO | Bagaço de Cana de Açúcar | Agroindustriais | Biomassa | UTE
2064 | 0585c71b-d3f9-4b1a-9658-f527818f3c7b | UTE.AI.MG.030034-9.01 |  | Vale do Tijuco | III | CARGA_GLOBAL | 4091 | VTIJU-BIO138 | Operação | CCEE | MG | CEMIG D | SECO | Bagaço de Cana de Açúcar | Agroindustriais | Biomassa | UTE
2065 | a66cf971-0880-41e3-b8b1-b6d060db8e81 | UTE.AI.MG.030473-5.01 |  | Vale do Tijuco II | III | CARGA_GLOBAL | 4091 | VTIJU-BIO138 | Operação | CCEE | MG | CEMIG D | SECO | Bagaço de Cana de Açúcar | Agroindustriais | Biomassa | UTE
2067 | 67f6d3e0-6c4f-4d53-af83-52bfeb635c97 | UTE.FL.MG.029595-7.02 |  | Valinho | III | CARGA_GLOBAL | 1521 | DIVIN2-MG138 | Operação | CCEE | MG | CEMIG D | SECO | Gás de Alto Forno - Biomassa | Floresta | Biomassa | UTE | PCT
2068 | 54b13c09-4069-4875-8e8f-b9269d97c187 | CGH.PH.BA.029699-6.01 |  | Vargido | III | CARGA_GLOBAL | 5893 | SA.JES-BA069 | Operação | CCEE | BA | COELBA | NE | Potencial hidráulico | Potencial hidráulico | Hídrica | CGH
2069 | 4f65395c-dfa8-4454-90c1-d76b3b14ab5e | PCH.PH.MG.027729-0.01 |  | Varginha | III | CARGA_GLOBAL | 4063 | MANHU-PCH138 | Operação | CCEE | MG | CEMIG D | SECO | Potencial hidráulico | Potencial hidráulico | Hídrica | PCH
2070 | 000c1db1-568e-4d4a-a1a4-4be2326c9d1b | CGH.PH.SC.029158-7.02 |  | Varginha Jelu | III | CARGA_GLOBAL | 9923 | CERBRA-SC138 | Operação | CCEE | SC | CELESC | S | Potencial hidráulico | Potencial hidráulico | Hídrica | CGH
2071 | 480cbb5b-31da-45d0-bb50-b6387e444637 | PCH.PH.MG.027572-7.01 |  | Várzea Alegre | III | CARGA_GLOBAL | 4063 | MANHU-PCH138 | Operação | CCEE | MG | CEMIG D | SECO | Potencial hidráulico | Potencial hidráulico | Hídrica | PCH
2075 | 0407c947-5537-4c46-9b82-97f06cf4a3a4 | CGH.PH.PR.033372-7.01 |  | Velha | III | CARGA_GLOBAL | 9323 | JAGUAR-PR013 | Operação | CCEE | PR | COPEL D | S | Potencial hidráulico | Potencial hidráulico | Hídrica | CGH
2080 | 2090b5ac-d38f-415f-af0c-a8d06f5a41af | EOL.CV.BA.031758-6.01 |  | Ventos da Bahia II | III | CARGA_GLOBAL | 6342 | IRECE--BA138 | Operação | CCEE | BA | COELBA | NE | Cinética do vento | Cinética do vento | Eólica | EOL
2082 | 0f41f8b2-107c-4b90-874f-e68366926df8 | EOL.CV.BA.031770-5.01 |  | Ventos da Bahia IV | III | CARGA_GLOBAL | 6342 | IRECE--BA138 | Operação | CCEE | BA | COELBA | NE | Cinética do vento | Cinética do vento | Eólica | EOL
2084 | 1e256c11-0947-4d4a-9766-ceed24e007b0 | EOL.CV.BA.031771-3.01 |  | Ventos da Bahia VIII | III | CARGA_GLOBAL | 6342 | IRECE--BA138 | Operação | CCEE | BA | COELBA | NE | Cinética do vento | Cinética do vento | Eólica | EOL
2229 | e19b3e33-cc33-4b88-a0e4-3ec04c78f241 | UTE.FL.BA.029014-9.01 |  | Veracel | IIB | CARGA_GLOBAL | 5978 | VERACEUTE | Operação | SAGIC | BA | VERACEL | NE | Licor Negro | Floresta | Biomassa | UTE | carga plena - geração enviada por fora do SCPCB
2232 | fb7aed32-1cd9-42d1-b044-44d95844e290 | PCH.PH.MS.029260-5.01 |  | Verde 4 | III | CARGA_GLOBAL | 10157 | VERDE4PCH013 | Operação | CCEE | MS | ENERGISA MS | SECO | Potencial hidráulico | Potencial hidráulico | Hídrica | PCH
2233 | 39c87d49-f883-4cc6-abf6-f942997a0476 | PCH.PH.MS.029261-3.01 |  | Verde 4A | III | CARGA_GLOBAL | 10149 | VERD4APCH013 | Operação | CCEE | MS | ENERGISA MS | SECO | Potencial hidráulico | Potencial hidráulico | Hídrica | PCH
2234 | cd4d8f61-3aeb-4d2d-be60-e9974bcb42ed | PCH.PH.GO.030973-7.01 |  | Verde 8 | IIB | CARGA_GLOBAL | 7072 | VERDE8PCH138 | Operação | CCEE | GO | ENEL GO | SECO | Potencial hidráulico | Potencial hidráulico | Hídrica | PCH
2235 | bb46a3a9-2ec7-432b-9a45-37289801b8fb | UFV.RS.BA.033588-6.01 |  | Verde Vale III | III | CARGA_GLOBAL | 6173 | IGAPO2-BA069 | Operação | CCEE | BA | COELBA | NE | Radiação solar | Radiação solar | Solar | UFV
2237 | 9a7729f3-7ebe-4af9-8b8e-b31447d8990b | UTE.AI.SP.029270-2.01 |  | Vertente | III | CARGA_GLOBAL | 7684 | VERTENTE-013 | Operação | CCEE | SP | CPFL PAULISTA | SECO | Bagaço de Cana de Açúcar | Agroindustriais | Biomassa | UTE
2240 | 607fa2aa-eb01-4946-8a15-a2db1a5c7a61 | UTE.FL.MS.030384-4.01 |  | Vetorial Corumbá | III | CARGA_GLOBAL | 1818 | CORUMB-MS013 | Operação | CCEE | MS | ENERGISA MS | SECO | Gás de Alto Forno - Biomassa | Floresta | Biomassa | UTE
2241 | 335c08f4-60ec-454c-9517-485eb0b4a26c | PCH.PH.ES.000261-5.01 |  | Viçosa (Antiga Bicame) | III | CARGA_GLOBAL | 2623 | CASTELPCH138 | Operação | CCEE | ES | EDP ES | SECO | Potencial hidráulico | Potencial hidráulico | Hídrica | PCH
2242 | 2820b95f-eb32-4e96-9efb-d12eb5d31d0d | PCH.PH.SC.029072-6.01 |  | Victor Baptista Adami (Antiga Passos Maia) | III | CARGA_GLOBAL | 2443 | PALMAS-PR138 | Operação | CCEE | SC | COPEL D | S | Potencial hidráulico | Potencial hidráulico | Hídrica | PCH
2243 | 8bf1b334-2826-4fdf-aa33-d5dcf6a7f538 | UTE.FL.MA.028917-5.01 |  | Viena | III | CARGA_GLOBAL | 8040 | IZ.MA--MA069 | Operação | CCEE | MA | EQUATORIAL MA-N | N | Carvão Vegetal | Floresta | Biomassa | UTE
2248 | 3080dd47-c1e8-46d2-8603-4aa73751940a | PCH.PH.PR.037822-4.01 |  | Vila Galupo | III | CARGA_GLOBAL | 845 | FBELTR-PR138 | Construção | CCEE | PR | COPEL D | S | Potencial hidráulico | Potencial hidráulico | Hídrica | PCH
2262 | a750dc19-f613-4c3a-8ba8-74592a9e58ac | UTE.AI.SP.003035-0.01 |  | Viralcool | III | CARGA_GLOBAL | 4296 | VIRALC-SP138 | Operação | CCEE | SP | CPFL PAULISTA | SECO | Bagaço de Cana de Açúcar | Agroindustriais | Biomassa | UTE
2263 | 7342295b-d196-4c8f-ad87-63b7af221e69 | UTE.AI.SP.030851-0.01 |  | Viralcool 2 | III | CARGA_GLOBAL | 4296 | VIRALC-SP138 | Operação | CCEE | SP | CPFL PAULISTA | SECO | Bagaço de Cana de Açúcar | Agroindustriais | Biomassa | UTE
2264 | 18be4957-bf15-45a9-9b22-9593fa411388 | UTE.AI.SP.030445-0.01 |  | Viralcool Castilho | IIB | CARGA_GLOBAL | 4138 | CASTI-BIO138 | Operação | CCEE | SP | ELEKTRO | SECO | Bagaço de Cana de Açúcar | Agroindustriais | Biomassa | UTE | (Grupo Viralcool)
2266 | e4ef0f2c-397d-432c-ab57-771f15e0938e | UTE.AI.SP.028462-9.01 |  | Vista Alegre | III | CARGA_GLOBAL | 4281 | VALEG-BIO138 | Operação | CCEE | SP | CPFL SANTA CRUZ | SECO | Bagaço de Cana de Açúcar | Agroindustriais | Biomassa | UTE | ELEKTRO - 23/05/19 -A Elektro faz o atendimento a título precário na usina Vista Alegre, ou seja, não está em nossa área de concessão (área da CPFL Santa Cruz), porém injeta em nossa rede. Obs ONS - 16/03 - Usina era enviada na planilha da Leste Paulista (barra 4281)
2267 | 2c571b96-2a6e-443a-baf6-83040db5a027 | UTE.AI.MS.029994-4.01 |  | Vista Alegre I (Antiga Energética Vista Alegre) | III | CARGA_GLOBAL | 1874 | VALEGRBIO | Operação | CCEE | MS | AUTOP MS | SECO | Bagaço de Cana de Açúcar | Agroindustriais | Biomassa | UTE
2268 | 244717e8-8c4b-483d-aa42-596a399b25c9 | UTE.AI.MS.031702-0.01 |  | Vista Alegre II | III | CARGA_GLOBAL | 1874 | VALEGRBIO | Operação | CCEE | MS | AUTOP MS | SECO | Bagaço de Cana de Açúcar | Agroindustriais | Biomassa | UTE
2270 | be9e5b6d-7067-47ea-9125-06aa771082ca | EOL.CV.PB.029075-0.01 |  | Vitória | III | CARGA_GLOBAL | 5273 | SRITA2-PB069 | Operação | CCEE | PB | ENERGISA PB | NE | Cinética do vento | Cinética do vento | Eólica | EOL
2271 | 84216cd7-49dd-4b91-b2c8-55aa670073bb | PCH.PH.PR.027549-2.01 |  | Vitorino | III | CARGA_GLOBAL | 9340 | PBRANC-PR034 | Operação | CCEE | PR | COPEL D | S | Potencial hidráulico | Potencial hidráulico | Hídrica | PCH
2274 | be193bd7-98ee-4744-bc99-ecd72dd96c16 | CGH.PH.SC.030494-8.02 |  | Volta Grande | III | CARGA_GLOBAL | 9977 | GRAVAT-SC069 | Operação | CCEE | SC | CELESC | S | Potencial hidráulico | Potencial hidráulico | Hídrica | CGH
2275 | 3abe472c-be8c-4bb8-a697-17a742c96bbd | UTE.AI.MG.028540-4.01 |  | Volta Grande | III | CARGA_GLOBAL | 1578 | UBER1-PCH138 | Operação | CCEE | MG | CEMIG D | SECO | Bagaço de Cana de Açúcar | Agroindustriais | Biomassa | UTE
2277 | adf98769-a3ed-4c02-a458-e97e692bb913 | UHE.PH.MG.000110-4.01 |  | Walter Rossi (Antiga Antas II) | III | CARGA_GLOBAL | 4111 | DME---BIO138 | Operação | CCEE | MG | DMEPC | SECO | Potencial hidráulico | Potencial hidráulico | Hídrica | UHE
2278 | f78602bc-62fe-489d-9ff8-1b5cd9c1977f | CGH.PH.SC.029589-2.01 |  | Wasser Kraft | III | CARGA_GLOBAL | 2862 | SMIGU2-SC069 | Operação | CCEE | SC | CELESC | S | Potencial hidráulico | Potencial hidráulico | Hídrica | CGH
2279 | de534081-ab3b-4b3d-9883-85989db4f998 | UTE.AI.MG.029122-6.01 |  | WD | III | CARGA_GLOBAL | 4371 | WDPCT-BIO138 | Operação | CCEE | MG | CEMIG D | SECO | Bagaço de Cana de Açúcar | Agroindustriais | Biomassa | UTE
2280 | 893d1889-bc85-4202-ad92-bee2d33065df | CGH.PH.SC.029384-9.01 |  | Wiggers | III | CARGA_GLOBAL | 9923 | CERBRA-SC138 | Operação | CCEE | SC | CELESC | S | Potencial hidráulico | Potencial hidráulico | Hídrica | CGH | Usina conectada na suprida CERBRANORTE
2281 | 27c15424-70b5-4774-a5e2-6b7af048a183 | CGH.PH.SC.030845-5.01 |  | Willy Faller | III | CARGA_GLOBAL | 2733 | CNOVOS-SC138 | Operação | CCEE | SC | CELESC | S | Potencial hidráulico | Potencial hidráulico | Hídrica | CGH
2282 | d24b381f-9a85-4b3e-b09b-f34115d6889b | EOL.CV.RS.031302-5.01 |  | Xangri-lá | IIB | CARGA_GLOBAL | 9183 | XANGRIEOL034 | Operação | CCEE | RS | CEEE D | S | Cinética do vento | Cinética do vento | Eólica | EOL
2283 | fa5f1026-7cbd-4569-832b-636d43b3f51e | EOL.CV.PE.029011-4.01 |  | Xavante | III | CARGA_GLOBAL | 5283 | RIBEIR-PE069 | Operação | CCEE | PE | CELPE | NE | Cinética do vento | Cinética do vento | Eólica | EOL
2284 | ce4a2bb9-ae94-4814-880c-f6fcbf0977e0 | PCH.PH.SC.030263-5.01 |  | Xavantina | III | CARGA_GLOBAL | 2896 | XANXER-SC138 | Operação | CCEE | SC | CELESC | S | Potencial hidráulico | Potencial hidráulico | Hídrica | PCH | Xavantina PCH Iguaçu Energia 6,08 Xavantina Energética SE Xanxerê
2286 | b898e6d7-8ad8-43de-913a-c063ccdefc82 | PCH.PH.MG.003059-7.01 |  | Xicão | III | CARGA_GLOBAL | 4010 | TCOR1-PCH138 | Operação | CCEE | MG | CEMIG D | SECO | Potencial hidráulico | Potencial hidráulico | Hídrica | PCH
2287 | 03187fab-35ab-46b0-9909-fea9c2ba0ed1 | PCH.PH.GO.031327-0.01 |  | Ypê | IIB | CARGA_GLOBAL | 7073 | YPE---PCH138 | Operação | CCEE | GO | ENEL GO | SECO | Potencial hidráulico | Potencial hidráulico | Hídrica | PCH
2288 | 98ae0f71-d2fa-41b4-8767-b4a4309d3f00 | UTE.AI.SP.028325-8.01 |  | Zanin | III | CARGA_GLOBAL | 2107 | AR+CT-BIO138 | Operação | CCEE | SP | CPFL PAULISTA | SECO | Bagaço de Cana de Açúcar | Agroindustriais | Biomassa | UTE
2289 | b4078f5c-7741-4af6-98b6-bfa7856ad137 | PCH.PH.MG.030597-9.01 |  | Zé Tunin | III | CARGA_GLOBAL | 3333 | U.TRI-PCH138 | Operação | CCEE | MG | ENERGISA MG | SECO | Potencial hidráulico | Potencial hidráulico | Hídrica | PCH

## Em Operação Não Consideradas
| Id | CEG | Data Operação | Nome | Modalidade | Status | NumeroBarra | NomeBarra | SituacaoANEEL | FonteDados | CodigoArea | Agente | SubSistema | Combustivel | Fonte | TipoEnergia | TipoGeracao | Observacao
3 | 1cb860d3-9901-4f3d-be4a-c53236480e24 | CGH.PH.SC.000016-7.01 |  | Abrasa | III | NAO_CONSIDERADA |  |  | Operação |  | SC | CELESC | S | Potencial hidráulico | Potencial hidráulico | Hídrica | CGH | Email Marcos 7/05/18 para Marcia - Não injeta na rede. (estaria conectada na barra 9689)
34 | 334ddee7-3454-4d6d-ba0b-8377187465c1 | EOL.CV.PB.029112-9.01 |  | Alhandra | III | NAO_CONSIDERADA |  |  | Revogada | CCEE | PB | ENERGISA PB | NE | Cinética do vento | Cinética do vento | Eólica | EOL | Não gera. (estaria conectada na barra 5213)
45 | cdbd16ca-4eb8-4e35-a1a6-31008d8e9432 | CGH.PH.MG.030687-8.01 |  | Alto Brejaúba | III | NAO_CONSIDERADA | 348 | VALADAPCH138 | Fora do Cadastro | AGENTE | MG | CEMIG D | SECO | Potencial hidráulico | Potencial hidráulico | Hídrica | CGH | Geração distribuída desde Dez/17. GD.MG.000.020.322
47 | 6940a059-4fad-42d8-9577-e2d44da2969f | CGH.PH.MT.032265-2.01 |  | Alto Garças | III | NAO_CONSIDERADA | 4513/4516 | C.MAG-PCH138/C.MAGA-MT013 | Operação | CCEE | MT | ENERGISA MT | SECO | Potencial hidráulico | Potencial hidráulico | Hídrica | CGH | Relatório PAR/PEL 22-26 - GD
48 | fdf72f4b-e15c-45dc-ba8e-2bfba2d4de14 | CGH.PH.MT.032265-2.01 |  | Alto Garças | III | NAO_CONSIDERADA | 4513/4516 | C.MAG-PCH138/C.MAGA-MT013 | Operação | CCEE | MT | ENERGISA MT | SECO | Potencial hidráulico | Potencial hidráulico | Hídrica | CGH | Relatório PAR/PEL 22-26 - GD
57 | 876f9601-7158-4122-b33e-b86e3693d036 | UTE.AI.MG.028580-3.01 |  | Alvorada | III | NAO_CONSIDERADA |  |  | Operação | CCEE | MG | CEMIG D | SECO | Bagaço de Cana de Açúcar | Agroindustriais | Biomassa | UTE | Não gera - Desativada (estaria conectada na barra 307)
78 | cb419b04-2bcf-4cd7-820b-2d86ca5d9de7 | CGH.PH.MG.030954-0.01 |  | Antônio Dias | III | NAO_CONSIDERADA | 1532 | IPATINPCH138 | Fora do Cadastro | AGENTE | MG | CEMIG D | SECO | Potencial hidráulico | Potencial hidráulico | Hídrica | CGH | Geração distribuída desde Dez/17. GD.MG.000.020.305
83 | 6df7881a-dcad-44c0-9cdd-5fc8edcf9861 | UTE.PE.AM.030276-7.01 |  | Aparecida Parte III | IIB | NAO_CONSIDERADA |  |  | Desativada | AGENTE | AM |  | N | Óleo Diesel | Petróleo | Fóssil | UTE | (Cidade Nova) UTE Cidade Nova desmobilizada. A alteração (2.400KW), em caráter excepcional, de que trata o inciso I do Despacho 1.596/2010, vigorou até a interligação do Município de Manaus ao Sistema Interligado Nacional – SIN. I – Alterar, em caráter excepcional, as características técnicas da Usina Termelétrica (UTE) São José, com 41.600 kW de capacidade instalada, e da UTE Cidade Nova com 17.600 kW de capacidade instalada, ambas outorgadas à Amazonas Distribuidora de Energia S.A por meio da Resolução Autorizativa n° 1.424, de 17 de junho de 2008, e localizadas no Município de Manaus, Estado do Amazonas, onde serão instalados 8.400 kW e 2.400 kW, respectivamente, remanejadas da UTE Aparecida.
95 | 41bbcb93-46d2-425c-9016-bb7df06ee3ad | CGH.PH.MT.032204-0.01 |  | Araguaia | III | NAO_CONSIDERADA | 4513/4516 | C.MAG-PCH138/C.MAGA-MT013 | Operação | CCEE | MT | ENERGISA MT | SECO | Potencial hidráulico | Potencial hidráulico | Hídrica | CGH | Relatório PAR/PEL 22-26 - GD
96 | 1639d6a2-5e7a-40a9-9137-b2baf178031b | CGH.PH.MT.032204-0.01 |  | Araguaia | III | NAO_CONSIDERADA | 4513/4516 | C.MAG-PCH138/C.MAGA-MT013 | Operação | CCEE | MT | ENERGISA MT | SECO | Potencial hidráulico | Potencial hidráulico | Hídrica | CGH | Relatório PAR/PEL 22-26 - GD
98 | b688fe3d-f67f-45dd-8810-c6a900feb097 | CGH.PH.MT.031625-3.01 |  | Araguainha | III | NAO_CONSIDERADA | 4513/4516 | C.MAG-PCH138/C.MAGA-MT013 | Operação | CCEE | MT | ENERGISA MT | SECO | Potencial hidráulico | Potencial hidráulico | Hídrica | CGH | Relatório PAR/PEL 22-26 - GD
99 | 5b1b2170-0a9e-43a0-8edf-56bb75a665d4 | CGH.PH.MT.031625-3.01 |  | Araguainha | III | NAO_CONSIDERADA | 4513/4516 | C.MAG-PCH138/C.MAGA-MT013 | Operação | CCEE | MT | ENERGISA MT | SECO | Potencial hidráulico | Potencial hidráulico | Hídrica | CGH | Relatório PAR/PEL 22-26 - GD
101 | 0589ce07-edbb-4124-8479-afbd487b40ea | PCH.PH.CE.027943-9.01 |  | Araras | III | NAO_CONSIDERADA |  |  | Extinta | CCEE | CE | ENEL CE | NE | Potencial hidráulico | Potencial hidráulico | Hídrica | PCH | (estaria conectada na barra 5483)
110 | ba67ff21-c549-49ff-990e-367b3118a553 | UTE.AI.SP.032860-0.01 |  | AREVALE | III | NAO_CONSIDERADA |  |  | Operação | CCEE | SP | EDP SP | SECO | Casca de Arroz | Agroindustriais | Biomassa | UTE | Email Anderson 14/11/2019 - UTE que atende a demanda interna do cliente Arevale, sem exportação Email Adriano 18/11/2019 - Na época a Arevale tinha realmente a intenção de exportação, porém verificou geração insuficiente para tal e não tem mais esse perfil. A geração é somente interna, sem exportação. (estaria conectada na barra 3459)
142 | c56e4769-8c35-42c9-96b9-40f5a98d7bd1 | UTE.PE.BA.034010-3.01 |  | Atacadão SA Juazeiro | III | NAO_CONSIDERADA |  |  | Operação |  | BA | COELBA | NE | Óleo Diesel | Petróleo | Fóssil | UTE | Não injeta na rede. (estaria conectada na barra 5974)
169 | b50d04f4-5425-4815-a868-605668692a2e | CGH.PH.SC.029620-1.01 |  | Aurora | III | NAO_CONSIDERADA |  |  | Operação |  | SC | CELESC | S | Potencial hidráulico | Potencial hidráulico | Hídrica | CGH | Email Marcos 7/05/18 para Marcia - Não injeta na rede. (estaria conectada na barra 2731)
175 | a7a0bc6e-0a4d-4682-8c58-e7b95b4facbb | UTE.FL.MG.031329-7.01 |  | AVG I-II | III | NAO_CONSIDERADA | 4032 | SLAGO2-MG138 | Operação | CCEE | MG | CEMIG D | SECO | Carvão Vegetal | Floresta | Biomassa | UTE | E-mail Flavio 17/12/2020 - Usina desligada em MAI/19
189 | a82ba933-df7e-4884-86cd-e428b70376d6 | UTE.RU.SP.028389-4.01 |  | Bandeirante | III | NAO_CONSIDERADA |  |  | Revogada | CCEE | SP |  | SECO | Biogás - RU | Resíduos sólidos urbanos | Biomassa | UTE
194 | 61dcee0a-a600-4b3f-8a39-ae82674f0148 | UTE.AI.SP.027932-3.01 |  | Barra | III | NAO_CONSIDERADA |  |  | Revogada |  | SP |  | SECO | Bagaço de Cana de Açúcar | Agroindustriais | Biomassa | UTE
206 | b9f5a2ad-7048-4984-9c49-8333d6b5baa2 | UTE.FL.MG.028477-7.01 |  | Barreiro | III | NAO_CONSIDERADA |  |  | Revogada | CCEE | MG | CEMIG D | SECO | Carvão Vegetal | Floresta | Biomassa | UTE | Não injeta mais (estaria conectada na barra 314)
221 | 76e577ef-5e95-43e6-a376-c25c8c5b9711 | UTE.PE.AC.030599-5.01 |  | Belo Jardim | IIB | NAO_CONSIDERADA |  |  | Operação | CCEE | AC | ENERGISA AC | SECO | Óleo Diesel | Petróleo | Fóssil | UTE | A usina já foi desativada. Não tem mais nada dela no local onde se encontrava
225 | 64e0e0bf-2eee-4860-9d65-6b4ba25a83af | UTE.PE.SP.031528-1.01 |  | Bergamini | III | NAO_CONSIDERADA |  |  | Operação |  | SP | ENEL SP | SECO | Óleo Diesel | Petróleo | Fóssil | UTE | Não injeta na rede - A usina, embora estando na área da Eletropaulo, não injeta na Rede de Distribuição ou nas DITs da áread e concessão da Eletropaulo. Grupo Moto Gerador em média tensão pertencente ao consumidor A4.
226 | abfa7fa1-66d9-429d-9014-0a6f90c6c869 | UTE.FL.PR.029993-6.01 |  | Berneck | IIB | NAO_CONSIDERADA |  |  | Operação | CCEE | PR |  | S | Resíduos Florestais | Floresta | Biomassa | UTE | Não injeta (estaria representada na barra 9362)
229 | 99ee460c-27e6-48b1-8987-36d22ecc328f | PCH.PH.MG.000262-3.01 |  | Bicas | III | NAO_CONSIDERADA |  |  | Extinta | CCEE | MG | CEMIG D | SECO | Potencial hidráulico | Potencial hidráulico | Hídrica | PCH | Não gera - Desativada (estaria conectada na barra 1548)
250 | fbb80e37-a3d3-46c5-96f4-2b0a3b7354cb | CGH.PH.RS.030204-0.01 |  | Boa Vista | III | NAO_CONSIDERADA |  |  | Operação | CCEE | RS |  | S | Potencial hidráulico | Potencial hidráulico | Hídrica | CGH | RGE SUL - Fora da área de concessão - Geração da Cooperativa Certel. Atende a carga local da mesma.
261 | 66070255-914f-41bf-b6fd-0b846303deda | CGH.PH.SP.031266-5.01 |  | Bocaina | III | NAO_CONSIDERADA |  |  | Operação | AGENTE | SP | EDP SP | SECO | Potencial hidráulico | Potencial hidráulico | Hídrica | CGH | Não gera - Usina mudou de nome para Cachoeira Paulista (CGH.PH.SP.027476-3.01) em 2015
269 | 7773a845-5206-492e-84d3-b156d8d3cf12 | CGH.PH.MG.000284-4.01 |  | Bom Jesus do Galho | III | NAO_CONSIDERADA |  |  | Operação | AGENTE | MG |  | SECO | Potencial hidráulico | Potencial hidráulico | Hídrica | CGH
270 | 8d724d9d-3bc9-43a6-ae04-01084a28200c | UTE.AI.SP.028043-7.01 |  | Bom Retiro | III | NAO_CONSIDERADA |  |  | Operação |  | SP |  | SECO | Bagaço de Cana de Açúcar | Agroindustriais | Biomassa | UTE
292 | 2dd16bc1-6de4-4303-8781-2b47a79f7b33 | UTE.FL.SC.029275-3.01 |  | Bragagnolo | III | NAO_CONSIDERADA |  |  | Operação |  | SC | CELESC | S | Resíduos Florestais | Floresta | Biomassa | UTE | (AVELINO) Email Marcos 7/05/18 para Marcia - Não injeta na rede. (estaria conectada na barra 9689)
296 | ed98e975-7a68-4698-b0c2-13f5facfc54b | CGH.PH.MG.030688-6.01 |  | Brejaúba | III | NAO_CONSIDERADA | 348 | VALADAPCH138 | Fora do Cadastro | AGENTE | MG | CEMIG D | SECO | Potencial hidráulico | Potencial hidráulico | Hídrica | CGH | Geração distribuída desde Dez/17. GD.MG.000.020.322
312 | a312c7b6-ac92-47d2-8cc6-04ab925278b0 | PCH.PH.PR.028809-8.01 |  | Burro Branco | III | NAO_CONSIDERADA |  |  | DRS |  | PR |  | S | Potencial hidráulico | Potencial hidráulico | Hídrica | PCH
336 | d4c4a7c3-1256-4024-93a6-fabd2f6b5c15 | CGH.PH.MG.000475-8.01 |  | Cachoeira do Fagundes | III | NAO_CONSIDERADA | 309 | BARBA-PCH138 | Operação | AGENTE | MG | CEMIG D | SECO | Potencial hidráulico | Potencial hidráulico | Hídrica | CGH | Geração distribuída - GD.MG.000.020.364
341 | 19dbd87f-23d7-45ab-9bf7-b01a8b30072d | CGH.PH.GO.001506-7.01 |  | Cachoeira do Ronca (Antiga Mosquito) | III | NAO_CONSIDERADA |  |  | Desativada |  | GO | ENEL GO | SECO | Potencial hidráulico | Potencial hidráulico | Hídrica | CGH | Resposta CELG - Abr/18 - Desativada. (estaria conectada na barra 2948)
351 | f64adc63-2320-40f3-bbf0-9e68996c0060 | CGH.PH.AL.029328-8.01 |  | Caeté Cachoeira | III | NAO_CONSIDERADA |  |  | Operação | AGENTE | AL | EQUATORIAL AL | NE | Potencial hidráulico | Potencial hidráulico | Hídrica | CGH | Não gera. (estaria conectada na barra 5113)
460 | 1b67549c-ab9c-4b38-953a-c9770167b962 | UHE.PH.RJ.000723-4.02 |  | Catete | III | NAO_CONSIDERADA |  |  | Extinta | AGENTE | RJ |  | SECO | Potencial hidráulico | Potencial hidráulico | Hídrica | UHE
468 | 2ced7d23-b309-433a-8fb2-2fc655e81c50 | CGH.PH.MG.031906-6.01 |  | CEDRO | III | NAO_CONSIDERADA | 348 | VALADAPCH138 | Fora do Cadastro | AGENTE | MG | CEMIG D | SECO | Potencial hidráulico | Potencial hidráulico | Hídrica | CGH | Geração distribuída desde Dez/17. GD.MG.000.020.363
472 | 71605d11-64d5-4608-b1d6-51c194d89881 | UTE.FL.SC.000744-7.01 |  | Celulose Irani | III | NAO_CONSIDERADA |  |  | Operação |  | SC | CELESC | S | Licor Negro | Floresta | Biomassa | UTE | Email Marcos 7/05/18 para Marcia - Não injeta na rede . (estaria conectada na barra 2729)
474 | 8de13a74-10db-40ba-be3a-4fe6cafd3131 | UTE.FL.MG.027941-2.01 |  | Cenibra | III | NAO_CONSIDERADA |  |  | Operação | AGENTE | MG | CEMIG D | SECO | Licor Negro | Floresta | Biomassa | UTE | Não injeta - Geração interna do consumidor (estaria conectada na barra 1532)
476 | a06a52fe-6ce8-4d13-96eb-b19c6670c442 | UTE.AI.SP.001016-2.01 |  | Central Energética Ribeirão Preto (Antiga Galo Bravo) | III | NAO_CONSIDERADA |  |  | Operação | CCEE | SP | CPFL PAULISTA | SECO | Bagaço de Cana de Açúcar | Agroindustriais | Biomassa | UTE | CERP - email 08/01/18 - Não há necessidade de representação. (estaria conectada na barra 2293)
493 | 1db0f429-89f5-4667-a535-6ed3a493945c | UTE.AI.PE.030940-0.01 |  | Cetrel Bioenergia JB | III | NAO_CONSIDERADA |  |  | Fora do Cadastro | CCEE | PE | CELPE | NE | Gás de Alto Forno - Biomassa | Floresta | Biomassa | UTE | (estaria conectada na barra 5283)
495 | e9964ef4-e13f-4a00-834d-26a059bc97ab | CGH.PH.MG.002109-1.02 |  | CGH Poquim | III | NAO_CONSIDERADA |  |  | Fora do Cadastro | CCEE | MG | CEMIG D | SECO | Potencial hidráulico | Potencial hidráulico | Hídrica | CGH | Resiliu o contrato (estaria conectada na barra 1557)
497 | ec363d1f-5e76-478d-92b3-b975366cadb9 | EOL.CV.PB.034640-3.01 |  | Chafariz 2 |  | NAO_CONSIDERADA |  |  | Construção não iniciada |  | PB |  | NE | Cinética do vento | Cinética do vento | Eólica | EOL
503 | 68225408-2760-4492-9dd8-13b58cb02484 | UTE.FL.SC.028741-5.01 |  | Chapecó | III | NAO_CONSIDERADA |  |  | Operação |  | SC | CELESC | S | Resíduos Florestais | Floresta | Biomassa | UTE | (SADIA) Email Marcos 7/05/18 para Marcia - Não injeta na rede. (estaria conectada na barra 2848)
514 | a6f37ffe-bc6e-4f5f-b331-4eb578a47857 | UTE.PE.AM.028923-0.01 |  | Cidade Nova | III | NAO_CONSIDERADA |  |  | Desativada |  | AM |  | N | Óleo Diesel | Petróleo | Fóssil | UTE | A empresa Amazonas GT informou não ter interesse em prorrogar as autorizações referente à UTE Cidade Nova. Como justificativa para o desinteresse em prorrogar a outorga dessa usina, a empresa informou que a UTE Cidade Nova operava com todos os equipamentos alugados, e que o contrato de locação desses equipamentos se encerraram em 31 de dezembro de 2014, e que, portanto, a usina já estava desmobilizada desde antes da edição da Nota Técnica ONS 011/2015, que subsidiou a edição da Portaria MME 41/2015.
516 | 66685ee9-8538-40c6-b0fe-8820a5451662 | UTE.PE.MG.030721-1.01 |  | CIF Mineração | III | NAO_CONSIDERADA |  |  | Operação |  | MG | CEMIG D | SECO | Óleo Diesel | Petróleo | Fóssil | UTE | não injeta na rede (estaria conectada na barra 1538)
520 | 8546669f-b5fe-4ef2-b503-52bc410bcb2c | UTE.AI.SP.028247-2.01 |  | Clealco Clementina | III | NAO_CONSIDERADA |  |  | Operação | AGENTE | SP | CPFL PAULISTA | SECO | Bagaço de Cana de Açúcar | Agroindustriais | Biomassa | UTE | Não injeta na rede. Autoprodutor com produção de uso exclusivo. (estaria conectada na barra 2166)
522 | 1d3f0811-e86a-4cec-bc1a-701ac1fc5211 | UTE.PE.RJ.033421-9.01 |  | Cliníca São Gonçalo | III | NAO_CONSIDERADA |  |  | Operação |  | RJ | ENEL RJ | SECO | Óleo Diesel | Petróleo | Fóssil | UTE | não está mais em operação. Usina pertencia a Furnas. (estaria conectada na barra 1739)
529 | a41ff351-37d1-43bc-b522-156ca584529c | UTE.AI.PR.029201-0.01 |  | Cocamar Maringá | III | NAO_CONSIDERADA |  |  | Operação |  | PR | COPEL D | S | Bagaço de Cana de Açúcar | Agroindustriais | Biomassa | UTE | Não injeta na rede.
548 | b69c6f76-2ca5-445b-bdfe-b4092facf54a | UTE.CM.SC.028718-0.01 |  | Concórdia | III | NAO_CONSIDERADA |  |  | Operação |  | SC | CELESC | S | Carvão Mineral | Carvão mineral | Fóssil | UTE | (SADIA) Email Marcos 7/05/18 para Marcia - Não injeta na rede. (estaria conectada na barra 9847)
557 | 298e064b-05a5-46fa-be3a-25cfa99b0ff7 | UTE.PE.RS.000827-3.01 |  | Copesul | III | NAO_CONSIDERADA |  |  | Operação | CCEE | RS |  | S | Outros Energéticos de Petróleo | Petróleo | Fóssil | UTE | Não injeta (estaria representada nas barras 1021 e 1022)
564 | a446b645-0c0c-4771-9255-a6c6fb3998bb | UTE.PE.PR.031105-7.02 |  | Coquepar | IIB | NAO_CONSIDERADA |  |  | Revogada |  | PR | COPEL D | S | Outros Energéticos de Petróleo | Petróleo | Fóssil | UTE | Revogada
577 | 037fa04f-7877-4cb9-8477-4dcfa9672143 | CGH.PH.MG.030781-5.01 |  | Corrente Grande | IIB | NAO_CONSIDERADA | 348 | VALADAPCH138 | Fora do Cadastro |  | MG | CEMIG D | SECO | Potencial hidráulico | Potencial hidráulico | Hídrica | CGH | Geração distribuída desde Dez/17. GD.MG.000.020.321 - (SE Guanhães)
587 | f01b639c-a6e0-4ac0-94ba-47d512c8410d | UTE.CM.MA.030550-2.01 |  | Cosima | III | NAO_CONSIDERADA |  |  | Operação | CCEE | MA | EQUATORIAL MA-N | N | Gás de Alto Forno - CM | Carvão mineral | Fóssil | UTE | Não Gera. (estaria conectada na barra 5542)
608 | 430aa9a0-63dc-4b71-bd48-d063bd69cd2b | UTE.GN.RJ.027061-0.01 |  | CTE II |  | NAO_CONSIDERADA | 269 | CSN---UTE | Operação |  | RJ | AUTOP CSN | SECO | Gás Natural | Gás natural | Fóssil | UTE | Não injeta (estaria representada na barra 269)
623 | 474c6606-0efc-4166-8b1d-080cff5bbb76 | PCH.PH.SC.028985-0.01 |  | Dalapria | III | NAO_CONSIDERADA |  |  | Operação |  | SC | CELESC | S | Potencial hidráulico | Potencial hidráulico | Hídrica | PCH | Email Marcos 7/05/18 para Marcia - Não injeta na rede. (estaria conectada na barra 9689)
630 | 5bfe5005-9ac6-44e3-9b30-7c7c41ab4430 | UTE.AI.SP.028051-8.01 |  | Decasa | IIB | NAO_CONSIDERADA |  |  | Operação | CCEE | SP | ENERGISA SSE-SP | SECO | Bagaço de Cana de Açúcar | Agroindustriais | Biomassa | UTE | Não gera- Eduardo El Hage -(Anderson 15/02/2019 informou que está com embargo judicial)
664 | bf1fdffe-1488-4777-a9eb-39b284d52d8c | UTE.AI.SP.027890-4.01 |  | Diana | III | NAO_CONSIDERADA |  |  | Operação | CCEE | SP | CPFL PAULISTA | SECO | Bagaço de Cana de Açúcar | Agroindustriais | Biomassa | UTE | E-mail Liamara 13/07/2020 - Não injeta
667 | a2e7c4ed-68a3-4681-bf2e-0f2d3fea37ee | CGH.PH.MG.031007-7.01 |  | Divino | III | NAO_CONSIDERADA | 4063 | MANHU-PCH138 | Fora do Cadastro | AGENTE | MG | CEMIG D | SECO | Potencial hidráulico | Potencial hidráulico | Hídrica | CGH | Geração distribuída desde Dez/17. GD.MG.000.020.473
673 | 26110aa3-f780-4518-b0c3-c4752b121e86 | UTE.FL.PR.028774-1.01 |  | Dois Vizinhos | III | NAO_CONSIDERADA |  |  | Operação |  | PR | COPEL D | S | Resíduos Florestais | Floresta | Biomassa | UTE | Não injeta na rede. (CO-GERAÇÃO)
696 | e5dbf6f7-f11f-416c-90ed-36352b5ec2e2 | CGH.PH.MG.031144-8.01 |  | Durandé | III | NAO_CONSIDERADA | 4063 | MANHU-PCH138 | Operação | AGENTE | MG | CEMIG D | SECO | Potencial hidráulico | Potencial hidráulico | Hídrica | CGH | GD.MG.000.020.303
713 | f115fccf-b306-4cc9-b058-f56361e75c98 | UTE.GN.CE.000806-0.01 |  | Energy Works Kaiser Pacatuba | III | NAO_CONSIDERADA |  |  | Revogada | AGENTE | CE | ENEL CE | NE | Gás Natural | Gás natural | Fóssil | UTE | Não injeta mais. (estaria conectada na barra 5453)
723 | ce0d8a93-c21e-443d-8610-16fa053d1254 | EOL.CV.CE.002142-3.01 |  | Eólica de Prainha | III | NAO_CONSIDERADA |  |  | Operação | AGENTE | CE | ENEL CE | NE | Cinética do vento | Cinética do vento | Eólica | EOL | (estaria conectada na barra 5383)
732 | 705821cc-6718-4f5a-80c6-961eb7b4ebec | PCH.PH.SC.032520-1.01 |  | Escola Rio Natal | III | NAO_CONSIDERADA |  |  | Revogada |  | SC | CELESC | S | Potencial hidráulico | Potencial hidráulico | Hídrica | PCH | Outorga regovada. RESOLUÇÃO AUTORIZATIVA No 6.310, DE 25/ABRIL/2017
740 | abc224ba-632b-46f6-88d5-0be98a3079e6 | CGH.PH.MG.030245-7.01 |  | Espraiado | III | NAO_CONSIDERADA | 9083 | BDAMATPCH138 | Fora do Cadastro | AGENTE | MG | CEMIG D | SECO | Potencial hidráulico | Potencial hidráulico | Hídrica | CGH | Geração distribuída desde Dez/17. GD.MG.000.020.319
766 | 46e4a385-81e0-40fd-ae53-bddf2cbd1be0 | CGH.PH.MG.030935-4.01 |  | Faria Lemos | III | NAO_CONSIDERADA | 4063 | MANHU-PCH138 | Fora do Cadastro | AGENTE | MG | CEMIG D | SECO | Potencial hidráulico | Potencial hidráulico | Hídrica | CGH | Geração distribuída desde Dez/17. GD.MG.000.020.472
767 | 75e5044e-118e-48f4-a698-5eee11f28979 | CGH.PH.MG.030404-2.01 |  | Farias | III | NAO_CONSIDERADA | 1570 | SGRAN-PCH138 | Fora do Cadastro | AGENTE | MG | CEMIG D | SECO | Potencial hidráulico | Potencial hidráulico | Hídrica | CGH | Geração distribuída desde Dez/17. GD.MG.000.020.310
830 | 0693149e-2355-448a-8c5e-c653262310ab | UTE.AI.SP.027342-2.01 |  | Furlan | III | NAO_CONSIDERADA |  |  | Operação | AGENTE | SP |  | SECO | Bagaço de Cana de Açúcar | Agroindustriais | Biomassa | UTE
838 | d24ab509-7335-4ab6-99aa-3f8dcf39118c | CGH.PH.MT.029516-7.01 |  | Galheiros | III | NAO_CONSIDERADA | 4765/7776 | C.VERD-MT034/COMPVD-MT034 | Operação | CCEE | MT | ENERGISA MT | SECO | Potencial hidráulico | Potencial hidráulico | Hídrica | CGH | E-mail Wander 25/09/2020 - GD. 4765 – vai para COMPVD-MT034 (7776) à partir de 10/2021
839 | a788fc00-cae8-443c-b7c4-522b90edf544 | CGH.PH.MT.029516-7.01 |  | Galheiros | III | NAO_CONSIDERADA | 4765/7776 | C.VERD-MT034/COMPVD-MT034 | Operação | CCEE | MT | ENERGISA MT | SECO | Potencial hidráulico | Potencial hidráulico | Hídrica | CGH | E-mail Wander 25/09/2020 - GD. 4765 – vai para COMPVD-MT034 (7776) à partir de 10/2021
861 | 46231f5e-a6e2-4b4c-946f-42794dbdedec | CGH.PH.MT.035769-3.01 |  | Glicério Rocha | III | NAO_CONSIDERADA | 4758 | CASC2-PCH013 | Operação | AGENTE | MT | ENERGISA MT | SECO | Potencial hidráulico | Potencial hidráulico | Hídrica | CGH | (CGH CAIANA) Resposta CEMAT Abr/18 - GD
862 | 51af7d93-c279-4b97-9a2b-36bd6f73d0b8 | CGH.PH.MT.031142-1.01 |  | Glória | III | NAO_CONSIDERADA | 4688 | GLORIAPCH013 | Operação | AGENTE | MT | ENERGISA MT | SECO | Potencial hidráulico | Potencial hidráulico | Hídrica | CGH | E-mail Wander 24/09/2020 - GD
882 | b3f802d0-a94f-46ea-ac71-455625008db6 | UTE.AI.SP.028028-3.01 |  | Guarani | III | NAO_CONSIDERADA |  |  | Operação | AGENTE | SP |  | SECO | Bagaço de Cana de Açúcar | Agroindustriais | Biomassa | UTE
892 | aa435f67-0511-4b84-897e-ebd656b5761d | UTE.AI.AL.028052-6.01 |  | Guaxuma | III | NAO_CONSIDERADA |  |  | Operação | CCEE | AL | EQUATORIAL AL | NE | Bagaço de Cana de Açúcar | Agroindustriais | Biomassa | UTE | Não gera. (estaria conectada na barra 8032)
903 | 557ba127-25ce-40e7-a1b7-ba5599a9ea8c | UTE.PE.PR.029927-8.01 |  | Heringer | III | NAO_CONSIDERADA |  |  | Operação | CCEE | PR | COPEL D | S | Outros Energéticos de Petróleo | Petróleo | Fóssil | UTE | (Fertilizantes) Nunca gerou (e-mail Olivio 09/01/18). (estaria conectada na barra 2383)
919 | fd6480a9-3134-489c-a402-fa2a57f91e86 | UTE.FL.PR.028503-0.01 |  | Iguaçu Carambeí | III | NAO_CONSIDERADA | 9328 | PGRON2-PR034 | Fora do Cadastro | AGENTE | PR | COPEL D | S | Gás de Alto Forno - Biomassa | Floresta | Biomassa | UTE | (ex UTE RICKLI) E-mail 15/jun- A Rickli foi religada em 04/05/2018, com o nome COOPERATIVA DE GERACAO COMPARTILHADA COGECOM, e não possui geração neste ano. (Cancelado-email-Vania-07-03-18)
945 | 4e856ce3-11e6-4013-909f-5fc36f61afa2 | UTE.AI.SP.027392-9.01 |  | Ipiranga - Mococa |  | NAO_CONSIDERADA |  |  | Operação |  | SP |  | SECO | Bagaço de Cana de Açúcar | Agroindustriais | Biomassa | UTE
957 | a9b75194-ea43-4f5c-8b03-e474e97237f2 | UTE.RU.SC.031321-1.02 |  | Itajaí Biogás | III | NAO_CONSIDERADA |  |  | Operação | CCEE | SC | CELESC | S | Biogás - RU | Resíduos sólidos urbanos | Biomassa | UTE | Email Eduardo 18/11/2019 - recebi a informação que essa usina não está mais em operação. (estaria conectada na barra 2775)
989 | d50ea4d8-e3e7-418e-8da4-48c98a0c6437 | UTE.AI.SP.027333-3.01 |  | J. Pilon | III | NAO_CONSIDERADA |  |  | Operação | AGENTE | SP | ELEKTRO | SECO | Bagaço de Cana de Açúcar | Agroindustriais | Biomassa | UTE | Não gera - nunca entrou em operação
992 | 787aa44e-b49f-4469-85fd-ddb88ac1eef0 | PCH.PH.SP.029296-6.01 |  | Jacaré Pepira | III | NAO_CONSIDERADA |  |  | Operação | CCEE | SP | CPFL PAULISTA | SECO | Potencial hidráulico | Potencial hidráulico | Hídrica | PCH | Esta usina não está gerando pois abriu falência no mês Julho de 2015.
993 | 24ab97a0-5da4-45ce-bbdb-91c4b50f2e17 | UTE.GN.SP.028374-6.01 |  | Jacareí | III | NAO_CONSIDERADA |  |  | Operação |  | SP | EDP SP | SECO | Gás Natural | Gás natural | Fóssil | UTE | E-mail Anderson 14/11/2019 - UTE interna desativada da antiga fábrica da Kaiser (estaria conectada na barra 3455)
996 | 9840bf32-c92d-46d8-9154-9da87e0245ca | UTE.GN.SP.028368-1.01 |  | Jaguariúna | III | NAO_CONSIDERADA |  |  | Construção |  | SP | CPFL SANTA CRUZ | SECO | Gás Natural | Gás natural | Fóssil | UTE | Não injeta na rede - UTE de Cliente. (estaria conectada na barra 3137)
1044 | a768252a-2389-4911-8ad8-05c5b29911a7 | UTE.FL.PR.027769-0.01 |  | Klabin | III | NAO_CONSIDERADA |  |  | Operação |  | PR |  | S | Licor Negro | Floresta | Biomassa | UTE | Não injeta (estaria representada nas barras 9364 e 9394)
1045 | b3a09432-bca2-459a-8269-0f8aeb6cc6cd | UTE.FL.SC.030027-6.01 |  | Klabin Correia Pinto (Antiga Celucat) | III | NAO_CONSIDERADA |  |  | Operação |  | SC | CELESC | S | Licor Negro | Floresta | Biomassa | UTE | Não injeta na rede. APE (SV) Klabin Correia Pinto UTE APE (SV) 35,00 Klabin SE Vidal Ramos Jr. (Barra) 69,0. (estaria conectada na barra 2802)
1046 | 5d56f4a9-547d-4057-a83a-76426affb60a | UTE.FL.SC.001103-7.01 |  | Klabin Otacílio Costa (Antiga Igaras) | III | NAO_CONSIDERADA |  |  | Operação |  | SC | CELESC | S | Licor Negro | Floresta | Biomassa | UTE | (estaria conectada na barra 9869)
1048 | 97c9c563-03e0-4b2a-aa48-36c3e6a18ad9 | CGH.PH.MG.030257-0.01 |  | Ladainha | III | NAO_CONSIDERADA |  |  | Fora do Cadastro | CCEE | MG | CEMIG D | SECO | Potencial hidráulico | Potencial hidráulico | Hídrica | CGH | Não há contrato de conexão e não foi localizada como GD (estaria conectada na barra 1557)
1052 | c522a12b-8096-474c-8c86-655ca544179e | UTE.AI.AL.028581-1.01 |  | Laginha-Matrix | III | NAO_CONSIDERADA |  |  | Operação |  | AL | EQUATORIAL AL | NE | Bagaço de Cana de Açúcar | Agroindustriais | Biomassa | UTE | Não gera. (estaria conectada na barra 8019)
1096 | 30f1570f-148c-4fd8-a646-0003915c3f13 | UTE.GN.SP.030197-3.01 |  | Levorin | III | NAO_CONSIDERADA |  |  | Operação | CCEE | SP | EDP SP | SECO | Gás Natural | Gás natural | Fóssil | UTE | (ENERGYLEV) Usina atende basicamente a demanda interna do cliente, porém pode eventualmente exportar o excedente de geração. Email Anderson 14/11/2019 - UTE que atende a demanda interna do cliente Levorin, sem exportação (estaria conectada na barra 3437)
1112 | 38be30fb-07f1-4dcc-9961-eb0aa0535bf8 | UTE.AI.SP.027923-4.01 |  | Lwarcel | III | NAO_CONSIDERADA |  |  | Operação | AGENTE | SP | CPFL PAULISTA | SECO | Bagaço de Cana de Açúcar | Agroindustriais | Biomassa | UTE | Não está gerando, foi informado em Janeiro de 2016 que a usina saiu do paralelo por tempo indeterminado.
1118 | 8ed0fc65-4890-4e47-b252-32ac6c73fe4f | UTE.GN.RN.028324-0.01 |  | Macaíba (Antiga Termo Toalia) | III | NAO_CONSIDERADA |  |  | Operação | CCEE | RN | COSERN | NE | Gás Natural | Gás natural | Fóssil | UTE | Não gera. (estaria conectada na barra 5243)
1125 | 870befb7-de8c-4bce-aa55-4d76182c467f | UTE.AI.SC.030149-3.01 |  | Madecal | III | NAO_CONSIDERADA |  |  | Operação |  | SC | CELESC | S | Bagaço de Cana de Açúcar | Agroindustriais | Biomassa | UTE | Email Marcos 7/05/18 para Marcia - Não injeta na rede. (estaria conectada na barra 2722)
1147 | 0f780787-746d-4b61-8a40-1a04b4e8995e | UTE.PE.RS.030773-4.01 |  | Marfrig Alegrete | III | NAO_CONSIDERADA |  |  | Operação |  | RS |  | S | Óleo Diesel | Petróleo | Fóssil | UTE
1151 | 50942332-788f-4fe5-aefa-8f786de2e6a3 | UTE.PE.PR.033363-8.01 |  | MARINGA - 1 | III | NAO_CONSIDERADA |  |  | Operação |  | PR | COPEL D | S | Óleo Diesel | Petróleo | Fóssil | UTE | Não injeta na rede.
1206 | f8c844cf-0f5a-46e5-88cb-2ba0d6e778ac | CGH.PH.MG.031089-1.01 |  | Monte Verde Energia SA | III | NAO_CONSIDERADA | 4373 | JFORA1-MG023 | Operação | AGENTE | MG | CEMIG D | SECO | Potencial hidráulico | Potencial hidráulico | Hídrica | CGH | GD.MG.000.020.325
1244 | 9099dda3-393a-47ac-8e47-83fd5cbd9d64 | UTE.AI.GO.029156-0.01 |  | Nova Geração | III | NAO_CONSIDERADA |  |  | Operação |  | GO | ENEL GO | SECO | Bagaço de Cana de Açúcar | Agroindustriais | Biomassa | UTE | Empreendimento não concretizado
1259 | 2d677e16-af5f-4848-a7c4-7aa6fb0be876 | CGH.PH.MT.030650-9.01 |  | Novo Colorado | III | NAO_CONSIDERADA | 4844 | ITAMAR-MT069 | Operação | CCEE | MT | ENERGISA MT | SECO | Potencial hidráulico | Potencial hidráulico | Hídrica | CGH | Relatório PAR/PEL 22-26 - GD
1274 | 2fca976e-8a0d-4a6f-af0c-8501396ef4d3 | CGH.PH.MG.031804-3.01 |  | Ouro Fino | III | NAO_CONSIDERADA | 9082 | OUROFIPCH138 | Operação | AGENTE | MG | CEMIG D | SECO | Potencial hidráulico | Potencial hidráulico | Hídrica | CGH | GD.MG.000.022.901
1288 | ab6ba9d3-89db-4df6-ab6e-6dba609134ff | CGH.PH.SP.029983-9.01 |  | Palmeiras | III | NAO_CONSIDERADA |  |  | Operação | AGENTE | SP |  | SECO | Potencial hidráulico | Potencial hidráulico | Hídrica | CGH
1294 | f68669e0-f58e-4c43-b43a-51d7e3693755 | PCH.PH.MG.001952-6.01 |  | Pandeiros | III | NAO_CONSIDERADA |  |  | Extinta | CCEE | MG | CEMIG D | SECO | Potencial hidráulico | Potencial hidráulico | Hídrica | PCH | E-mail Flávio - 15/07/2019 - Usina Desativada (estaria conectada na barra 1487)
1314 | deeb42f6-ee52-4f39-923f-02f0742443b9 | CGH.PH.MG.031249-5.01 |  | Pardo | III | NAO_CONSIDERADA | 9080 | SRCALDPCH138 | Operação | CCEE | MG | CEMIG D | SECO | Potencial hidráulico | Potencial hidráulico | Hídrica | CGH | E-mail Daniel 20/09/20 - GD
1429 | 97d299a3-6ddf-4603-94a4-f8c66a5a4160 | CGH.PH.MG.030689-4.01 |  | Pitangas | III | NAO_CONSIDERADA | 1570 | SGRAN-PCH138 | Fora do Cadastro | AGENTE | MG | CEMIG D | SECO | Potencial hidráulico | Potencial hidráulico | Hídrica | CGH | Geração distribuída desde Dez/17. GD.MG.000.020.316
1438 | a03ab13c-f0d3-40f7-a22f-cdadf00b64bd | UTE.FL.MG.030757-2.01 |  | Plantar | III | NAO_CONSIDERADA | 4031 | SLAGO3BIO138 | Operação | AGENTE | MG | CEMIG D | SECO | Gás de Alto Forno - Biomassa | Floresta | Biomassa | UTE | Geração distribuída desde Abr/16. GD.MG.000.005.915
1439 | 113fa026-baef-4fe2-a861-0aa104dd3d7e | CGH.PH.PE.030539-1.01 |  | Poço da Cruz | III | NAO_CONSIDERADA |  |  | Operação | CCEE | PE | CELPE | NE | Potencial hidráulico | Potencial hidráulico | Hídrica | CGH | (EX Geraldo Fonseca). (estaria conectada na barra 8018)
1450 | 8fbd67c4-4038-46d3-b09f-8b54ff0952fe | CGH.PH.MG.002104-0.01 |  | Ponte do Silva | III | NAO_CONSIDERADA |  |  | Extinta | AGENTE | MG | ENERGISA MG | SECO | Potencial hidráulico | Potencial hidráulico | Hídrica | CGH | (estaria conectada na barra 3319)
1451 | 621b4f0f-3eae-4f8e-9a9a-d0419a5626dc | CGH.PH.MG.031693-8.01 |  | PONTE QUEIMADA | III | NAO_CONSIDERADA | 4020 | PNOVA-PCH138 | Operação | CCEE | MG | CEMIG D | SECO | Potencial hidráulico | Potencial hidráulico | Hídrica | CGH | E-mail Daniel 20/09/20 - GD - SE Integradora Bom Jesus + Ponte Queimada
1470 | 9d1c18b9-e4a7-46ec-9959-5c96332211b3 | UTE.FL.SP.035103-2.01 |  | Predilecta | III | NAO_CONSIDERADA |  |  | Construção | CCEE | SP | CPFL PAULISTA | SECO | Biogás - Floresta | Floresta | Biomassa | UTE | Liamara 07/07/20 - possuí Demanda Contratada US Gerador junto à CPFL de 4,37 MW. Se trata de uma UTE de pequeno porte conectada em um dos alimentadores da SE 138 kV Dobrada (2117- DOBRAD-SP138), a representação líquida deste barramento é puramente carga, não há injeção direta na rede.
1482 | fe58b5d0-8894-428e-add6-7de0bedf3605 | UTE.AI.SP.028288-0.01 |  | Quatá | IIB | NAO_CONSIDERADA | 9521 | QUATA-BIO013 | Operação | CCEE | SP | ENERGISA SSE-SP | SECO | Bagaço de Cana de Açúcar | Agroindustriais | Biomassa | UTE | E-mail Amanda 04/06/20 - Não injeta (estaria conectada na barra 9521) Açucareira
1507 | 4265a7ad-15b2-483a-832b-79e9ff5863b0 | UTE.PE.SP.002200-4.01 |  | Refinaria de Paulínea - REPLAN | III | NAO_CONSIDERADA |  |  | Operação | AGENTE | SP | CPFL PAULISTA | SECO | Gás de Refinaria | Petróleo | Fóssil | UTE | Não injeta na rede. Autoprodutor com produção de uso exclusivo. (estaria conectada na barra 2244)
1519 | fbd6870a-c8a6-465f-9840-ad0f45078949 | CGH.PH.SP.027102-0.01 |  | Reynaldo Gonçalves | III | NAO_CONSIDERADA |  |  | Extinta |  | SP | ENERGISA SSE-SP | SECO | Potencial hidráulico | Potencial hidráulico | Hídrica | CGH | Não gera- não está mais em operação há pelo menos 4 anos
1532 | 9a19ec8c-e430-4770-9247-37bf4091bc34 | UTE.FL.SC.027395-3.01 |  | Rigesa | III | NAO_CONSIDERADA |  |  | Operação |  | SC | CELESC | S | Resíduos Florestais | Floresta | Biomassa | UTE | Não injeta na rede. APE (SV). (estaria conectada na barra 2840)
1535 | 06b1ddc5-f784-44f8-bb44-fa691102de8f | UTE.PE.AC.002277-2.01 |  | Rio Acre | IIB | NAO_CONSIDERADA |  |  | Revogada | CCEE | AC | ENERGISA AC | SECO | Óleo Diesel | Petróleo | Fóssil | UTE | A usina já foi desativada. Não tem mais nada dela no local onde se encontrava
1536 | 7741a7db-0c3e-4df2-b8a3-aece5d81680b | CGH.PH.MT.030634-7.01 |  | Rio Alegre | III | NAO_CONSIDERADA | 4854 | ITANO3-MT034 | Operação |  | MT | ENERGISA MT | SECO | Potencial hidráulico | Potencial hidráulico | Hídrica | CGH | E-mail Wander 25/09/2020 - GD
1540 | 3fb058e1-52c7-4e28-899d-161f1a8cddb6 | CGH.PH.PR.029412-8.01 |  | Rio Bonito I | III | NAO_CONSIDERADA |  |  | Operação |  | PR |  | S | Potencial hidráulico | Potencial hidráulico | Hídrica | CGH
1544 | 96d56cd0-b344-4f9a-a1b8-da52f1c722fd | UTE.PE.AC.027125-0.01 |  | Rio Branco II | III | NAO_CONSIDERADA |  |  | Revogada | CCEE | AC | ENERGISA AC | SECO | Óleo Diesel | Petróleo | Fóssil | UTE | A usina já foi desativada. Não tem mais nada dela no local onde se encontrava
1552 | 7bfb870d-c4f1-4669-bae8-24a8f92a81a5 | CGH.PH.SC.029099-8.01 |  | Rio das Pedras | III | NAO_CONSIDERADA |  |  | Operação | AGENTE | SC | CELESC | S | Potencial hidráulico | Potencial hidráulico | Hídrica | CGH | CGH Marombas (CEG CGH.PH.SC.029099-8.01) em operação como Autoprodutor de Energia sem venda de excedentes, não injeta na rede da Celesc. (estaria conectada na barra 10181) CGH Rio das Pedras, CGH Bossardi e CGH Invernada das Mulas - Proprietário Marombas Indústria e Comércio de Madeiras e Papelão Ltda.
1561 | 3427534a-d2dc-48fc-a7c0-0261db20579a | PCH.PH.PR.002360-4.01 |  | Rio dos Patos | III | NAO_CONSIDERADA |  |  | Extinta | CCEE | PR | COPEL D | S | Potencial hidráulico | Potencial hidráulico | Hídrica | PCH | Não está gerando temporariamente (e-mail 09/05/18)
1576 | c9938940-a5c1-4ddb-b81e-bf71319f881b | CGH.PH.SC.030968-0.01 |  | Rio Verde | III | NAO_CONSIDERADA |  |  | Operação | AGENTE | SC | CELESC | S | Potencial hidráulico | Potencial hidráulico | Hídrica | CGH | Complexo Verde Vale, formado pelas usinas Capivari, Nova Fátima, Santa Rosa e Rio Fortuna. Geração já representada nos estudos na barra 2854.
1607 | 00499ae2-7d13-47ef-9bf1-ac3fba6ba1c2 | UTE.AI.AL.029607-4.01 |  | Sali | III | NAO_CONSIDERADA |  |  | Operação |  | AL | EQUATORIAL AL | NE | Bagaço de Cana de Açúcar | Agroindustriais | Biomassa | UTE | (Santa Clotilde). (estaria conectada na barra 5113)
1622 | 066d4d45-b034-46a8-b77c-e0dd9647c3ee | PCH.PH.MG.002633-6.01 |  | Salto do Paraopeba | III | NAO_CONSIDERADA |  |  | Operação |  | MG | CEMIG D | SECO | Potencial hidráulico | Potencial hidráulico | Hídrica | PCH | Nunca gerou - Empreendimento Cancelado - Há informação de acesso de 2011.
1669 | ff269be4-9a39-485c-809a-da583923b73e | UTE.AI.SP.027537-9.01 |  | Santa Elisa - Unidade II | III | NAO_CONSIDERADA |  |  | Operação |  | SP |  | SECO | Bagaço de Cana de Açúcar | Agroindustriais | Biomassa | UTE
1694 | 7504ce86-6c1d-4f0c-876f-ffbebcb57bd2 | CGH.PH.MG.029978-2.01 |  | Santa Marta | III | NAO_CONSIDERADA |  |  | Operação |  | MG | CEMIG D | SECO | Potencial hidráulico | Potencial hidráulico | Hídrica | CGH | E-mail 23/05/2018 - Não há contratos de uso/conexão celebrados. Encontra-se na área de concessão da CEMIG. - Não encontramos estudos de acesso.
1697 | 32f1db32-8d05-4338-b245-71d6738b650a | CGH.PH.SC.028205-7.01 |  | Santa Rosa | III | NAO_CONSIDERADA |  |  | Operação |  | SC | CELESC | S | Potencial hidráulico | Potencial hidráulico | Hídrica | CGH | Não injeta na rede - Confirmar que não está conectada na rede da Copel assim como estará a PCH.PH.SC.033961-0.01 homônima PCH.
1716 | 654c7be5-f8bc-47db-adb4-7384f3933a63 | UTE.AI.SP.027924-2.01 |  | Santo Antônio | III | NAO_CONSIDERADA |  |  | Operação |  | SP |  | SECO | Bagaço de Cana de Açúcar | Agroindustriais | Biomassa | UTE
1754 | c02f4983-17ff-4fcb-8990-1663425f22c0 | UTE.AI.SP.028178-6.01 |  | São Francisco | III | NAO_CONSIDERADA |  |  | Operação |  | SP |  | SECO | Bagaço de Cana de Açúcar | Agroindustriais | Biomassa | UTE
1771 | 2e302128-e21c-45f3-8658-02cfa1198f93 | CGH.PH.MG.030862-5.01 |  | São João | III | NAO_CONSIDERADA | 4063 | MANHU-PCH138 | Operação | AGENTE | MG | CEMIG D | SECO | Potencial hidráulico | Potencial hidráulico | Hídrica | CGH | GD.MG.000.020.326 (da Caiana)
1774 | 708d2a84-f519-458a-8ddc-4ea15b07620f | UHE.PH.MG.027195-0.01 |  | São João | III | NAO_CONSIDERADA |  |  | Operação | AGENTE | MG | CEMIG D | SECO | Potencial hidráulico | Potencial hidráulico | Hídrica | UHE | E-mail 23/05/2018 - Não há contratos de uso/conexão celebrados. Realizou Consulta de Acesso em 2009 Encontra-se na área de concessão da CEMIG.
1805 | f774bc12-6ae2-4b5c-aeb3-0e8703b4d24f | UTE.AI.AL.030152-3.01 |  | São Miguel | III | NAO_CONSIDERADA |  |  | Revogada | CCEE | AL | EQUATORIAL AL | NE | Bagaço de Cana de Açúcar | Agroindustriais | Biomassa | UTE | (estaria conectada na barra 5113)
1880 | 9904e958-9134-4954-a228-1ad58909296a | UTE.FL.MG.036922-5.02 |  | Siderurgica Barão de Maua | III | NAO_CONSIDERADA | 4032 | SLAGO2-MG138 | Operação | CCEE | MG | CEMIG D | SECO | Gás de Alto Forno - Biomassa | Floresta | Biomassa | UTE | E-mail Flavio 17/12/2020 - CUSD resilido em ABR/20
1881 | 16262916-40c5-454e-afe0-777f12fd9c0d | UTE.AI.MS.028106-9.01 |  | Sidrolândia (Antiga Santa Olinda) | III | NAO_CONSIDERADA |  |  | Revogada |  | MS |  | SECO | Bagaço de Cana de Açúcar | Agroindustriais | Biomassa | UTE
1883 | 8e4121e4-c408-42c7-b32f-8c82f2f7af0d | UTE.FL.MA.028500-5.01 |  | Simasa | III | NAO_CONSIDERADA |  |  | Operação | CCEE | MA | EQUATORIAL MA-N | N | Carvão Vegetal | Floresta | Biomassa | UTE | Geração desativada desde 01/03/2017. (estaria conectada na barra 8040)
1886 | 78153096-d13d-44a1-baca-14dd516502db | UTE.AI.AL.028750-4.01 |  | Sinimbu | III | NAO_CONSIDERADA |  |  | Operação | CCEE | AL | EQUATORIAL AL | NE | Bagaço de Cana de Açúcar | Agroindustriais | Biomassa | UTE | Não gera. (estaria conectada na barra 5113)
1892 | bd39da75-9bef-42f7-84e6-b01976fc8c6c | UTE.PE.MG.029749-6.01 |  | SMTE - Subestação Araguari | III | NAO_CONSIDERADA |  |  | Operação |  | MG |  | SECO | Óleo Diesel | Petróleo | Fóssil | UTE
1903 | 6fe5e08e-1883-4bc2-ab7e-4a414842d660 | UFV.RS.BA.031285-1.01 |  | Sol Moradas Salitre e Rodeadouro | III | NAO_CONSIDERADA |  |  | Operação | CCEE | BA | COELBA | NE | Radiação solar | Radiação solar | Solar | UFV | projeto piloto desligado.
1912 | 7a03402a-0516-4547-9bd8-d11b334ac68a | UTE.PE.PE.033348-4.01 |  | Suape Empreendimentos Ambientais | III | NAO_CONSIDERADA |  |  | Operação |  | PE |  | NE | Óleo Diesel | Petróleo | Fóssil | UTE
1929 | 1ba04b48-37b1-43ef-97bd-0866483846bf | PCH.PH.SC.030410-7.01 |  | Tamanduá | III | NAO_CONSIDERADA |  |  | Construção não iniciada |  | SC | CELESC | S | Potencial hidráulico | Potencial hidráulico | Hídrica | PCH | Não gera. (estaria conectada na barra 2720)
1944 | 46ebe85c-4a05-409c-b0a7-c49827a39dd9 | UTE.PE.SP.030175-2.01 |  | Tecumseh Bairro Vila Izabel | III | NAO_CONSIDERADA |  |  | Operação |  | SP |  | SECO | Óleo Diesel | Petróleo | Fóssil | UTE
1952 | f6b7e29d-d701-4eed-97ed-404ff3d20860 | UTE.FL.SC.028961-2.01 |  | Terranova I | III | NAO_CONSIDERADA |  |  | Operação |  | SC | CELESC | S | Resíduos Florestais | Floresta | Biomassa | UTE | Email Marcos 7/05/18 para Marcia - Não injeta na rede. (estaria conectada na barra 2844)
1962 | 6dbfdd74-ee71-4040-90ed-291bf2c34e8b | UTE.GN.SP.030258-9.04 |  | Torre Eldorado | III | NAO_CONSIDERADA |  |  | Operação | AGENTE | SP |  | SECO | Gás Natural | Gás natural | Fóssil | UTE
1972 | 2c8aa9da-5768-4dde-b193-ea8aa5ccda06 | UTE.AI.MG.028202-2.01 |  | Triálcool | III | NAO_CONSIDERADA |  |  | Operação | CCEE | MG | CEMIG D | SECO | Bagaço de Cana de Açúcar | Agroindustriais | Biomassa | UTE | Não gera (Laginha Agroindustrial) (estaria conectada na barra 307)
1974 | 849ad978-f0fe-4600-8b7e-d71a4908acee | UTE.AI.SC.027901-3.01 |  | Trombini | III | NAO_CONSIDERADA |  |  | Operação |  | SC | CELESC | S | Bagaço de Cana de Açúcar | Agroindustriais | Biomassa | UTE | Email Marcos 7/05/18 para Marcia - Não injeta na rede. (estaria conectada na barra 2893)
1978 | 801ca423-d944-4785-a73f-358238d6b2a6 | UTE.CM.RJ.029507-8.01 |  | TRT |  | NAO_CONSIDERADA |  |  | Operação |  | RJ |  | SECO | Gás de Alto Forno - CM | Carvão mineral | Fóssil | UTE | Não injeta (estaria representada na barra 269)
1980 | 2d77f4b0-d1cd-454e-ace5-9c9c88c80dce | CGH.PH.MT.029209-5.01 |  | Tucunaré | III | NAO_CONSIDERADA |  |  | Operação |  | MT | ENERGISA MT | SECO | Potencial hidráulico | Potencial hidráulico | Hídrica | CGH | Não gera - Esta geração está desativada e não é mais contabilizada pela Energisa MT.
2015 | fc2f2a64-64d4-4827-a1e6-f9a2255d23f1 | UTE.AI.SP.027750-9.01 |  | Unialco | III | NAO_CONSIDERADA |  |  | Operação |  | SP |  | SECO | Bagaço de Cana de Açúcar | Agroindustriais | Biomassa | UTE
2036 | f9769a3b-37a3-43f1-9e99-6417ea064abb | UTE.AI.MT.029649-0.01 |  | Unidade de Geração de Energia Elétrica - Agrenco - Mato Grosso | III | NAO_CONSIDERADA |  |  | Revogada | CCEE | MT | ENERGISA MT | SECO | Capim Elefante | Agroindustriais | Biomassa | UTE | Não gera - está fora de operação e sem previsão de retorno. (estaria conectada na barra 4617)
2038 | 8c46e695-9ebd-4a78-9e1d-05802bd1b7aa | UTE.AI.SC.027951-0.01 |  | Urbano Jaraguá | III | NAO_CONSIDERADA |  |  | Operação |  | SC | CELESC | S | Bagaço de Cana de Açúcar | Agroindustriais | Biomassa | UTE | Email Marcos 7/05/18 para Marcia - Não injeta na rede. (estaria conectada na barra 2784)
2039 | 477af1ba-c8b0-4c18-9c79-a56ecba8b79e | UTE.AI.AL.028037-2.01 |  | Uruba | III | NAO_CONSIDERADA |  |  | Operação | CCEE | AL | EQUATORIAL AL | NE | Bagaço de Cana de Açúcar | Agroindustriais | Biomassa | UTE | Não gera. (estaria conectada na barra 5113)
2045 | ef7db6d4-8afe-457d-917e-4b0772f55cdb | UTE.FL.MG.028604-4.01 |  | Usiminas |  | NAO_CONSIDERADA |  |  | Operação |  | MG |  | SECO | Gás de Alto Forno - Biomassa | Floresta | Biomassa | UTE | Não injeta (estaria representada na barra 9040)
2046 | 4d88bcae-ad89-4824-b354-8f14a0f078bb | UTE.FL.MG.029480-2.01 |  | Usiminas 2 | III | NAO_CONSIDERADA |  |  | Operação | CCEE | MG |  | SECO | Gás de Alto Forno - Biomassa | Floresta | Biomassa | UTE | Não injeta (estaria representada na barra 9045)
2057 | 64f01551-778d-4035-b018-cc37fc2f1b8d | UTE.AI.PR.028146-8.01 |  | Vale do Ivaí | III | NAO_CONSIDERADA |  |  | Operação |  | PR | COPEL D | S | Bagaço de Cana de Açúcar | Agroindustriais | Biomassa | UTE | (Renuka) E-mail Márcia 17/05/18 - não injeta na rede da Copel. (estaria conectada na barra 9403)
2059 | 3fb24528-4eca-4860-a36b-4859afb14892 | UTE.AI.MG.028934-5.01 |  | Vale do Paranaíba | III | NAO_CONSIDERADA |  |  | Operação |  | MG | CEMIG D | SECO | Bagaço de Cana de Açúcar | Agroindustriais | Biomassa | UTE | Empreendimento Cancelado (estaria conectada na barra 307)
2063 | 7eb7ed9c-4186-4ed1-b413-8431d5456d37 | UTE.AI.MG.030046-2.01 |  | Vale do São Simão | IIB | NAO_CONSIDERADA |  |  | Operação | CCEE | MG | CEMIG D | SECO | Bagaço de Cana de Açúcar | Agroindustriais | Biomassa | UTE | Revogada - Email Daniel 13/mar/19 - teve sua desconexão formalizada em 01/06/2017 (estaria conectada na barra 7158)
2236 | 246d45f6-1c19-4ac3-9135-2225a2d251fd | CGH.PH.MG.031566-4.01 |  | Vermelho Velho | III | NAO_CONSIDERADA | 4020 | PNOVA-PCH138 | Operação | CCEE | MG | CEMIG D | SECO | Potencial hidráulico | Potencial hidráulico | Hídrica | CGH | GD.MG.000.020.313
2239 | 1c06ea04-f120-49ee-89d7-8f78633767f9 | UTE.FL.MS.029236-2.01 |  | Vetorial | III | NAO_CONSIDERADA |  |  | Operação | CCEE | MS |  | SECO | Gás de Alto Forno - Biomassa | Floresta | Biomassa | UTE | opera no modo isolado para atender ao consumidor - Carga isolada
2247 | 39bb2587-f433-4b1e-8924-14e2c105d65c | UTE.PE.RO.003013-9.01 |  | Vila de Extrema | III | NAO_CONSIDERADA |  |  | Revogada |  | RO | ENERGISA RO | SECO | Óleo Diesel | Petróleo | Fóssil | UTE
2261 | 0a4eac5a-555b-4ff2-ac99-de2f1a846e70 | UTE.PE.RO.027862-9.01 |  | Vilhena | III | NAO_CONSIDERADA |  |  | Operação |  | RO | ENERGISA RO | SECO | Óleo Diesel | Petróleo | Fóssil | UTE | DESATIVADA
2269 | 657e0225-4944-4ce3-92ed-1a3b0a5fb60a | CGH.PH.MG.031970-8.01 |  | Vista Verde | III | NAO_CONSIDERADA | 1654 | CENTE-PCH138 | Fora do Cadastro | AGENTE | MG | LIGHT | SECO | Potencial hidráulico | Potencial hidráulico | Hídrica | CGH | GD - Ocorreu o descredenciamento do PIE S.Cristovão Energia entre meados de 2017/2018, a fim de possibilitar ligação da unidade consumidora com minigeração distribuída nos termos da /RES.ANEEL 482/12 (CGH VISTA VERDE)
2273 | aae0b3eb-90f8-4860-82a8-6cc8627174bc | CGH.PH.MG.030949-4.01 |  | Volta Grande | III | NAO_CONSIDERADA |  |  | Operação |  | MG | CEMIG D | SECO | Potencial hidráulico | Potencial hidráulico | Hídrica | CGH | (CAETÉ) E-mail 23/05/2018 - Não há contratos de uso/conexão celebrados. Encontra-se na área de concessão da CEMIG. - Não encontramos estudos de acesso.
2276 | 5000a095-14c4-46ed-9937-5b390a9209a6 | UTE.PE.RN.031501-0.01 |  | Walmart Santa Maria | III | NAO_CONSIDERADA |  |  | Operação |  | RN |  | NE | Óleo Diesel | Petróleo | Fóssil | UTE
2285 | 4b155588-fd18-4399-bc4d-dd3653409429 | PCH.PH.RJ.003058-9.01 |  | Xavier | III | NAO_CONSIDERADA | 3340 | JAP----RJ069 | Extinta | AGENTE | RJ | ENERGISA NF | SECO | Potencial hidráulico | Potencial hidráulico | Hídrica | PCH

## Futuras
| Id | CEG | Data Operação | Nome | Modalidade | Status | NumeroBarra | NomeBarra | SituacaoANEEL | FonteDados | CodigoArea | Agente | SubSistema | Combustivel | Fonte | TipoEnergia | TipoGeracao | Observacao
24 | 9bbd2b0b-42ee-4591-ba6f-7e8807cdc42f | PCH.PH.SC.035496-1.01 | 2023-06-01 | Águas da Serra | III | FUTURA | 2716 | ABENO1-SC138 | DRS |  | SC | CELESC | S | Potencial hidráulico | Potencial hidráulico | Hídrica | PCH
27 | 87a25eda-04e3-4925-87ce-c798eb86ddc3 | CGH.PH.MG.044305-0.01 | 2021-05-01 | Alagoa III |  | FUTURA |  |  | Construção não iniciada |  | MG |  | SECO | Potencial hidráulico | Potencial hidráulico | Hídrica | CGH
39 | 60febb6d-2471-4c54-851f-8ee9cd748fe7 | PCH.PH.SC.037173-4.01 | 2025-07-01 | Alto Alegre |  | FUTURA | 2728 | Capinza2-138 | Construção não iniciada |  | SC | CELESC | S | Potencial hidráulico | Potencial hidráulico | Hídrica | PCH
50 | e50e1423-d522-425d-8c4a-8215707d67a5 | PCH.PH.MT.035646-8.01 | 2023-01-01 | Alto Guaporé 2 | III | FUTURA | 3565 | ALTGU-PCH013 | Construção não iniciada |  | MT | ENERGISA MT | SECO | Potencial hidráulico | Potencial hidráulico | Hídrica | PCH | E-mail Wander 02/10/2020: Não considerada no PAR 22-26 pois não temos a previsão de entrada em operação
60 | f3fc4417-6c1f-482c-920c-f2f23b97b288 | PCH.PH.SC.033613-0.01 | 2022-02-01 | Âmbar |  | FUTURA | 2814 | MARAVI-SC138 | Construção não iniciada |  | SC | CELESC | S | Potencial hidráulico | Potencial hidráulico | Hídrica | PCH
216 | 53ac8a86-53a2-4f19-a802-71825252ba0d | PCH.PH.PR.029576-0.01 | 2022-05-01 | Bela Vista |  | FUTURA | 10335 | BELAVIPCH138 | Construção não iniciada |  | PR | COPEL D | S | Potencial hidráulico | Potencial hidráulico | Hídrica | PCH
218 | 37223d01-1867-4a57-b1e2-248d0f94ac9a | UTE.AI.SP.027917-0.01 | 2022-11-01 | Bela Vista | III | FUTURA |  |  | Operação |  | SP |  | SECO | Bagaço de Cana de Açúcar | Agroindustriais | Biomassa | UTE
266 | c2f2853f-7e31-405d-a371-8638a6225539 | PCH.PH.ES.037381-8.01 | 2025-01-01 | Bom Jesus |  | FUTURA | 2689 | MIMOSO-ES069 | Construção não iniciada |  | ES | EDP ES | SECO | Potencial hidráulico | Potencial hidráulico | Hídrica | PCH
325 | 475b9bdb-b994-48f2-94ff-f2f19d4197b3 | PCH.PH.MG.035309-4.01 | 2025-05-01 | Cabuí | III | FUTURA | 327 | SOBRAG-MG138 | Construção não iniciada |  | MG | CEMIG D | SECO | Potencial hidráulico | Potencial hidráulico | Hídrica | PCH
331 | b75c8fc4-29f7-40f9-ac1d-e86c0f9b9935 | PCH.PH.RS.031030-1.01 | 2022-11-01 | Cachoeira Cinco Veados | III | FUTURA |  |  | Construção não iniciada |  | RS |  | S | Potencial hidráulico | Potencial hidráulico | Hídrica | PCH
435 | 6c850d1f-02d3-4c40-90bf-bd5adb3ba7e8 | UTE.AI.SP.028063-1.01 | 2021-04-01 | Casa de Força | III | FUTURA | 3888 | FERNA1-SP138 | Operação |  | SP | ELEKTRO | SECO | Bagaço de Cana de Açúcar | Agroindustriais | Biomassa | UTE
456 | 75616318-373f-4bd8-a555-cd451ca79bda | PCH.PH.CE.035074-5.01 | 2021-06-01 | Castanhão | III | FUTURA | 5633 | ICO----CE069 | Construção não iniciada |  | CE | CHESF | N | Potencial hidráulico | Potencial hidráulico | Hídrica | PCH | Email CargaNNE 07/08/2019: Ainda em fase de Consulta de Acesso, provavelmente na barra de ICO por meio da SED Jaguaribe (rede Enel-CE).
475 | d922f455-b5f5-4684-8f4b-5f12da143fc3 | UTE.AI.SP.049301-5.01 | 2023-11-01 | Central Energética Alta Mogiana |  | FUTURA |  |  | Construção |  | SP |  | SECO | Bagaço de Cana de Açúcar | Agroindustriais | Biomassa | UTE
484 | 03990ef3-0eff-470b-b4ef-3e479fbff8f6 | UTE.AI.MG.040785-2.01 | 2025-01-01 | Cerradão 3 |  | FUTURA |  |  | Construção não iniciada |  | MG |  | SECO | Bagaço de Cana de Açúcar | Agroindustriais | Biomassa | UTE
500 | 9097773c-cd4f-4ae5-a288-9184dd0b2dfc | CGH.PH.MG.038150-0.01 | 2022-05-01 | Chalé |  | FUTURA | 4061 | CARATIPCH138 | Construção não iniciada |  | MG | CEMIG D | SECO | Potencial hidráulico | Potencial hidráulico | Hídrica | CGH
518 | 0cde613f-e7ca-4466-9a12-07c427e17ae0 | PCH.PH.PR.035147-4.01 | 2023-02-01 | Clairto Zonta | III | FUTURA | 888 | IVAIPO-PR138 | Construção não iniciada |  | PR | COPEL D | S | Potencial hidráulico | Potencial hidráulico | Hídrica | PCH
524 | 1d502eab-75cd-426b-92ce-c509577fda9d | UTE.AI.PE.044864-8.01 | 2021-06-01 | COAF | III | FUTURA |  |  | Construção não iniciada |  | PE |  | NE | Bagaço de Cana de Açúcar | Agroindustriais | Biomassa | UTE
525 | a950ac2d-7dd8-44c0-8445-40f9f516a88c | PCH.PH.PR.036938-1.01 | 2025-01-01 | Cobre Km 19 |  | FUTURA | 9408 | PRUDEN-PR138 | Construção não iniciada |  | PR | COPEL D | S | Potencial hidráulico | Potencial hidráulico | Hídrica | PCH
549 | 3a04ec54-8eff-4c1c-9acd-fa0a10015a27 | PCH.PH.PR.029068-8.01 | 2023-07-01 | Confluência |  | FUTURA | 1033 | CONFLUPCH138 | Construção não iniciada |  | PR | COPEL D | S | Potencial hidráulico | Potencial hidráulico | Hídrica | PCH | Pertencerá ao Complexo Ibema Pitanga. - sem definição de acesso
663 | 69b8cee5-0fc7-4d05-8e57-0ff7aa165d6c | CGH.PH.GO.038152-7.01 | 2021-11-01 | Diamantino | III | FUTURA |  |  | Construção não iniciada |  | GO | ENEL GO | SECO | Potencial hidráulico | Potencial hidráulico | Hídrica | CGH
672 | 558a071d-70fa-4a44-bb76-b539c2704988 | PCH.PH.PR.033975-0.01 | 2022-12-01 | Dois Saltos |  | FUTURA | 10289 | DOISSAPCH138 | Construção não iniciada |  | PR | COPEL D | S | Potencial hidráulico | Potencial hidráulico | Hídrica | PCH
719 | f3c23355-031a-478d-b99e-976f2de9cddc | CGH.PH.PR.035731-6.01 | 2022-02-01 | Enxadrista | III | FUTURA | 825 | GUARAP-PR138 | Construção |  | PR | COPEL D | S | Potencial hidráulico | Potencial hidráulico | Hídrica | CGH
743 | db51de7b-e7d9-41bc-a2d1-8c3789458858 | PCH.PH.MT.033415-4.01 | 2024-01-01 | Estivadinho 3 |  | FUTURA | 3563 | ESTIV-PCH013 | Construção não iniciada |  | MT | ENERGISA MT | SECO | Potencial hidráulico | Potencial hidráulico | Hídrica | PCH | E-mail Wander 02/10/2020: Não considerada no PAR 22-26 pois não temos a previsão de entrada em operação
774 | 72800b7f-138c-46c0-98dd-fd302c8b41e3 | PCH.PH.PR.035340-0.01 | 2022-04-01 | Fazenda do Salto | III | FUTURA | 994 | UBIRAT-PR138 | Construção não iniciada |  | PR | COPEL D | S | Potencial hidráulico | Potencial hidráulico | Hídrica | PCH
803 | 33ca36b8-5e80-4de6-8b0d-f479c0248180 | PCH.PH.PR.035801-0.01 | 2021-12-01 | Forquilha |  | FUTURA | 10248 | CANHADPCH034 | Construção não iniciada |  | PR | COPEL D | S | Potencial hidráulico | Potencial hidráulico | Hídrica | PCH
805 | 315db299-343d-448b-9a6e-4126f424e664 | PCH.PH.RS.034057-0.01 | 2021-10-01 | Forquilha IV |  | FUTURA | 1310 | EREXI2-RS138 | Construção |  | RS | RGE | S | Potencial hidráulico | Potencial hidráulico | Hídrica | PCH
809 | df134be2-a342-41bf-8ee4-0d9e28f3618e | PCH.PH.MT.034560-1.01 | 2023-08-01 | Foz do Cedro |  | FUTURA | 3559 | FOZCE-PCH013 | DRS |  | MT | ENERGISA MT | SECO | Potencial hidráulico | Potencial hidráulico | Hídrica | PCH
810 | d0867139-dec3-4ab3-b6d0-4452ea8f700b | PCH.PH.PR.028998-1.01 | 2022-03-01 | Foz do Estrela |  | FUTURA | 10161 | FOZESTPCH138 | Construção não iniciada |  | PR | COPEL D | S | Potencial hidráulico | Potencial hidráulico | Hídrica | PCH
846 | e3a43466-f180-44ea-af48-d8e1261f4e8f | PCH.PH.GO.035112-1.01 | 2023-05-01 | Gameleira |  | FUTURA |  |  | Construção não iniciada |  | GO | ENEL GO | SECO | Potencial hidráulico | Potencial hidráulico | Hídrica | PCH | E-mail Wallisson out/2019: Não tem parecer de acesso emitido e nem possui CUSD assinado (será conectada na barra 3729)
849 | daa3bff6-92e4-4dc6-a7ae-396c938cbadf | CGH.PH.SC.037419-9.01 | 2025-01-01 | Garcia de Angelina |  | FUTURA | 2884 | ANGUGA-SC069 | Construção não iniciada |  | SC | CELESC | S | Potencial hidráulico | Potencial hidráulico | Hídrica | CGH
941 | ba501810-406c-4bf8-adb5-0bd805675947 | PCH.PH.PR.035800-2.01 | 2022-12-01 | Invernadinha |  | FUTURA | 10248 | CANHADPCH034 | Construção não iniciada |  | PR | COPEL D | S | Potencial hidráulico | Potencial hidráulico | Hídrica | PCH
1008 | f1f9e235-f6d0-4c21-82b5-ac3da5267c63 | PCH.PH.SC.032571-6.01 | 2024-12-01 | Jaspe |  | FUTURA | 2814 | MARAVI-SC138 | Construção não iniciada |  | SC | CELESC | S | Potencial hidráulico | Potencial hidráulico | Hídrica | PCH
1013 | f5d254ac-aa17-492a-b421-e1cbf40399a5 | PCH.PH.MT.028818-7.01 | 2025-01-01 | Jesuíta |  | FUTURA |  |  | Construção não iniciada |  | MT |  | SECO | Potencial hidráulico | Potencial hidráulico | Hídrica | PCH
1047 | 445ed244-77bf-468f-a7e9-3e86995ed16e | PCH.PH.SC.037820-8.01 | 2023-06-01 | Lacerdópolis | III | FUTURA | 2760 | HERVAL-SC138 | Construção não iniciada |  | SC | CELESC | S | Potencial hidráulico | Potencial hidráulico | Hídrica | PCH
1081 | 4e6c23c6-4f5a-4a6c-8a5d-26fcf3250e6f | UTE.FL.MG.040854-9.01 | 2022-07-01 | LD Celulose | III | FUTURA |  |  | Construção |  | MG |  | SECO | Licor Negro | Floresta | Biomassa | UTE
1103 | 5f87f6f2-978f-4501-9934-6a74c952feea | PCH.PH.SC.032879-0.01 | 2022-08-01 | Linha Rica |  | FUTURA | 9719 | TANGAR-SC138 | Construção não iniciada |  | SC | CELESC | S | Potencial hidráulico | Potencial hidráulico | Hídrica | PCH
1107 | f21e8aae-c987-4fd8-9d5d-5d73670f1f4b | PCH.PH.PR.028419-0.01 | 2024-01-01 | Lucia Cherobim |  | FUTURA | 10288 | LCHEROPCH138 | Construção não iniciada |  | PR | COPEL D | S | Potencial hidráulico | Potencial hidráulico | Hídrica | PCH
1117 | e9a61c76-bd2a-4728-acb0-92206ec323d4 | PCH.PH.PR.035006-0.01 | 2022-06-01 | Macacos | III | FUTURA | 10323 | MACACOPCH138 | Construção não iniciada |  | PR | COPEL D | S | Potencial hidráulico | Potencial hidráulico | Hídrica | PCH
1140 | 78ad5868-f8f0-4cf1-9a18-add70ad890e5 | PCH.PH.MT.033916-4.01 | 2022-03-01 | Mantovilis |  | FUTURA | 3558 | MANTO-PCH013 | Construção não iniciada |  | MT | ENERGISA MT | SECO | Potencial hidráulico | Potencial hidráulico | Hídrica | PCH
1245 | aea1ccaf-9501-4b27-9baf-8c07c62155bc | PCH.PH.MT.034705-1.01 | 2022-08-01 | Nova Guaporé |  | FUTURA | 3566 | NVGUA-PCH013 | Construção não iniciada |  | MT | ENERGISA MT | SECO | Potencial hidráulico | Potencial hidráulico | Hídrica | PCH
1263 | 05db9f01-8289-4e14-b63f-00a3ee2d9367 | UTE.AI.MT.035588-7.01 | 2021-03-01 | Novo Milênio |  | FUTURA | 7775 | UTNMIL-MT013 | Construção não iniciada |  | MT | ENERGISA MT | SECO | Bagaço de Cana de Açúcar | Agroindustriais | Biomassa | UTE
1374 | 96d51a49-4674-49b5-96a3-88c7c8a20c39 | PCH.PH.MT.037328-1.01 | 2023-01-01 | Perdidos |  | FUTURA | 3560 | PERDD-PCH013 | Construção não iniciada |  | MT | ENERGISA MT | SECO | Potencial hidráulico | Potencial hidráulico | Hídrica | PCH
1436 | 5359a769-5b21-42ad-8538-d3aaf1fdceec | UTE.AI.SP.037515-2.01 | 2023-03-01 | Planalto Bioenergia | IIB | FUTURA | 7633 | PLANA-UTE138 | Construção não iniciada |  | SP | ELEKTRO | SECO | Bagaço de Cana de Açúcar | Agroindustriais | Biomassa | UTE
1492 | 8802f7ef-7b8b-47bb-b49b-a5210bb3d175 | PCH.PH.SC.032305-5.01 | 2022-02-01 | Rabo do Macaco | III | FUTURA | 2853 | SBSBRA-SC138 | Construção |  | SC | CELESC | S | Potencial hidráulico | Potencial hidráulico | Hídrica | PCH
1534 | 018f706c-42aa-47a4-9983-22e04b7baba7 | PCH.PH.RS.031029-8.01 | 2022-07-01 | Rincão São Miguel | III | FUTURA |  |  | Construção não iniciada |  | RS |  | S | Potencial hidráulico | Potencial hidráulico | Hídrica | PCH
1547 | 48721568-3f5f-4c3c-a0a0-5c4a61ecfabb | UTE.AI.GO.031905-8.01 | 2023-07-01 | Rio Claro de Goiás | III | FUTURA |  |  | Construção |  | GO | ENEL GO | SECO | Bagaço de Cana de Açúcar | Agroindustriais | Biomassa | UTE | E-mail Wallisson out/2019: Não tem parecer de acesso emitido e nem possui CUSD assinado (será conectada na barra 2977)
1590 | 8ca959ca-f6dd-4ec2-a130-a94a0c49b3c3 | PCH.PH.SC.035530-5.01 | 2024-12-01 | Rodeio |  | FUTURA | 2716 | ABENO1-SC138 | Construção não iniciada |  | SC | CELESC | S | Potencial hidráulico | Potencial hidráulico | Hídrica | PCH
1606 | 51f1d3f6-2f28-4f17-afe0-c08814c4d056 | PCH.PH.GO.035110-5.01 | 2023-07-01 | Salgado |  | FUTURA |  |  | Construção não iniciada |  | GO | ENEL GO | SECO | Potencial hidráulico | Potencial hidráulico | Hídrica | PCH | E-mail Wallisson out/2019: Não tem parecer de acesso emitido e nem possui CUSD assinado (será conectada na barra 3729)
1683 | 96ce02d1-3c51-4432-861d-e3b858e735c6 | CGH.PH.ES.038158-6.01 | 2021-05-01 | Santa Luzia | III | FUTURA | 2631 | FRUTEIPCH138 | Construção |  | ES | EDP ES | SECO | Potencial hidráulico | Potencial hidráulico | Hídrica | CGH
1685 | 4e47a97f-2636-4522-a8d4-6fb4b06de7da | PCH.PH.BA.035105-9.01 | 2023-02-01 | Santa Luzia |  | FUTURA |  |  | Construção não iniciada |  | BA |  | NE | Potencial hidráulico | Potencial hidráulico | Hídrica | PCH
1729 | e9fe07f0-12ed-48da-b146-b8e44ab14776 | PCH.PH.GO.035111-3.01 | 2023-02-01 | São Bartolomeu |  | FUTURA |  |  | Construção não iniciada |  | GO | ENEL GO | SECO | Potencial hidráulico | Potencial hidráulico | Hídrica | PCH | E-mail Wallisson out/2019: Não tem parecer de acesso emitido e nem possui CUSD assinado (será conectada na barra 3729)
1736 | f45a618e-dc02-4e02-adc2-18a942def741 | PCH.PH.SC.033762-5.01 | 2022-11-01 | São Carlos | III | FUTURA | 2760 | HERVAL-SC138 | Construção não iniciada |  | SC | CELESC | S | Potencial hidráulico | Potencial hidráulico | Hídrica | PCH
1780 | 40091eb8-6189-45b8-8a61-ec67163ab19f | PCH.PH.PR.035146-6.01 | 2023-01-01 | São João II | III | FUTURA | 9408 | PRUDEN-PR138 | Construção não iniciada |  | PR | COPEL D | S | Potencial hidráulico | Potencial hidráulico | Hídrica | PCH
1799 | 831b40bd-2c09-4d69-ada8-1e7db87c655c | PCH.PH.ES.035297-7.01 | 2022-08-01 | São Luiz | III | FUTURA | 3400 | SLUIZ-PCH003 | Construção |  | ES | EDP ES | SECO | Potencial hidráulico | Potencial hidráulico | Hídrica | PCH
1802 | f0ff0778-d600-4fb3-89d9-1e943c2dd862 | UTE.AI.SP.032371-3.01 | 2025-01-01 | São Martinho Bioenergia |  | FUTURA |  |  | Construção não iniciada |  | SP |  | SECO | Bagaço de Cana de Açúcar | Agroindustriais | Biomassa | UTE
1866 | 4d2cf181-7b0a-4417-9c3d-a417305807f8 | CGH.PH.MG.040663-5.01 | 2025-01-01 | Serra Negra |  | FUTURA |  |  | Construção não iniciada |  | MG |  | SECO | Potencial hidráulico | Potencial hidráulico | Hídrica | CGH
1922 | 68a708e2-703f-4812-a8ca-18914dc73d81 | PCH.PH.PR.036914-4.01 | 2023-04-01 | Taguá |  | FUTURA |  |  | Construção não iniciada |  | PR |  | S | Potencial hidráulico | Potencial hidráulico | Hídrica | PCH
2066 | 2602fa44-7f7a-415a-9f6d-39c0e31ad5f8 | UTE.AI.GO.028116-6.01 | 2021-06-01 | Vale do Verdão | IIB | FUTURA | 3515 | UTEVALEDOVER | Operação |  | GO | ENEL GO | SECO | Bagaço de Cana de Açúcar | Agroindustriais | Biomassa | UTE | Parecer Válido Previsão: Nov/20
2230 | ef156fa0-dfd3-40b9-b981-2462d68fba8b | PCH.PH.GO.031768-3.01 | 2024-12-01 | Verde 02 Baixo | III | FUTURA |  |  | Construção não iniciada |  | GO | ENEL GO | SECO | Potencial hidráulico | Potencial hidráulico | Hídrica | PCH | E-mail Wallisson out/2019: Não tem parecer de acesso emitido e nem possui CUSD assinado (será conectada na barra 7087)
2238 | f2c14360-f9da-499d-91a3-2896a8fe1393 | UTE.PE.SP.040797-6.01 | 2022-02-01 | Vesta |  | FUTURA |  |  | Construção |  | SP | ENEL SP | SECO | Gás de Refinaria | Petróleo | Fóssil | UTE | E-mail Dainel Gomes 17/09/2020: Essa UTE não possui Parecer de Acesso emitido. O cliente A2 proprietário dessa UTE, grupo Brasken, está em um processo de adequação de sua subestação particular AT e a previsão para a conexão deste gerador é em março/2021. Porém, o gerador desse cliente A2 não injeta na rede de Distribuição da Enel SP e ele continuará com seu contrato de demanda de Ponta e Fora Ponta com a Enel SP.

## Futuras Amarelas (hidden)
| Id | CEG | Data Operação | Nome | Modalidade | Status | NumeroBarra | NomeBarra | SituacaoANEEL | FonteDados | CodigoArea | Agente | SubSistema | Combustivel | Fonte | TipoEnergia | TipoGeracao | Observacao
9 | 782f2e76-fcdc-4467-a7d5-400dc96b8d78 | PCH.PH.PR.035550-0.01 | 2022-01-21 | Açungui 2E |  | FUTURA AMARELA |  |  | Construção não iniciada |  | PR |  | S | Potencial hidráulico | Potencial hidráulico | Hídrica | PCH
10 | 27067342-43f3-4c8e-84dc-ef0185ed75de | PCH.PH.PR.036917-9.01 | 2024-03-15 | Açungui 2F |  | FUTURA AMARELA |  |  | Construção não iniciada |  | PR |  | S | Potencial hidráulico | Potencial hidráulico | Hídrica | PCH
49 | 4507f4db-25d2-4c0b-a7ee-34c9dbd88c0f | PCH.PH.SC.030675-4.01 | 2023-06-15 | Alto Garcia | III | FUTURA AMARELA | 2884 | ANGUGA-SC069 | Construção não iniciada |  | SC | CELESC | S | Potencial hidráulico | Potencial hidráulico | Hídrica | PCH
117 | a9a350a9-d940-4083-bc7a-86df07d83b9a | PCH.PH.SC.030131-0.01 | 2023-12-02 | Arrozeira Meyer | III | FUTURA AMARELA | 2885 | RCEUPA-SC069 | Construção não iniciada |  | SC | CELESC | S | Potencial hidráulico | Potencial hidráulico | Hídrica | PCH
170 | 2c3203ee-6dc2-433c-9a24-d3cd9a40a951 | UTE.GN.AM.047396-0.01 | 2023-02-13 | Auto Geração Azulão |  | FUTURA AMARELA |  |  | Construção não iniciada |  | AM |  | N | Gás Natural | Gás natural | Fóssil | UTE
207 | fa6b04b2-626c-461e-93bd-5a3cd0af04aa | PCH.PH.SC.032598-8.01 | 2023-10-01 | Barreiros |  | FUTURA AMARELA | 10286 | BARREIPCH138 | DRS |  | SC | COPEL D | S | Potencial hidráulico | Potencial hidráulico | Hídrica | PCH
209 | 71d6fcfe-079f-4098-b002-96a4457105b3 | UTE.RU.SP.031070-0.01 | 2022-12-20 | Barueri | III | FUTURA AMARELA | 3478 | JANDIR-SP088 | Construção não iniciada |  | SP | ENEL SP | SECO | Biogás - RU | Resíduos sólidos urbanos | Biomassa | UTE | Email Daniel out/19 - Resíduo Sólido Urbano (RSU) Barueri - dez/20 Emitido Revisão nº 7 do Parecer de Acesso em 23/08/2019 e demanda a ser despachada será no máximo 15 MW
217 | 19fb98ae-e400-4e28-93c3-97d624f22b10 | PCH.PH.RS.031016-6.01 | 2022-08-10 | Bela Vista | III | FUTURA AMARELA |  |  | Construção não iniciada |  | RS |  | S | Potencial hidráulico | Potencial hidráulico | Hídrica | PCH
253 | b25cd19e-8ea8-4cde-8ee5-3b2426b124c6 | PCH.PH.SC.031439-0.01 | 2022-12-01 | Boa Vista | III | FUTURA AMARELA | 2733 | CNOVOS-SC138 | Construção não iniciada |  | SC | CELESC | S | Potencial hidráulico | Potencial hidráulico | Hídrica | PCH
338 | 4a8c0102-9115-40f8-b00d-61b1ce49331a | PCH.PH.MG.030390-9.01 | 2025-01-01 | Cachoeira do Miné |  | FUTURA AMARELA | 392 | UBERL1PCH138 | Construção não iniciada |  | MG | CEMIG D | SECO | Potencial hidráulico | Potencial hidráulico | Hídrica | PCH
345 | d81a866b-80b1-4387-b672-7858d6bc96c7 | PCH.PH.RO.028194-8.01 | 2024-03-01 | Cachoeira Formosa | III | FUTURA AMARELA | 6850 | ARIQU3-RO069 | Construção não iniciada |  | RO | ENERGISA RO | SECO | Potencial hidráulico | Potencial hidráulico | Hídrica | PCH
381 | 452eb6fc-6ae0-4a41-8614-a5247ec87214 | PCH.PH.SC.031498-6.01 | 2023-06-01 | Campo Belo | III | FUTURA AMARELA | 2803 | LAGEAI-SC138 | Construção não iniciada |  | SC | CELESC | S | Potencial hidráulico | Potencial hidráulico | Hídrica | PCH | Processo n° 48500.006500/2010-21
421 | 46e6331c-5ac6-40a5-8072-808eb8cc85f9 | UTE.FL.GO.038348-1.01 | 2022-10-01 | Caramuru Ipameri |  | FUTURA AMARELA |  |  | Construção não iniciada |  | GO | ENEL GO | SECO | Lenha | Floresta | Biomassa | UTE | E-mail Wallisson out/2019: Não tem parecer de acesso emitido e nem possui CUSD assinado (será conectada na barra 3760)
444 | bd941581-1a55-43e7-a41d-40eb1cfe10cd | PCH.PH.SP.027982-0.01 | 2023-10-15 | Cascata |  | FUTURA AMARELA |  |  | Construção não iniciada |  | SP | ELEKTRO | SECO | Potencial hidráulico | Potencial hidráulico | Hídrica | PCH | Email Gustavo 11/11/2019 - não foi considerada nas previsões do PAR 21-23, pois apesar de ter iniciado o processo de acesso, ainda não celebrou seu contrato. Está em fase de consulta de acesso.
449 | 9826e4a6-95c4-4aee-8508-ef68eab8e6a6 | UFV.RS.MS.035659-0.01 | 2022-01-13 | Cassilandia 1 |  | FUTURA AMARELA |  |  | Construção não iniciada |  | MS |  | S | Radiação solar | Radiação solar | Solar | UFV
450 | 9949665b-7680-466c-9f0b-38a8b621371a | UFV.RS.MS.035660-3.01 | 2022-01-14 | Cassilandia 2 |  | FUTURA AMARELA |  |  | Construção não iniciada |  | MS |  | S | Radiação solar | Radiação solar | Solar | UFV
451 | 3efd6cdb-606a-47ed-b92e-46d84ef617c2 | UFV.RS.MS.035661-1.01 | 2022-01-15 | Cassilandia 3 |  | FUTURA AMARELA |  |  | Construção não iniciada |  | MS |  | S | Radiação solar | Radiação solar | Solar | UFV
452 | bf0a2cf2-7526-4f9c-ba70-941688e22068 | UFV.RS.MS.035662-0.01 | 2022-01-16 | Cassilandia 4 |  | FUTURA AMARELA |  |  | Construção não iniciada |  | MS |  | S | Radiação solar | Radiação solar | Solar | UFV
453 | 170421d2-9abe-49e9-963e-dda39ab34946 | UFV.RS.MS.035663-8.01 | 2022-01-17 | Cassilandia 5 |  | FUTURA AMARELA |  |  | Construção não iniciada |  | MS |  | S | Radiação solar | Radiação solar | Solar | UFV
454 | 3df8b664-cf35-4ba6-9840-6ea39fb2b332 | UFV.RS.MS.035664-6.01 | 2022-01-18 | Cassilandia 6 |  | FUTURA AMARELA |  |  | Construção não iniciada |  | MS |  | S | Radiação solar | Radiação solar | Solar | UFV
464 | d1e1c14d-8953-48d8-bc45-7714094e7050 | PCH.PH.PR.037314-1.01 | 2023-09-01 | Cavernoso III |  | FUTURA AMARELA |  |  | Construção não iniciada |  | PR |  | S | Potencial hidráulico | Potencial hidráulico | Hídrica | PCH
465 | ee49a1cc-ad69-4ad5-9845-3210c765ad85 | PCH.PH.PR.034241-6.01 | 2022-12-01 | Cavernoso IV |  | FUTURA AMARELA |  |  | Construção não iniciada |  | PR |  | S | Potencial hidráulico | Potencial hidráulico | Hídrica | PCH
481 | b1fa9cc1-6e09-442e-928d-db28eedfd395 | PCH.PH.RS.035555-0.01 | 2022-07-20 | Cerquinha III |  | FUTURA AMARELA |  |  | Construção não iniciada |  | RS |  | S | Potencial hidráulico | Potencial hidráulico | Hídrica | PCH
513 | 59bed6e0-878e-4893-a026-3b3c37f5471d | PCH.PH.PR.037145-9.01 | 2022-06-01 | Cianorte |  | FUTURA AMARELA | 861 | CIANOR-PR138 | Construção não iniciada |  | PR | COPEL D | S | Potencial hidráulico | Potencial hidráulico | Hídrica | PCH
546 | d75d1a07-f105-4753-b7dd-dd70e8ae1346 | UTE.GN.RJ.033721-8.01 | 2021-10-09 | Comperj | III | FUTURA AMARELA | 9607 | COMPER-RJ345 | Construção |  | RJ | COMPERJ | SECO | Gás Natural | Gás natural | Fóssil | UTE
575 | 9f5dfe5a-833e-49e0-9959-c054deb17e25 | PCH.PH.PR.029505-1.01 | 2023-11-29 | Córrego Fundo |  | FUTURA AMARELA | 2468 | COLORA-PR138 | Construção não iniciada |  | PR | COPEL D | S | Potencial hidráulico | Potencial hidráulico | Hídrica | PCH | (Alto Alegre)
593 | 342d8fe2-c252-400a-9095-b7c2b1a3c03f | PCH.PH.MG.031467-6.01 | 2023-12-27 | Couro do Cervo | III | FUTURA AMARELA | 4001 | NEPOM1PCH138 | Construção não iniciada |  | MG | CEMIG D | SECO | Potencial hidráulico | Potencial hidráulico | Hídrica | PCH
666 | 3cfa0849-cc58-4cff-800a-3e4d38bc3d90 | PCH.PH.MG.037467-9.01 | 2024-05-31 | Dias |  | FUTURA AMARELA |  |  | Construção não iniciada |  | MG |  | SECO | Potencial hidráulico | Potencial hidráulico | Hídrica | PCH
741 | c29f5ceb-b7e7-4f71-9270-9d3cc8218696 | PCH.PH.SC.030101-9.01 | 2025-01-01 | Estação Indaial | III | FUTURA AMARELA | 2851 | BLUSAL-SC069 | Construção não iniciada |  | SC | CELESC | S | Potencial hidráulico | Potencial hidráulico | Hídrica | PCH | Processo Aneel nº 48500.001318/2002-10
806 | 65023bea-86e1-49b5-a778-9b16420d53ba | PCH.PH.PR.035274-8.01 | 2024-01-01 | Fortaleza |  | FUTURA AMARELA | 1052 | TIBAGI-PR138 | Construção não iniciada |  | PR | COPEL D | S | Potencial hidráulico | Potencial hidráulico | Hídrica | PCH
808 | 1a550545-6799-4cf2-8ff2-19b938683599 | PCH.PH.PR.029414-4.01 | 2022-05-01 | Foz da Anta |  | FUTURA AMARELA | 2429 | SICAMP-PR138 | Construção não iniciada |  | PR | COPEL D | S | Potencial hidráulico | Potencial hidráulico | Hídrica | PCH
813 | af86aa5a-766b-4328-a91e-6f9ed71d15a3 | PCH.PH.PR.035443-0.01 | 2022-07-01 | Foz do Santana |  | FUTURA AMARELA | 842 | DVIZIN-PR138 | Construção não iniciada |  | PR | COPEL D | S | Potencial hidráulico | Potencial hidráulico | Hídrica | PCH
837 | cb85234d-5ffe-4ec3-b4cf-ddc4b4edb8d8 | PCH.PH.MT.035842-8.01 | 2023-12-30 | Galera |  | FUTURA AMARELA |  |  | Construção não iniciada |  | MT | ENERGISA MT | SECO | Potencial hidráulico | Potencial hidráulico | Hídrica | PCH | E-mail Wander 24/09/2020 - Até o momento não existe nenhuma tratativa com a Distribuidora (solicitação de acesso, parecer de acesso, contrato ou qualquer outro contato)
887 | 665a909f-0120-49c5-ad50-a8c1e797c1d9 | PCH.PH.SP.027983-8.01 | 2023-10-15 | Guaraú |  | FUTURA AMARELA |  |  | Construção não iniciada |  | SP | ENEL SP | SECO | Potencial hidráulico | Potencial hidráulico | Hídrica | PCH | Relatório PAR/PEL 22-26 - não foi considerada no estudo do PAR 2022-2026 pois não possui ponto de conexão definido, não possui Solicitação de Acesso e Parecer de Acesso emitidos.
1031 | 32cddab8-46c1-475c-ab20-00445039915b | PCH.PH.MT.029258-3.01 | 2026-09-30 | Juba IV |  | FUTURA AMARELA |  |  | Construção não iniciada |  | MT | ENERGISA MT | SECO | Potencial hidráulico | Potencial hidráulico | Hídrica | PCH | E-mail Wander 24/09/2020 - Até o momento não existe nenhuma tratativa com a Distribuidora (solicitação de acesso, parecer de acesso, contrato ou qualquer outro contato)
1032 | 11313e3e-995f-47d6-b820-8ba0843594af | PCH.PH.MT.029256-7.01 | 2023-09-30 | Jubinha II |  | FUTURA AMARELA |  |  | Construção não iniciada |  | MT | ENERGISA MT | SECO | Potencial hidráulico | Potencial hidráulico | Hídrica | PCH | E-mail Wander 24/09/2020 - Até o momento não existe nenhuma tratativa com a Distribuidora (solicitação de acesso, parecer de acesso, contrato ou qualquer outro contato)
1033 | 2b530927-838b-4b2d-a1e2-c7c8b964f2d6 | PCH.PH.MT.029257-5.01 | 2026-01-15 | Jubinha III |  | FUTURA AMARELA |  |  | Construção não iniciada |  | MT | ENERGISA MT | SECO | Potencial hidráulico | Potencial hidráulico | Hídrica | PCH | E-mail Wander 24/09/2020 - Até o momento não existe nenhuma tratativa com a Distribuidora (solicitação de acesso, parecer de acesso, contrato ou qualquer outro contato)
1122 | 13d2d746-9be6-4eed-be19-70b5bafcd13e | PCH.PH.RO.001358-7.01 | 2024-01-30 | Machadinho I | III | FUTURA AMARELA |  |  | Construção não iniciada |  | RO | ENERGISA RO | SECO | Potencial hidráulico | Potencial hidráulico | Hídrica | PCH | E-mail Rafael 4/10/2019 - não temos pedido de acesso ao nosso sistema
1169 | 207107d0-19c5-42fd-be72-d7c0e60c7f39 | PCH.PH.MT.035325-6.01 | 2023-12-31 | Matrinchã |  | FUTURA AMARELA |  |  | Construção não iniciada |  | MT | ENERGISA MT | SECO | Potencial hidráulico | Potencial hidráulico | Hídrica | PCH | E-mail Wander 24/09/2020 - Até o momento não existe nenhuma tratativa com a Distribuidora (solicitação de acesso, parecer de acesso, contrato ou qualquer outro contato)
1221 | 0f7fe738-3150-400c-831f-597c3eb416a7 | PCH.PH.GO.028786-5.01 | 2022-12-31 | Muçungo |  | FUTURA AMARELA |  |  | Construção não iniciada |  | GO | ENEL GO | SECO | Potencial hidráulico | Potencial hidráulico | Hídrica | PCH | E-mail Wallisson out/2019: Não tem parecer de acesso emitido e nem possui CUSD assinado (será conectada 2980)
1228 | c4a7c126-b2ca-4ec4-9607-54237a11a077 | PCH.PH.MT.031411-0.01 | 2023-04-30 | Mutum I | III | FUTURA AMARELA | 4626 | ROND3-PCH034 | Construção não iniciada |  | MT | ENERGISA MT | SECO | Potencial hidráulico | Potencial hidráulico | Hídrica | PCH | E-mail Wander 24/09/2020 - Tem outorga e está em processo inicial de acesso. Vamos enviar a previsão de geração contida na outorga, pois não ainda não temos nenhuma outra informação quanto a projeção de geração por parte do agente gerador. Abr/23
1258 | ae505bec-b83b-4324-88a1-f92261ae23a4 | PCH.PH.SC.029716-0.01 | 2022-08-01 | Nova Trento | III | FUTURA AMARELA | 2717 | BRUSRB-SC138 | Construção não iniciada |  | SC | CELESC | S | Potencial hidráulico | Potencial hidráulico | Hídrica | PCH
1271 | e3e9d767-1ce2-4b3f-bd3e-0ecd8fc9ea65 | PCH.PH.MG.031039-5.01 | 2024-12-15 | Oswaldo Vicitin |  | FUTURA AMARELA | 4392 | DIAMA1-MG138 | Construção não iniciada |  | MG | CEMIG D | SECO | Potencial hidráulico | Potencial hidráulico | Hídrica | PCH
1345 | 7713d72c-085b-4c85-a956-8728da0f7395 | UTE.RU.SP.033848-6.01 | 2023-03-03 | Paulínia Energia |  | FUTURA AMARELA | 4216 | PAULINIA-G | Construção não iniciada |  | SP | CPFL PAULISTA | SECO | Biogás - RU | Resíduos sólidos urbanos | Biomassa | UTE | Liamara 6/mar - Atualmente só possuímos uma Informação de Acesso, todo processo de entrada deverá ser revisto junto a Usina Termoelétrica. Portanto, não será representado nos estudos do PAR/PEL 2020-2024. (será conectada na barra 4216)
1468 | 646ba4ab-b013-4db0-862b-633dd608dd37 | PCH.PH.SC.033961-0.01 | 2023-02-13 | Prainha |  | FUTURA AMARELA | 2442 | CLEVEL-PR138 | Construção não iniciada |  | SC | COPEL D | S | Potencial hidráulico | Potencial hidráulico | Hídrica | PCH | (Mangueira da Pedra)
1478 | 5026b4c2-0edb-4b3b-b742-b62605b15b3c | PCH.PH.RS.029177-3.01 | 2023-02-16 | Primavera do Rio Turvo |  | FUTURA AMARELA | 1226 | NPRAT2-RS069 | Construção não iniciada |  | RS | RGE | S | Potencial hidráulico | Potencial hidráulico | Hídrica | PCH
1479 | b67f12d5-cd7f-4db5-894e-532a95500f3b | UTE.GN.BA.037897-6.02 | 2025-01-01 | Prosperidade II |  | FUTURA AMARELA |  |  | Construção não iniciada |  | BA |  | NE | Gás Natural | Gás natural | Fóssil | UTE
1567 | 6eb981e9-8f88-4a3b-970f-27bf23483b6b | PCH.PH.SC.032264-4.01 | 2022-04-18 | Rio Natal I |  | FUTURA AMARELA | 2853 | SBSBRA-SC138 | Construção não iniciada |  | SC | CELESC | S | Potencial hidráulico | Potencial hidráulico | Hídrica | PCH
1649 | 124b2985-3354-4499-8b87-0ff53f129344 | UHE.PH.PR.035290-0.01 | 2024-05-28 | Santa Branca |  | FUTURA AMARELA |  |  | Construção não iniciada |  | PR |  | S | Potencial hidráulico | Potencial hidráulico | Hídrica | UHE
1670 | 940080b7-6774-4293-b362-1d3579a2317e | UTE.AI.SP.027922-6.01 | 2022-04-22 | Santa Fé | III | FUTURA AMARELA |  |  | Operação |  | SP | CPFL PAULISTA | SECO | Bagaço de Cana de Açúcar | Agroindustriais | Biomassa | UTE | (será conectada na barra 2120)
1675 | 2b28a4da-568e-4177-afcb-d79eed0b0026 | UTE.AI.SP.029810-7.01 | 2022-05-28 | Santa Inês |  | FUTURA AMARELA | 2290 | SERTAO-SP138 | Construção não iniciada |  | SP | CPFL PAULISTA | SECO | Bagaço de Cana de Açúcar | Agroindustriais | Biomassa | UTE | (será conectada na barra 2290)
1700 | e6c04f01-c617-401b-b2f4-207b8792006f | PCH.PH.SC.034059-6.01 | 2023-12-01 | Santa Rosa |  | FUTURA AMARELA | 2443 | PALMAS-PR138 | Construção não iniciada |  | SC | COPEL D | S | Potencial hidráulico | Potencial hidráulico | Hídrica | PCH
1722 | a34407d7-fb61-493d-a200-a40178e2f6d8 | PCH.PH.RS.037468-7.01 | 2023-06-30 | Santo Antônio do Jacuí |  | FUTURA AMARELA |  |  | Construção não iniciada |  | RS |  | S | Potencial hidráulico | Potencial hidráulico | Hídrica | PCH
1752 | c29c0d70-6c46-4a59-81ef-e02c12a26e54 | PCH.PH.SP.031126-0.01 | 2022-06-01 | São Francisco |  | FUTURA AMARELA |  |  | Construção não iniciada |  | SP | CPFL SANTA CRUZ | SECO | Potencial hidráulico | Potencial hidráulico | Hídrica | PCH | Relatório PAR 22-26 - a usina tem solicitações antigas de 2013 e 2017, mas infelizmente seu empreendimento não se concretizou e sua solicitação de acesso expirou. Desta forma, não temos algo concreto e nem seu ponto de conexão, haja vista que o sistema elétrico da região se alterou, seria necessária uma nova análise de viabilidade de conexão. Assim, ela não será representada.
1770 | 260c7535-bbd0-49ff-9d80-015cc616400f | PCH.PH.PR.028791-1.01 | 2022-04-17 | São Jerônimo |  | FUTURA AMARELA | 835 | SOCORR-PR138 | Construção não iniciada |  | PR | COPEL D | S | Potencial hidráulico | Potencial hidráulico | Hídrica | PCH
1839 | fea0f194-78da-4e5e-bf1a-6b89fcdd668f | UTE.AI.BA.043196-6.01 | 2022-08-01 | Sérgio Paranhos |  | FUTURA AMARELA |  |  | Construção não iniciada |  | BA |  | NE | Bagaço de Cana de Açúcar | Agroindustriais | Biomassa | UTE
1882 | 4e97e59e-5daf-4de0-a952-94068676fea6 | PCH.PH.RS.035545-3.01 | 2023-02-15 | Silveira III |  | FUTURA AMARELA |  |  | Construção não iniciada |  | RS |  | S | Potencial hidráulico | Potencial hidráulico | Hídrica | PCH
1957 | 710f71a4-8411-427e-88db-a55b0eab3407 | PCH.PH.ES.031124-3.01 | 2023-05-04 | Timbuí Seco |  | FUTURA AMARELA | 2602 | R.BOT-UHE | Construção não iniciada |  | ES | EDP ES | SECO | Potencial hidráulico | Potencial hidráulico | Hídrica | PCH
1958 | 3bb41d50-65e1-4d59-b795-f5e6d1940ef9 | PCH.PH.RS.037469-5.01 | 2022-11-01 | Tio Hugo |  | FUTURA AMARELA |  |  | Construção não iniciada |  | RS |  | S | Potencial hidráulico | Potencial hidráulico | Hídrica | PCH
1964 | 9fbd90ed-6351-4cd1-b131-1f31b97e584e | PCH.PH.RS.033830-3.01 | 2022-10-15 | Touros IV | III | FUTURA AMARELA | 1328 | VACARI-RS138 | Construção não iniciada |  | RS | RGE | S | Potencial hidráulico | Potencial hidráulico | Hídrica | PCH
1969 | b1617c3b-f9d8-4359-a6b0-fa9a386f579c | PCH.PH.PR.035416-3.01 | 2023-06-01 | Três Capões Novo |  | FUTURA AMARELA |  |  | Construção não iniciada |  | PR |  | S | Potencial hidráulico | Potencial hidráulico | Hídrica | PCH
1987 | ca6c8f05-d390-456d-9bd8-7d538e2ea67a | UTE.AI.MG.044551-7.01 | 2024-05-01 | Uberaba 2 | III | FUTURA AMARELA |  |  | Construção não iniciada |  | MG |  | SECO | Bagaço de Cana de Açúcar | Agroindustriais | Biomassa | UTE
2040 | 976c996f-59da-4804-a0ee-da79dff8b263 | PCH.PH.RO.029526-4.01 | 2023-08-22 | Urubu |  | FUTURA AMARELA |  |  | Construção não iniciada |  | RO | ENERGISA RO | SECO | Potencial hidráulico | Potencial hidráulico | Hídrica | PCH | E-mail Rafael 4/10/2019 - estava prevista para entrar em 2016 na barra de 138 kV da SE Pimenta Bueno. Nós não tivemos mais solicitação de renovação deste Parecer. Esta geração só tem impacto no 230/138 kV
2231 | c54c0b24-6523-44f7-ae7a-a2f1a45afb92 | PCH.PH.GO.035761-8.01 | 2022-02-10 | Verde 03 |  | FUTURA AMARELA |  |  | Construção não iniciada |  | GO | ENEL GO | SECO | Potencial hidráulico | Potencial hidráulico | Hídrica | PCH | E-mail Wallisson out/2019: Não tem parecer de acesso emitido e nem possui CUSD assinado (será conectada na barra 3706)
2265 | ec91c844-a5c5-4587-b0a3-3cfe547c9f7d | UTE.AI.SP.040784-4.01 | 2022-09-16 | Viralcool Castilho 2 |  | FUTURA AMARELA |  |  | Construção não iniciada |  | SP |  | SECO | Bagaço de Cana de Açúcar | Agroindustriais | Biomassa | UTE

## Futuras não Consideradas
| Id | CEG | Data Operação | Nome | Modalidade | Status | NumeroBarra | NomeBarra | SituacaoANEEL | FonteDados | CodigoArea | Agente | SubSistema | Combustivel | Fonte | TipoEnergia | TipoGeracao | Observacao
16 | 6f832ea8-c57c-4a88-906b-f67bb0225491 | PCH.PH.MT.029043-2.01 | 2027-01-01 | Água Branca |  | FUTURA NAO CONS |  |  | Construção não iniciada |  | MT | ENERGISA MT | SECO | Potencial hidráulico | Potencial hidráulico | Hídrica | PCH | E-mail Wander 24/09/2020 - Até o momento não existe nenhuma tratativa com a Distribuidora (solicitação de acesso, parecer de acesso, contrato ou qualque outro contato) (será conectada na barra 4912)
64 | baa3e659-4859-4093-a3e3-ce1e5e05f42f | PCH.PH.SC.035347-7.01 | 2027-01-01 | Amparo |  | FUTURA NAO CONS |  |  | DRS |  | SC | CELESC | S | Potencial hidráulico | Potencial hidráulico | Hídrica | PCH | (será representada na barra 9598)
79 | cf5237f6-fcc5-4cf8-b325-789dc120cb2f | PCH.PH.MG.031668-7.01 | 2027-01-01 | Antônio Dias (Antiga Água Limpa) | III | FUTURA NAO CONS |  |  | Construção não iniciada |  | MG | CEMIG D | SECO | Potencial hidráulico | Potencial hidráulico | Hídrica | PCH | (será representada na barra 1537)
212 | 872e34ab-a708-47d9-a5e9-a691f06f5c39 | UTE.AI.AM.030612-6.01 |  | BBF Benjamin Constant | III | FUTURA NAO CONS |  |  | Construção não iniciada |  | AM |  | N | Capim Elefante | Agroindustriais | Biomassa | UTE
252 | 1e221bca-53e9-4508-ae29-208ce03b2bff | PCH.PH.RJ.037671-0.01 | 2027-01-01 | Boa Vista |  | FUTURA NAO CONS |  |  | DRI |  | RJ | ENEL RJ | SECO | Potencial hidráulico | Potencial hidráulico | Hídrica | PCH | (será conectada na barra 1798)
282 | 6d9a7157-ae15-4cef-8a6a-694a2362a098 | UTE.GN.SP.033977-6.01 | 2027-01-01 | Botucatu |  | FUTURA NAO CONS |  |  | Construção não iniciada |  | SP | CPFL PAULISTA | SECO | Gás Natural | Gás natural | Fóssil | UTE | (será conectada na barra 2154)
377 | 6c792598-351f-4556-afd0-e7e23ff26ee8 | UTE.AI.MG.043020-0.01 | 2022-04-29 | Camaçari - Campo Florido |  | FUTURA NAO CONS | 322 | FRUTA-BIO138 | Construção não iniciada |  | MG | CEMIG D | SECO | Bagaço de Cana de Açúcar | Agroindustriais | Biomassa | UTE
412 | 6dd15d10-91d9-499a-880b-4db553ae25e1 | PCH.PH.SC.032187-7.01 | 2027-01-01 | Capão Alto |  | FUTURA NAO CONS |  |  | Construção não iniciada |  | SC | CELESC | S | Potencial hidráulico | Potencial hidráulico | Hídrica | PCH | (será representada na barra 9719)
469 | 5e0407ba-4d27-48ad-8fe9-a57169668b2d | UFV.RS.GO.032002-1.01 | 2027-01-01 | Cedro I |  | FUTURA NAO CONS |  |  | Revogada |  | GO | ENEL GO | SECO | Radiação solar | Radiação solar | Solar | UFV | (será conectada na barra 2993)
496 | 49de3388-1fee-4fda-916c-54b9dab2220a | UTE.FL.RS.040886-7.01 | 2022-07-30 | CGVE INNOVA | IIB | FUTURA NAO CONS |  |  | Construção não iniciada |  | RS |  | S | Resíduos Florestais | Floresta | Biomassa | UTE
519 | e0b14e17-dddb-4d41-b30d-2ea393707f31 | PCH.PH.MG.029169-2.01 | 2027-01-01 | Clayton Ferreira |  | FUTURA NAO CONS |  |  | Revogada |  | MG | CEMIG D | SECO | Potencial hidráulico | Potencial hidráulico | Hídrica | PCH | (será representada na barra 9080)
545 | c916325b-fa5c-4e3b-914f-89e0886488f4 | PCH.PH.MT.030255-4.01 | 2027-01-01 | Comodoro | III | FUTURA NAO CONS |  |  | Construção não iniciada |  | MT | ENERGISA MT | SECO | Potencial hidráulico | Potencial hidráulico | Hídrica | PCH | E-mail Wander 24/09/2020 - Até o momento não existe nenhuma tratativa com a Distribuidora (solicitação de acesso, parecer de acesso, contrato ou qualque outro contato) (será conectada na barra 4790)
595 | 7b3559e6-e529-40bf-92ea-c3de222c70cd | PCH.PH.SC.030981-8.01 | 2027-01-01 | Coxilha Rica |  | FUTURA NAO CONS | 1328 | VACARI-RS138 | Construção não iniciada |  | SC | RGE | S | Potencial hidráulico | Potencial hidráulico | Hídrica | PCH
627 | 2baa132a-b5a2-4d2a-9c70-5aa77a0cb847 | PCH.PH.PR.033966-0.01 | 2023-03-01 | Das Almas |  | FUTURA NAO CONS | 9531 | TUNAS--PR138 | Construção não iniciada |  | PR | COPEL D | S | Potencial hidráulico | Potencial hidráulico | Hídrica | PCH | COMPLEXO RIO DO TURVO
780 | ae70e3be-eb4d-4147-9229-c4cb976d260c | PCH.PH.RJ.029515-9.01 |  | Fazenda Santana | III | FUTURA NAO CONS |  |  | Construção não iniciada |  | RJ |  | SECO | Potencial hidráulico | Potencial hidráulico | Hídrica | PCH
845 | 394daaff-ffb8-4dfa-b4ee-00a6d92c09ce | UTE.PE.MG.038221-3.01 | 2022-05-09 | Galvani Serra do Salitre |  | FUTURA NAO CONS | 1513 | RPARAN-MG138 | Construção não iniciada |  | MG | CEMIG D | SECO | Outros Energéticos de Petróleo | Petróleo | Fóssil | UTE
939 | d865ab8e-abfe-4da3-b7a9-f28aa5a6b44a | CGH.PH.SC.029783-6.01 | 2019-04-04 | Invernada das Mulas | III | FUTURA NAO CONS | 10181 | SCRIST-SC069 | Operação |  | SC | CELESC | S | Potencial hidráulico | Potencial hidráulico | Hídrica | CGH | Email Eduardo 19/11/2019 - Essa usina ainda não foi construída e as obras devem começar em meados de 2020. Também, foi informado por um colega que "a ANEEL cancelou seu registro, tal como feito para todas as usinas com potência abaixo de 5.000kW que ainda não estão prontas." Talvez seja por isso que não informações no BIG.
1002 | 8d7abb2b-eeb4-4028-a723-c35a27147c37 | PCH.PH.RJ.029433-0.01 | 2023-03-25 | Jambo |  | FUTURA NAO CONS |  |  | Construção não iniciada |  | RJ | ENEL RJ | SECO | Potencial hidráulico | Potencial hidráulico | Hídrica | PCH | Relatório PAR 21-23 - ainda em processo de definição do escopo (será conectada na barra 1798)
1134 | 98031b7b-13a3-490e-bdd7-6312104ca675 | PCH.PH.GO.028784-9.01 | 2027-01-01 | Mangabeira (Antiga Do Sal) |  | FUTURA NAO CONS |  |  | Revogada |  | GO | ENEL GO | SECO | Potencial hidráulico | Potencial hidráulico | Hídrica | PCH | (será conectada na barra 2980)
1227 | 3bfffa22-36ce-4f14-8283-9b381a14ec88 | PCH.PH.MT.044845-1.01 | 2020-10-01 | Mutum |  | FUTURA NAO CONS | 3561 | FSMUT-UTE013 | PB aceito |  | MT | ENERGISA MT | SECO | Potencial hidráulico | Potencial hidráulico | Hídrica | PCH
1235 | 39029f3c-7e53-4066-b09d-0934130c3e41 | PCH.PH.MT.028000-3.01 | 2027-01-01 | Nhandu | III | FUTURA NAO CONS |  |  | Construção | AGENTE | MT | ENERGISA MT | SECO | Potencial hidráulico | Potencial hidráulico | Hídrica | PCH | E-mail Wander 24/09/2020 - Até o momento não existe nenhuma tratativa com a Distribuidora (solicitação de acesso, parecer de acesso, contrato ou qualquer outro contato)
1284 | 8ec35406-0757-46c5-b36f-d36bfa25456b | PCH.PH.SC.031064-6.01 | 2023-04-27 | Painel | III | FUTURA NAO CONS | 2859 | SJOAQU-SC138 | Construção não iniciada |  | SC | CELESC | S | Potencial hidráulico | Potencial hidráulico | Hídrica | PCH
1298 | 4b52d16d-b01f-48da-aa20-56d584c340e1 | UFV.RS.MG.034004-9.01 | 2030-01-01 | Paracatu 10 |  | FUTURA NAO CONS |  |  | DRO |  | MG | CEMIG D | SECO | Radiação solar | Radiação solar | Solar | UFV | Não está sendo considerada pois não está listada no Acompanhamento da ANEEL (será conectada na barra 4370)
1302 | 30bcbd53-5ede-40bb-b939-76b1c6a8c845 | UFV.RS.MG.034001-4.01 | 2030-01-01 | Paracatu 5 |  | FUTURA NAO CONS |  |  | DRO |  | MG | CEMIG D | SECO | Radiação solar | Radiação solar | Solar | UFV | Não está sendo considerada pois não está listada no Acompanhamento da ANEEL (será conectada na barra 4370)
1303 | 763ed49f-afdb-466b-aa47-ba19fb5286d6 | UFV.RS.MG.033992-0.01 | 2030-01-01 | Paracatu 6 |  | FUTURA NAO CONS |  |  | DRO |  | MG | CEMIG D | SECO | Radiação solar | Radiação solar | Solar | UFV | Não está sendo considerada pois não está listada no Acompanhamento da ANEEL (será conectada na barra 4370)
1304 | 595db11d-0f83-4c0d-9c8a-21c483424e52 | UFV.RS.MG.034002-2.01 | 2030-01-01 | Paracatu 7 |  | FUTURA NAO CONS |  |  | DRO |  | MG | CEMIG D | SECO | Radiação solar | Radiação solar | Solar | UFV | Não está sendo considerada pois não está listada no Acompanhamento da ANEEL (será conectada na barra 4370)
1305 | 9c156c6c-d674-4a3f-8938-92b6b7288986 | UFV.RS.MG.033993-8.01 | 2030-01-01 | Paracatu 8 |  | FUTURA NAO CONS |  |  | DRO |  | MG | CEMIG D | SECO | Radiação solar | Radiação solar | Solar | UFV | Não está sendo considerada pois não está listada no Acompanhamento da ANEEL (será conectada na barra 4370)
1306 | 7dc0889c-d600-4928-9535-98655290eed4 | UFV.RS.MG.034003-0.01 | 2030-01-01 | Paracatu 9 |  | FUTURA NAO CONS |  |  | DRO |  | MG | CEMIG D | SECO | Radiação solar | Radiação solar | Solar | UFV | Não está sendo considerada pois não está listada no Acompanhamento da ANEEL (será conectada na barra 4370)
1317 | 15fd25e4-a794-4819-9dc9-412b2c4c79a5 | PCH.PH.MG.030962-1.01 | 2027-01-01 | Paredão de Minas |  | FUTURA NAO CONS |  |  | Revogada |  | MG | CEMIG D | SECO | Potencial hidráulico | Potencial hidráulico | Hídrica | PCH
1318 | 352e1690-ce18-4f1d-8e56-76acf16c9c07 | PCH.PH.PR.037743-0.01 | 2020-09-09 | Paredinha |  | FUTURA NAO CONS | 10290 | PAREDIPCH138 | DRS |  | PR | COPEL D | S | Potencial hidráulico | Potencial hidráulico | Hídrica | PCH
1411 | a4d97356-b522-41ad-9f7b-3c57c4262ba8 | UFV.RS.MG.033183-0.01 | 2030-01-01 | Pirapora 1 |  | FUTURA NAO CONS |  |  | DRO |  | MG | CEMIG D | SECO | Radiação solar | Radiação solar | Solar | UFV | Não está sendo considerada pois não está listada no Acompanhamento da ANEEL (será conectada na barra 4366)
1413 | 28616147-43d0-4cab-a35d-b146aff16091 | UFV.RS.MG.035641-7.01 | 2030-01-01 | Pirapora 11 |  | FUTURA NAO CONS |  |  | DRO |  | MG | CEMIG D | SECO | Radiação solar | Radiação solar | Solar | UFV | Não está sendo considerada pois não está listada no Acompanhamento da ANEEL (será conectada na barra 4366)
1414 | e41a0071-0d3a-4d05-8ea0-0c34201d1259 | UFV.RS.MG.035682-4.01 | 2030-01-01 | Pirapora 13 |  | FUTURA NAO CONS |  |  | DRO |  | MG | CEMIG D | SECO | Radiação solar | Radiação solar | Solar | UFV | Não está sendo considerada pois não está listada no Acompanhamento da ANEEL (será conectada na barra 4366)
1415 | c6054fd5-97fa-443e-ad96-be3b34e054b0 | UFV.RS.MG.035642-5.01 | 2030-01-01 | Pirapora 14 |  | FUTURA NAO CONS |  |  | DRO |  | MG | CEMIG D | SECO | Radiação solar | Radiação solar | Solar | UFV | Não está sendo considerada pois não está listada no Acompanhamento da ANEEL (será conectada na barra 4366)
1416 | cc413c16-4eea-43f8-a7e9-553d03a5e71a | UFV.RS.MG.035643-3.01 | 2030-01-01 | Pirapora 15 |  | FUTURA NAO CONS |  |  | DRO |  | MG | CEMIG D | SECO | Radiação solar | Radiação solar | Solar | UFV | Não está sendo considerada pois não está listada no Acompanhamento da ANEEL (será conectada na barra 4366)
1417 | 77c69c4e-4b1d-4ce5-af43-a5014d8a7d85 | UFV.RS.MG.035644-1.01 | 2030-01-01 | Pirapora 16 |  | FUTURA NAO CONS |  |  | DRO |  | MG | CEMIG D | SECO | Radiação solar | Radiação solar | Solar | UFV | Não está sendo considerada pois não está listada no Acompanhamento da ANEEL (será conectada na barra 4366)
1424 | ae52611e-bc8a-4f26-8b04-4d8873e00761 | UFV.RS.MG.033191-0.01 | 2030-01-01 | Pirapora 8 |  | FUTURA NAO CONS |  |  | DRO |  | MG | CEMIG D | SECO | Radiação solar | Radiação solar | Solar | UFV | Não está sendo considerada pois não está listada no Acompanhamento da ANEEL (será conectada na barra 4366)
1471 | 3124777c-09d4-4ba9-a03d-ca92d7d51c5c | PCH.PH.MT.030239-2.01 | 2027-01-01 | Presente de Deus | III | FUTURA NAO CONS |  |  | Construção não iniciada |  | MT | ENERGISA MT | SECO | Potencial hidráulico | Potencial hidráulico | Hídrica | PCH | E-mail Wander 24/09/2020 - Até o momento não existe nenhuma tratativa com a Distribuidora (solicitação de acesso, parecer de acesso, contrato ou qualque outro contato) (será conectada na barra 4792)
1497 | f52c6104-9636-4ce2-964f-7f3774dec445 | UTE.GN.SP.034013-8.01 | 2020-07-16 | Raposo Tavares |  | FUTURA NAO CONS | 3415 | OESTE-BIO088 | Construção não iniciada |  | SP | CPFL PIRATININGA | SECO | Gás Natural | Gás natural | Fóssil | UTE
1530 | a1dbf8f2-32b8-48e8-8fe7-0c1bdf48b2d1 | PCH.PH.PR.035098-2.01 | 2023-05-07 | Ribeirão Bonito |  | FUTURA NAO CONS | 9531 | TUNAS--PR138 | Construção não iniciada |  | PR | COPEL D | S | Potencial hidráulico | Potencial hidráulico | Hídrica | PCH | COMPLEXO RIO DO TURVO
1588 | 4c35629d-a671-4a3f-8459-d63a7ffe5576 | PCH.PH.MT.028001-1.01 | 2027-01-01 | Rochedo | III | FUTURA NAO CONS |  |  | Construção |  | MT | ENERGISA MT | SECO | Potencial hidráulico | Potencial hidráulico | Hídrica | PCH | E-mail Wander 24/09/2020 - Até o momento não existe nenhuma tratativa com a Distribuidora (solicitação de acesso, parecer de acesso, contrato ou qualquer outro contato)
1828 | 2a05c8f9-3c8d-418f-aad1-a404618ebff4 | PCH.PH.MG.031437-4.01 | 2027-01-01 | Saudade | III | FUTURA NAO CONS |  |  | Construção não iniciada |  | MG | CEMIG D | SECO | Potencial hidráulico | Potencial hidráulico | Hídrica | PCH | (será representada na barra 4057)
1973 | 6b7961b7-644d-42d6-bdfa-9f2a9dcbb669 | UTE.FL.AC.031648-2.01 |  | Triunfo | III | FUTURA NAO CONS |  |  | Construção |  | AC |  | N | Resíduos Florestais | Floresta | Biomassa | UTE
1990 | cd1e9490-a7d0-40af-be7e-e8586d7dbe88 | EOL.CV.RJ.029003-3.01 | 2027-01-01 | UEE Maravilha |  | FUTURA NAO CONS |  |  | Revogada |  | RJ | ENEL RJ | SECO | Cinética do vento | Cinética do vento | Eólica | EOL | (será conectada na barra 1774)