## Roteiro
Usinas tipo III e II-B, cuja previsão de geração deve ser considerada nos estudos elétricos.
Devem ser consideradas todas as usinas com modalidade operativa tipo III e II-B (ver módulo 26 dos PRs) que injetam na rede de distribuição do Agente ou em Demais Instalações de Transmissão da área de concessão do agente de distribuição.
Usinas "Em Operação":
- Usinas em operação a serem consideradas nos estudos elétricos
Usinas "Em operação Não Consideradas":
- Usinas em operação que não estão sendo consideradas nos estudos elétricos
Usinas "Futuras" e "Futuras Amarelas":
- Usinas que ainda não entraram em operação e que devem ser consideradas nos estudos se sua data prevista de entrada em operação estiver no horizonte do estudo. Esta data consta da coluna D desta planilha;
- As usinas da planilha "Futuras Amarelas" só devem ser consideradas, conforme figura 3 do item 4.2.2.g do TR, nos 4 últimos anos do horizonte de previsão
- Caso alguma usina não esteja sendo considerada nos estudos elétricos, deve ter suas justificativas informadas.
Usinas "Futuras Outras":
- Usinas futuras não consideradas nas listas do DMSE/ANEEL com viabilidade alta ou média, podendo estar ou não sendo consideradas nos estudos elétricos, de acordo com informações do agente de distribuição
As seguintes informações devem ser corrigidas e/ou complementadas, devendo ser encaminhadas ao ONS através de e-mail:
- Usinas que não constam nesse Anexo III e que devem ser consideradas nos estudos, precisam ser informadas ao ONS com a devida justificativa;
- Número e o nome do barramento ao qual a usina está conectada (colunas H e I na planilha "Em Operação" & F e G nas demais planilhas);
- Nome do agente de distribuição que não estiver identificado deverão ser identificadas pelo Agente de Distribuição em que a usina se conectará
- Campo Observação (coluna J) onde deve ser registrada qualquer informação que o agente considerar relevante:
- Motivo da não consideração da usina na previsão do despacho de geração. Exemplos: autoprodução (não injeta na rede), sistema isolado, etc;
- Alteração da barra (número e nome) de representação da usina no horizonte do estudo
- Data considerada, caso diferente da informada nesse Anexo III
OBSERVAÇÃO
E-mail PEE 05/04/22 - Informo que o arquivo RALIE.xls que encaminhamos à PEC não sofre nenhuma alteração, é atualizado mensalmente pela ANEEL e fica disponível no endereço:
https://www.gov.br/aneel/pt-br/centrais-de-conteudos/relatorios-e-indicadores/geracao no link Base de Dados do Ralie

## Em Operação
| Id | CEG | Data Operação | Nome | Modalidade | Status | NumeroBarra | NomeBarra | SituacaoANEEL | FonteDados | UF | Agente | SubSistema | Combustivel | Fonte | TipoEnergia | TipoGeracao | Observacao
1 | 83a7682a-677c-4589-a4c4-8e8f1639b983 | UTE.FL.RS.048608-6.01 |  | 3 Tentos Ijuí | III | CARGA_GLOBAL | 9914 | CERILU-RS023 | Construção não iniciada | CCEE | RS | CERILUZ | S | Resíduos Florestais | Floresta | Biomassa | UTE | E-mail Bráulio 21/10/21 - esta usina estará conectada em um de nossos alimentadores na barra 9914, é auto produtor e a geração será para suprimentos da própria carga. A previsão de entrada em operação e para o fim de novembro de 2021.
2 | 40ab4bd0-901f-4b7d-93ee-c67a68007390 | CGH.PH.RS.000015-9.01 |  | Abaúna | III | CARGA_GLOBAL | 2069 | EREXIM-RS138 | Operação | CCEE | RS | RGE | S | Potencial hidráulico | Potencial hidráulico | Hídrica | CGH | E-mail Everson 15/10/21 - Cooperativa Creral
4 | 31802199-2370-4cc0-a4cf-6a9ad2b972ef | PCH.PH.RS.030400-0.01 |  | Abranjo I | III | CARGA_GLOBAL | 1195 | CAMAQU-RS069 | Operação | CCEE | RS | CEEE D | S | Potencial hidráulico | Potencial hidráulico | Hídrica | PCH
14 | 0b367eb2-7a89-4689-96a5-feb178984750 | PCH.PH.SC.031598-2.01 |  | Ado Popinhaki | III | CARGA_GLOBAL | 2818 | CURAIN-SC138 | Operação | CCEE | SC | CELESC | S | Potencial hidráulico | Potencial hidráulico | Hídrica | PCH
15 | 1e87d2cf-3810-468a-8a1a-adab9759d15a | UFV.RS.BA.049251-5.01 |  | Aeroporto De Salvador | III | CARGA_GLOBAL | 5843 | PITUAC-BA069 | Operação | CCEE | BA | COELBA | NE | Radiação solar | Radiação solar | Solar | UFV
20 | 01674d15-e675-47db-b5ef-7577d6644345 | PCH.PH.TO.000031-0.01 |  | Agro Trafo | III | CARGA_GLOBAL | 7246 | PALMA2-TO138 | Operação | CCEE | TO | ENERGISA TO-N | N | Potencial hidráulico | Potencial hidráulico | Hídrica | PCH
21 | 80c3deb2-3dfe-48a7-83d7-495d2e62e5a4 | UTE.AI.MG.032677-1.01 |  | Agropéu | III | CARGA_GLOBAL | 4084 | BDESP2-MG138 | Operação | CCEE | MG | CEMIG D | SECO | Bagaço de Cana de Açúcar | Agroindustriais | Biomassa | UTE
22 | 2866a25d-4697-426c-8375-760ccef7f2a0 | UTE.AI.BA.028696-6.01 |  | Agrovale | III | CARGA_GLOBAL | 8055 | JZD.BA-BA069 | Operação | CCEE | BA | COELBA | NE | Bagaço de Cana de Açúcar | Agroindustriais | Biomassa | UTE
23 | 53051158-083e-483e-a2c8-23a3e6fa5746 | UTE.AI.SP.027891-2.01 |  | Água Bonita | III | CARGA_GLOBAL | 3193 | ASSIS3BIO088 | Operação | CCEE | SP | ENERGISA SSE-SP | SECO | Bagaço de Cana de Açúcar | Agroindustriais | Biomassa | UTE | Destilaria
27 | 37c48b4f-c7f0-4097-99af-811f9d2eb801 | PCH.PH.TO.028447-5.01 |  | Água Limpa | III | CARGA_GLOBAL | 7246 | PALMA2-TO138 | Operação | CCEE | TO | ENERGISA TO-N | N | Potencial hidráulico | Potencial hidráulico | Hídrica | PCH
33 | cd428973-1f44-4456-96ae-e7cbb56d7bbe | PCH.PH.SC.031040-9.01 |  | Agudo | III | CARGA_GLOBAL | 10179 | CAPINZ-SC069 | Revogada | CCEE | SC | CELESC | S | Potencial hidráulico | Potencial hidráulico | Hídrica | PCH
34 | da4da892-5d19-40f9-bcd5-24ea7fe81fc9 | CGH.PH.SC.029711-9.02 |  | Aguti | III | CARGA_GLOBAL | 2717 | BRUSRB-SC138 | Operação | CCEE | SC | CELESC | S | Potencial hidráulico | Potencial hidráulico | Hídrica | PCH
36 | fe8914c6-6485-4396-8cde-2453067dc37f | PCH.PH.RS.029514-0.01 |  | Albano Machado | III | CARGA_GLOBAL | 2095 | PFUNDO-RS023 | Operação | CCEE | RS | RGE | S | Potencial hidráulico | Potencial hidráulico | Hídrica | PCH
37 | 50a8d979-ebf5-41fa-bbd8-846a8871788a | EOL.CV.PB.029085-8.01 |  | Albatroz | III | CARGA_GLOBAL | 5273 | SRITA2-PB069 | Operação | CCEE | PB | ENERGISA PB | NE | Cinética do vento | Cinética do vento | Eólica | EOL
38 | 3c9f2b7b-d4ba-4822-bda7-835f70038cdf | UTE.AI.SP.027913-7.01 |  | Alcídia | III | CARGA_GLOBAL | 4187 | U.ALC-BIO013 | Operação | CCEE | SP | ELEKTRO | SECO | Bagaço de Cana de Açúcar | Agroindustriais | Biomassa | UTE
39 | aed5c6b7-c3d7-44ee-8d7e-95aa67fd9710 | UTE.AI.ES.029150-1.01 |  | Alcon | IIB | CARGA_GLOBAL | 3099 | ALCO--UTE000 | Operação | CCEE | ES | EDP ES | SECO | Bagaço de Cana de Açúcar | Agroindustriais | Biomassa | UTE
40 | 7f307e85-68bb-45a8-85f2-3e8172e3d5f9 | PCH.PH.ES.000048-5.01 |  | Alegre | III | CARGA_GLOBAL | 2687 | ALEGREPCH069 | Operação | CCEE | ES | EDP ES | SECO | Potencial hidráulico | Potencial hidráulico | Hídrica | PCH | autoprodutor
50 | b0c6bd34-d07c-4eb0-850e-2dc1e47388c8 | UTE.FL.MG.035567-4.01 |  | Algar Agro | III | CARGA_GLOBAL | 1580 | UBERL2-MG138 | Operação | CCEE | MG | CEMIG D | SECO | Lenha | Floresta | Biomassa | UTE
52 | 888e057a-48c7-4a1d-afa2-6c9d35720697 | CGH.PH.GO.029647-3.01 |  | Aliança | III | CARGA_GLOBAL | 7088 | JATAI--GO069 | Operação | CCEE | GO | ENEL GO | SECO | Potencial hidráulico | Potencial hidráulico | Hídrica | CGH
53 | c6b99bbc-f22f-48c4-9589-5acb98d01924 | PCH.PH.RO.000058-2.01 |  | Alta Floresta | III | CARGA_GLOBAL | 6857/6861 | ROLIM--RO138/ROLIM-PCH034 | Operação | AGENTE | RO | ENERGISA RO | SECO | Potencial hidráulico | Potencial hidráulico | Hídrica | PCH
54 | e8bfb26d-4953-4eff-8d1f-7b88b690fcef | UTE.AI.SP.000060-4.01 |  | Alta Mogiana | III | CARGA_GLOBAL | 2325 | AMOGIABIO138 | Operação | CCEE | SP | CPFL PAULISTA | SECO | Bagaço de Cana de Açúcar | Agroindustriais | Biomassa | UTE
55 | 5024a41b-ecb9-41e6-ad31-691c720df7a7 | UTE.PE.MG.029991-0.01 |  | Alterosa | III | CARGA_GLOBAL | 1555 | PARAM-PCH138 | Operação | CCEE | MG | CEMIG D | SECO | Óleo Diesel | Petróleo | Fóssil | UTE
57 | e8dab382-ccac-4093-b44e-f2811bcaf47e | PCH.PH.MT.000066-3.01 |  | Alto Araguaia | III | CARGA_GLOBAL | 4516/4513 | C.MAGA-MT013/C.MAG-PCH138 | Operação | CCEE | MT | ENERGISA MT | SECO | Potencial hidráulico | Potencial hidráulico | Hídrica | PCH
58 | af8f3aa3-5a7f-4d31-b616-d7dc8f29f003 | PCH.PH.SC.033599-1.01 |  | Alto Benedito II | III | CARGA_GLOBAL | 10394/2780 | CODLIB-SC138/INDAIA-SC138 | Operação | CCEE | SC | CELESC | S | Potencial hidráulico | Potencial hidráulico | Hídrica | PCH | E-mail Guilherme 06/04/21 - Usina da cooperativa CEESAM. Geração explicitada
59 | c0489b93-329f-4650-b7fe-0aa46eb100f7 | PCH.PH.SC.033599-1.01 |  | Alto Benedito II | III | CARGA_GLOBAL | 10394/2780 | CODLIB-SC138/INDAIA-SC138 | Operação | CCEE | SC | CELESC | S | Potencial hidráulico | Potencial hidráulico | Hídrica | PCH | E-mail Guilherme 06/04/21 - Usina da cooperativa CEESAM. Geração explicitada
60 | b995987b-79bc-4a29-bff1-ae238ec256df | CGH.PH.SC.000068-0.02 |  | Alto Benedito Novo | III | CARGA_GLOBAL | 10394/2780 | CODLIB-SC138/INDAIA-SC138 | Operação | CCEE | SC | CELESC | S | Potencial hidráulico | Potencial hidráulico | Hídrica | CGH | E-mail Guilherme 12/04/21 - Conectada na rede CEESAM (CODESAM). Geração explicitada
61 | f8fe97ac-4609-4da7-9b44-fb6ca31f663d | CGH.PH.SC.000068-0.02 |  | Alto Benedito Novo | III | CARGA_GLOBAL | 10394/2780 | CODLIB-SC138/INDAIA-SC138 | Operação | CCEE | SC | CELESC | S | Potencial hidráulico | Potencial hidráulico | Hídrica | CGH | E-mail Guilherme 12/04/21 - Conectada na rede CEESAM (CODESAM). Geração explicitada
62 | f7aecae5-fb75-41f5-8752-7bf19b67f74f | PCH.PH.SC.028802-0.01 |  | Alto Benedito Novo I | III | CARGA_GLOBAL | 2716 | ABENO1-SC138 | Operação | CCEE | SC | CELESC | S | Potencial hidráulico | Potencial hidráulico | Hídrica | PCH
64 | 15bcec45-aca5-40ac-8103-a1e6ffff9b31 | UHE.PH.BA.027414-3.01 |  | Alto Fêmeas I | III | CARGA_GLOBAL | 6363 | BARREI-BA069 | Operação | CCEE | BA | COELBA | NE | Potencial hidráulico | Potencial hidráulico | Hídrica | UHE
68 | f6a158f0-3b47-422a-a0f4-03d9d9cdfe58 | PCH.PH.SC.028748-2.01 |  | Alto Irani | III | CARGA_GLOBAL | 2702 | PLANOA-SC069 | Operação | CCEE | SC | CELESC | S | Potencial hidráulico | Potencial hidráulico | Hídrica | PCH
69 | b8cffc2c-88f9-43ad-a845-1dd21072cc38 | PCH.PH.MT.000078-7.01 |  | Alto Paraguai (Pedro Pedrossian) | III | CARGA_GLOBAL | 4818 | DIAMAN-MT034 | Operação | CCEE | MT | ENERGISA MT | SECO | Potencial hidráulico | Potencial hidráulico | Hídrica | PCH
70 | bec95f6a-2feb-435d-bc60-88196e316bf8 | PCH.PH.MS.028817-9.01 |  | Alto Sucuriú | III | CARGA_GLOBAL | 1867 | ASUCURPCH138 | Operação | CCEE | MS | ENERGISA MS | SECO | Potencial hidráulico | Potencial hidráulico | Hídrica | PCH
71 | 1e96cc97-81ef-47ed-9344-cf2d057fe305 | CGH.PH.RO.000080-9.01 |  | Altoé 1 | III | CARGA_GLOBAL | 6857/6861 | ROLIM--RO138/ROLIM-PCH034 | Operação | AGENTE | RO | ENERGISA RO | SECO | Potencial hidráulico | Potencial hidráulico | Hídrica | CGH
72 | 05f10043-5291-41c7-9809-3a60a2bdb7cf | CGH.PH.RO.000081-7.02 |  | Altoé 2 | III | CARGA_GLOBAL | 6861/6857 | ROLIM-PCH034/ROLIM--RO138 | Operação | AGENTE | RO | ENERGISA RO | SECO | Potencial hidráulico | Potencial hidráulico | Hídrica | CGH
79 | 90c677a7-2647-4296-bf2d-577fa5869382 | PCH.PH.SC.033613-0.01 |  | Âmbar | III | CARGA_GLOBAL | 2861/2814 | SMIGU2-SC138/MARAVI-SC138 | Construção não iniciada | CCEE | SC | CELESC | S | Potencial hidráulico | Potencial hidráulico | Hídrica | PCH
80 | 6ae585ee-99e9-4b19-9bc9-1b23f0eb18ed | PCH.PH.SP.000089-2.01 |  | Americana | III | CARGA_GLOBAL | 2102 | AMERI-BIO069 | Operação | CCEE | SP | CPFL PAULISTA | SECO | Potencial hidráulico | Potencial hidráulico | Hídrica | PCH
84 | 4fb5a1db-d4bd-446e-9cb0-5f617aefaa7b | CGH.PH.RS.000702-1.01 |  | Andorinhas | III | CARGA_GLOBAL | 9660 | CAL1-B-RS023 | Operação | CCEE | RS | RGE | S | Potencial hidráulico | Potencial hidráulico | Hídrica | CGH
85 | 6b341885-203a-4459-aef5-c54d1892c707 | CGH.PH.RJ.000769-2.01 |  | Andorinhas II | III | CARGA_GLOBAL | 7502 | AVIEI1PCH069 | Operação | CCEE | RJ | ENEL RJ | SECO | Potencial hidráulico | Potencial hidráulico | Hídrica | CGH
86 | 405e8e6a-0117-40b0-b7ec-14bb5aa5d8c4 | UTE.AI.MS.029670-8.01 |  | Angélica | IIB | CARGA_GLOBAL | 1869 | ANGELIBIO | Operação | CCEE | MS | AUTOP MS | SECO | Bagaço de Cana de Açúcar | Agroindustriais | Biomassa | UTE
87 | 4d94b45a-3d40-411e-8380-f7ca1d49a998 | PCH.PH.SC.002133-4.01 |  | Angelina (Antiga Portobello - Corredeira do Encano) | III | CARGA_GLOBAL | 2870 | TIJUCA-SC138 | Operação | CCEE | SC | CELESC | S | Potencial hidráulico | Potencial hidráulico | Hídrica | PCH
88 | 166a1111-8b5b-4373-82a6-6d7aa3b70497 | PCH.PH.RO.028849-7.01 |  | Ângelo Cassol | III | CARGA_GLOBAL | 6857/6858 | ROLIM--RO138/ROLIM-PCH069 | Operação | CCEE | RO | ENERGISA RO | SECO | Potencial hidráulico | Potencial hidráulico | Hídrica | PCH
92 | c25922a3-803a-4f14-87ed-0c1248b3ccb1 | UFV.RS.PB.034085-5.01 |  | Angico I | III | CARGA_GLOBAL | 5623 | COREMA-PB069 | Operação | CCEE | PB | ENERGISA PB | NE | Radiação solar | Radiação solar | Solar | UFV
95 | 65e554f9-5ab5-4943-8aff-398a20797230 | PCH.PH.SP.028734-2.01 |  | Anhanguera | III | CARGA_GLOBAL | 6597 | ANHANGPCH138 | Operação | CCEE | SP | CPFL PAULISTA | SECO | Potencial hidráulico | Potencial hidráulico | Hídrica | PCH
96 | 574b2a5a-a837-4df1-be57-8d7278d99a7d | CGH.PH.MG.000103-1.02 |  | Anil | III | CARGA_GLOBAL | 4048 | CLAU2-PCH138 | Operação | CCEE | MG | CEMIG D | SECO | Potencial hidráulico | Potencial hidráulico | Hídrica | CGH
97 | 869d2129-a418-47bd-a0cb-871f75ed1003 | CGH.PH.MG.031130-8.01 |  | Anjos | III | CARGA_GLOBAL | 4020 | PNOVA-PCH138 | Operação | CCEE | MG | CEMIG D | SECO | Potencial hidráulico | Potencial hidráulico | Hídrica | CGH
98 | 66129323-6753-4348-9690-828a661e017c | PCH.PH.MG.000104-0.01 |  | Anna Maria | III | CARGA_GLOBAL | 3330 | U.GUA-PCH138 | Operação | CCEE | MG | ENERGISA MG | SECO | Potencial hidráulico | Potencial hidráulico | Hídrica | PCH
99 | fac71bd7-a922-47bf-a0a7-3b8b897a8b05 | PCH.PH.MT.000077-9.01 |  | Antônio Brennand (Antiga Alto Jauru) | III | CARGA_GLOBAL | 4867 | ABRE--PCH138 | Operação | CCEE | MT | ENERGISA MT | SECO | Potencial hidráulico | Potencial hidráulico | Hídrica | PCH
102 | 52ceea60-ad15-42fd-806c-94fafd63ae41 | CGH.PH.MG.031618-0.01 |  | Antônio Prado | III | CARGA_GLOBAL | 3308 | MURIA2-MG069 | Operação | CCEE | MG | ENERGISA MG | SECO | Potencial hidráulico | Potencial hidráulico | Hídrica | CGH
103 | fbd82c24-f24d-4758-8f1f-d558e82d3662 | CGH.PH.SC.030880-3.01 |  | Antunes | III | CARGA_GLOBAL | 2733 | CNOVOS-SC138 | Operação | CCEE | SC | CELESC | S | Potencial hidráulico | Potencial hidráulico | Hídrica | CGH
104 | 16dbc140-3104-47a9-9990-2687bd519f3b | CGH.PH.SC.035736-7.01 |  | Aparecida | III | CARGA_GLOBAL | 2839 | QUILOM-SC138 | Operação | CCEE | SC | CELESC | S | Potencial hidráulico | Potencial hidráulico | Hídrica | CGH
106 | 5aef1fcf-fe01-49f2-a5ec-a6c3deff8718 | CGH.PH.SP.000116-3.01 |  | Apiaí | III | CARGA_GLOBAL | 3944 | APIAI--SP138 | Operação | CCEE | SP | ELEKTRO | SECO | Potencial hidráulico | Potencial hidráulico | Hídrica | CGH | 13,8 kV
111 | fa58ac51-ee17-4744-815f-87e0b260709d | CGH.PH.SC.035531-3.01 |  | Apolo | III | CARGA_GLOBAL | 10181 | SCRIST-SC069 | Operação | CCEE | SC | CELESC | S | Potencial hidráulico | Potencial hidráulico | Hídrica | CGH
112 | c4c6d4bc-222d-4b62-b5e1-5ef91a9e2ae8 | PCH.PH.PR.000122-8.01 |  | Apucaraninha | III | CARGA_GLOBAL | 892 | VERACR-PR138 | Operação | CCEE | PR | COPEL D | S | Potencial hidráulico | Potencial hidráulico | Hídrica | PCH
113 | 34d9ec8c-4fb0-4949-819d-a88cf1f49414 | PCH.PH.MS.000859-1.01 |  | Aquarius | III | CARGA_GLOBAL | 4770 | AQUAR-PCH034 | Operação | CCEE | MS | ENERGISA MS | SECO | Potencial hidráulico | Potencial hidráulico | Hídrica | PCH
115 | 9d8c7308-c2ee-481d-a85e-ae96aa9d6714 | UTE.FL.ES.000127-9.01 |  | Aracruz | III | CARGA_GLOBAL | 2612/8902/8900/8901 | ARCEL--ES138/ARCEL1UTE006/ARCEL2UTE002/ARCEL3UTE005 | Operação | CCEE | ES | EDP ES | SECO | Licor Negro | Floresta | Biomassa | UTE | Injeção Líquida (enviada pela EDP ES)
116 | d53f82ee-7065-45a0-b20e-4bce2d4497eb | UTE.FL.ES.000127-9.01 |  | Aracruz | III | CARGA_GLOBAL | 2612/8902/8900/8901 | ARCEL--ES138/ARCEL1UTE006/ARCEL2UTE002/ARCEL3UTE005 | Operação | CCEE | ES | FIBRIA | SECO | Licor Negro | Floresta | Biomassa | UTE | Injeção Líquida (enviada pela EDP ES)
123 | 0ff619d5-aa69-4b65-942e-b562e35c91a2 | EOL.CV.RN.030121-3.01 |  | Aratuá I | III | CARGA_GLOBAL | 5463 | ACU2---RN069 | Operação | CCEE | RN | COSERN | NE | Cinética do vento | Cinética do vento | Eólica | EOL
127 | 0b2ec752-ab22-48fd-aeb0-da3e65ead490 | PCH.PH.MG.000141-4.01 |  | Areal | III | CARGA_GLOBAL | 260 | S.CEC-PCH138 | Operação | CCEE | MG | LIGHT | SECO | Potencial hidráulico | Potencial hidráulico | Hídrica | PCH
128 | d69788c6-88c6-43c6-97f4-41c3f7560a40 | PCH.PH.RJ.000140-6.01 |  | Areal | III | CARGA_GLOBAL | 1700 | AREAL-PCH | Operação | CCEE | RJ | ENEL RJ | SECO | Potencial hidráulico | Potencial hidráulico | Hídrica | PCH
129 | d54a41db-aa18-4720-8ccb-fd87a30e5387 | PCH.PH.TO.028446-7.01 |  | Areia | III | CARGA_GLOBAL | 7246 | PALMA2-TO138 | Operação | CCEE | TO | ENERGISA TO-N | N | Potencial hidráulico | Potencial hidráulico | Hídrica | PCH
131 | f5c0ed4a-e799-48b2-8860-5dc7b0da6026 | PCH.PH.MG.027910-2.01 |  | Areia Branca | III | CARGA_GLOBAL | 4061 | CARATIPCH138 | Operação | CCEE | MG | CEMIG D | SECO | Potencial hidráulico | Potencial hidráulico | Hídrica | PCH
133 | 25b246fc-6057-4fcf-a3b0-4a8ea7df1c32 | UHE.PH.MT.027417-8.02 |  | Aripuanã | III | CARGA_GLOBAL | 3554 | ARIPUA-MT013 | Operação | CCEE | MT | ENERGISA MT | SECO | Potencial hidráulico | Potencial hidráulico | Hídrica | UHE
134 | b86bd54e-4342-4dfb-abef-45f1a85836be | EOL.CV.RN.030622-3.01 |  | Arizona 1 | III | CARGA_GLOBAL | 6133 | EXTREM-RN069 | Operação | CCEE | RN | COSERN | NE | Cinética do vento | Cinética do vento | Eólica | EOL
135 | 62cd2f8d-8270-426c-bec8-9eb123c3bc75 | PCH.PH.RN.035096-6.01 |  | Armando Ribeiro | III | CARGA_GLOBAL | 5463 | ACU2---RN069 | Construção não iniciada | CCEE | RN | COSERN | NE | Potencial hidráulico | Potencial hidráulico | Hídrica | PCH
137 | eaeb9170-97af-43dd-9b7e-5e43728b4755 | CGH.PH.SC.030423-9.01 |  | Arroio dos Cachorros | III | CARGA_GLOBAL | 10180 | PTEALT-SC069 | Operação | CCEE | SC | CELESC | S | Potencial hidráulico | Potencial hidráulico | Hídrica | CGH
138 | 7b1ddef9-e704-48a4-a936-6a389e30ccc5 | CGH.PH.SC.031216-9.01 |  | Arroio Trinta | III | CARGA_GLOBAL | 2892 | VIDEIR-SC138 | Operação | CCEE | SC | CELESC | S | Potencial hidráulico | Potencial hidráulico | Hídrica | CGH
140 | 0c46cfa0-c14f-409f-8781-48af9fe88b62 | PCH.PH.MT.000161-9.01 |  | ARS | III | CARGA_GLOBAL | 4919 | ARS-G-PCH013 | Operação | AGENTE | MT | ENERGISA MT | SECO | Potencial hidráulico | Potencial hidráulico | Hídrica | PCH
141 | 797c3310-4b6c-424b-869a-35276248e9ba | PCH.PH.PR.001278-5.01 |  | Arturo Andreoli (Antiga Júlio de Mesquita Filho) | III | CARGA_GLOBAL | 848 | FCHOPI-PR138 | Operação | CCEE | PR | COPEL D | S | Potencial hidráulico | Potencial hidráulico | Hídrica | PCH | (Foz do Chopim)
142 | c6f7274a-406d-4328-8444-8f24cbdf24bc | PCH.PH.SC.028755-5.01 |  | Arvoredo | III | CARGA_GLOBAL | 2702 | PLANOA-SC069 | Operação | CCEE | SC | CELESC | S | Potencial hidráulico | Potencial hidráulico | Hídrica | PCH
151 | 8ecacb12-4d7b-4cb4-9e39-0558f55e4324 | UTE.RU.MG.030191-4.01 |  | Asja BH | III | CARGA_GLOBAL | 4394 | CONTA3-MG138 | Operação | CCEE | MG | CEMIG D | SECO | Biogás - RU | Resíduos sólidos urbanos | Biomassa | UTE
152 | 0fac9bb4-418d-4dfa-81a6-a95b1589dc02 | UTE.RU.PE.040643-0.01 |  | Asja Jaboatão | III | CARGA_GLOBAL | 5347 | JABOAT-PE069 | Construção | CCEE | PE | CELPE | NE | Biogás - RU | Resíduos sólidos urbanos | Biomassa | UTE
153 | 541b7ff1-cd9a-4d63-aa4c-80ba5bb22386 | UTE.RU.PB.043199-0.02 |  | Asja João Pessoa | III | CARGA_GLOBAL | 5838/5213 | JPESII-PB069/MUSSU2-PB069 | Operação | CCEE | PB | ENERGISA PB | NE | Biogás - RU | Resíduos sólidos urbanos | Biomassa | UTE
154 | 7edf20ee-1162-47ba-8178-eece37019aa7 | UTE.RU.MG.035528-3.01 |  | Asja Sabará | III | CARGA_GLOBAL | 9075 | CISLUZ-MG138 | Operação | CCEE | MG | CEMIG D | SECO | Biogás - RU | Resíduos sólidos urbanos | Biomassa | UTE
155 | 157eba6b-aa82-4ba7-8b4d-ef7a27c356f4 | UHE.PH.MS.028012-7.01 |  | Assis Chateaubriand(Antiga Salto Mimoso) | III | CARGA_GLOBAL | 1125/1126 | MIMOS1UHE001/MIMOS2UHE001 | Operação | CCEE | MS | ENERGISA MS | SECO | Potencial hidráulico | Potencial hidráulico | Hídrica | UHE
156 | 6d6b0955-83b3-44cf-8a2d-63f5ad97eb10 | UFV.RS.RN.034184-3.01 |  | Assú V | IIB | CARGA_GLOBAL | 5468 | ACU2---RN138 | Operação | CCEE | RN | COSERN | NE | Radiação solar | Radiação solar | Solar | UFV | Conectada em DIT
157 | 8a326cfe-2b1c-4be2-b407-a59c951c336a | UFV.RS.BA.034120-7.01 |  | Assuruá | III | CARGA_GLOBAL | 6343 | IRECE--BA069 | Operação | CCEE | BA | COELBA | NE | Radiação solar | Radiação solar | Solar | UFV
164 | 2ee84493-398d-4c43-beea-28de70c0246e | EOL.CV.PB.029088-2.01 |  | Atlântica | III | CARGA_GLOBAL | 5273 | SRITA2-PB069 | Operação | CCEE | PB | ENERGISA PB | NE | Cinética do vento | Cinética do vento | Eólica | EOL
169 | 47790995-ff8c-47f8-8e83-49a61658de06 | UTE.FL.MT.031471-4.01 |  | Atos | III | CARGA_GLOBAL | 4993 | NMONTE-MT138 | Operação | CCEE | MT | ENERGISA MT | SECO | Resíduos Florestais | Floresta | Biomassa | UTE
194 | a9d6bc88-4164-48c6-a411-e72f51c746a2 | PCH.PH.RS.029071-8.01 |  | Autódromo | III | CARGA_GLOBAL | 1222/9921 | MARAU--RS138/VILMAR-RS138 | Operação | CCEE | RS | RGE | S | Potencial hidráulico | Potencial hidráulico | Hídrica | PCH
201 | e2c2b52d-4e74-4e59-909c-e777cd2f1736 | CGH.PH.TO.000184-8.01 |  | Bagagem | III | CARGA_GLOBAL | 7246 | PALMA2-TO138 | Operação | CCEE | TO | ENERGISA TO-N | N | Potencial hidráulico | Potencial hidráulico | Hídrica | CGH
202 | f89568c3-7d1e-49c9-ba59-45ae5edb13e3 | UTE.FL.BA.000182-1.01 |  | Bahia Pulp (Antiga Bacell) | III | CARGA_GLOBAL | 5757 | CAMACAUTE069 | Operação | CCEE | BA | COELBA | NE | Licor Negro | Floresta | Biomassa | UTE
203 | 8bf9099e-ac18-4192-b484-99e9646a7bae | UTE.AI.RN.028605-2.01 |  | Baía Formosa | III | CARGA_GLOBAL | 5246 | NATAL3-RN069 | Operação | CCEE | RN | COSERN | NE | Bagaço de Cana de Açúcar | Agroindustriais | Biomassa | UTE
204 | cfcf6b20-f266-4594-bcd6-7759ae8038e5 | CGH.PH.SC.030153-1.02 |  | Baitaca | III | CARGA_GLOBAL | 836 | UVITOR-PR138 | Operação | CCEE | SC | COPEL D | S | Potencial hidráulico | Potencial hidráulico | Hídrica | CGH
209 | ab053a14-7216-46f2-bb92-c26894a96583 | UTE.AI.SP.030169-8.01 |  | Baldin | III | CARGA_GLOBAL | 4156 | BALDINBIO138 | Operação | CCEE | SP | ELEKTRO | SECO | Bagaço de Cana de Açúcar | Agroindustriais | Biomassa | UTE | (ex Taboão)
210 | 59039309-c818-43af-b70a-291d5b602f6b | UTE.AI.MG.031413-7.01 |  | Bambuí | III | CARGA_GLOBAL | 1528 | IGUAT-BIO138 | Operação | CCEE | MG | CEMIG D | SECO | Bagaço de Cana de Açúcar | Agroindustriais | Biomassa | UTE
212 | 385caeef-b399-4b35-9f00-a78f84c3303d | CGH.PH.SC.030092-6.02 |  | Bandeirante | III | CARGA_GLOBAL | 2861 | SMIGU2-SC138 | Operação | CCEE | SC | CELESC | S | Potencial hidráulico | Potencial hidráulico | Hídrica | PCH
215 | f85abcc7-fd05-4add-80ab-1fddbe218ffc | UTE.RU.SP.031732-2.01 |  | Bandeirantes | III | CARGA_GLOBAL | 3496 | MFORN-BIO088 | Operação | CCEE | SP | ENEL SP | SECO | Biogás - RU | Resíduos sólidos urbanos | Biomassa | UTE | (ou ECOPERUS)
216 | 38e9b6aa-097a-4fcc-ba28-99f464121af8 | CGH.PH.PR.040813-1.01 |  | Bandiera Ronfim | III | CARGA_GLOBAL | 9428 | CAFELA-PR138 | Operação | CCEE | PR | COPEL D | S | Potencial hidráulico | Potencial hidráulico | Hídrica | CGH
220 | 6bcb6c3f-b01a-4d62-a1dc-a6bc961b26d0 | UHE.PH.PR.027174-8.01 |  | Barra | III | CARGA_GLOBAL | 2454 | CSEGRE-PR138 | Operação | CCEE | PR | COPEL D | S | Potencial hidráulico | Potencial hidráulico | Hídrica | UHE
222 | 3ffa3d1e-bae7-4d9c-bd47-2023288e710d | UTE.AI.SP.030047-0.01 |  | Barra Bioenergia | IIB | CARGA_GLOBAL | 9650 | BARRA-BIO138 | Operação | CCEE | SP | CPFL PAULISTA | SECO | Bagaço de Cana de Açúcar | Agroindustriais | Biomassa | UTE
223 | 4ca0a74f-dc98-4315-a35d-51a07bbca30b | CGH.PH.SC.037315-0.01 |  | Barra Carneiro | III | CARGA_GLOBAL | 2731/2766 | CHAPE2-SC138/CHAPSA-SC138 | Operação | CCEE | SC | CELESC | S | Potencial hidráulico | Potencial hidráulico | Hídrica | CGH
224 | 78335860-050e-4f59-a3a8-f21b04508768 | CGH.PH.SC.029764-0.02 |  | Barra Clara | III | CARGA_GLOBAL | 2870 | TIJUCA-SC138 | Operação | CCEE | SC | CELESC | S | Potencial hidráulico | Potencial hidráulico | Hídrica | CGH
225 | 22d6153d-4962-432b-9308-6b33f0dd11fc | PCH.PH.MG.027530-1.01 |  | Barra da Paciência | III | CARGA_GLOBAL | 348 | VALADAPCH138 | Operação | CCEE | MG | CEMIG D | SECO | Potencial hidráulico | Potencial hidráulico | Hídrica | PCH
226 | a954baa8-ed28-47eb-8c3d-757fd847a054 | PCH.PH.SC.035155-5.01 |  | Barra das Águas | III | CARGA_GLOBAL | 9689 | FAXGUE-SC069 | Construção | CCEE | SC | CELESC | S | Potencial hidráulico | Potencial hidráulico | Hídrica | PCH
227 | 640874c5-f04e-4d58-969f-1c4312e95801 | PCH.PH.SC.032162-1.01 |  | Barra do Leão | III | CARGA_GLOBAL | 2760 | HERVAL-SC138 | Operação | CCEE | SC | CELESC | S | Potencial hidráulico | Potencial hidráulico | Hídrica | PCH
228 | 8753ca1c-1346-47c7-9087-6b8dc3d8fae7 | PCH.PH.SC.029141-2.01 |  | Barra do Rio Chapéu | III | CARGA_GLOBAL | 9974 | BRANOR-SC069 | Operação | CCEE | SC | CELESC | S | Potencial hidráulico | Potencial hidráulico | Hídrica | PCH
229 | 681dec22-7031-43e1-9b33-f7f859c075bd | EOL.CV.SE.030296-1.01 |  | Barra dos Coqueiros | III | CARGA_GLOBAL | 5723 | JARDIM-SE069 | Operação | CCEE | SE | ENERGISA SE | NE | Cinética do vento | Cinética do vento | Eólica | EOL
230 | 4eaf01a3-57da-4b26-93e4-4024c0e990ed | PCH.PH.SC.029560-4.01 |  | Barra Escondida | III | CARGA_GLOBAL | 2832 | PINHAL-SC138 | Operação | CCEE | SC | CELESC | S | Potencial hidráulico | Potencial hidráulico | Hídrica | PCH
232 | 3f7282fc-7a68-4400-bca5-4bc768067a66 | UTE.AI.SP.027055-5.01 |  | Barra Grande de Lençóis | III | CARGA_GLOBAL | 4220 | B.GRA-BIO138 | Operação | CCEE | SP | CPFL PAULISTA | SECO | Bagaço de Cana de Açúcar | Agroindustriais | Biomassa | UTE
233 | ad656c52-b3b7-4b54-a3a7-73d3ad8168e9 | UTE.AI.MT.000227-5.01 |  | Barralcool | III | CARGA_GLOBAL | 4828 | B.BUG-BIO013 | Operação | CCEE | MT | ENERGISA MT | SECO | Bagaço de Cana de Açúcar | Agroindustriais | Biomassa | UTE
236 | 2b29d9bd-8f67-46ad-bfc2-0587ff0639e3 | PCH.PH.SC.034743-4.01 |  | Barrinha | III | CARGA_GLOBAL | 2839 | QUILOM-SC138 | Construção | CCEE | SC | CELESC | S | Potencial hidráulico | Potencial hidráulico | Hídrica | PCH
237 | e17fffea-bdc2-4bca-9ea2-322d4ed9f815 | CGH.PH.SC.047223-9.01 |  | Barrinha Geração De Energia | III | CARGA_GLOBAL | 2896 | XANXER-SC138 | Operação | CCEE | SC | CELESC | S | Potencial hidráulico | Potencial hidráulico | Hídrica | CGH | E-mail Leticia 15/10/21 - Conectada na Iguaçu Energia. Equivalentada na carga
239 | 71fe5d72-82d1-4885-af17-78736acc0b44 | PCH.PH.MT.000233-0.02 |  | Baruíto | III | CARGA_GLOBAL | 4840 | BARU--PCH138 | Operação | AGENTE | MT | ENERGISA MT | SECO | Potencial hidráulico | Potencial hidráulico | Hídrica | PCH
240 | 63a65229-046f-4426-8d27-efdec76fbeaf | PCH.PH.SP.028187-5.01 |  | Batista | III | CARGA_GLOBAL | 7631 | OE-ELK-SP088 | Operação | CCEE | SP | ELEKTRO | SECO | Potencial hidráulico | Potencial hidráulico | Hídrica | PCH
243 | eaba5428-0ee1-46b5-ae5e-156514e9d900 | PCH.PH.PR.037757-0.01 |  | Bedim | III | CARGA_GLOBAL | 845 | FBELTR-PR138 | Construção não iniciada | CCEE | PR | COPEL D | S | Potencial hidráulico | Potencial hidráulico | Hídrica | PCH
244 | c8ad8e76-eadd-434a-8234-db831aef78ea | CGH.PH.MS.030451-4.01 |  | Bela Miragem | III | CARGA_GLOBAL | 1834 | SGABRI-MS013 | Operação | AGENTE | MS | ENERGISA MS | SECO | Potencial hidráulico | Potencial hidráulico | Hídrica | CGH
245 | 7d590648-658e-4d5c-b160-73455571e083 | PCH.PH.RS.030879-0.01 |  | Bela União (Trincheira) | III | CARGA_GLOBAL | 1282 | SROSA--RS069 | Operação | CCEE | RS | RGE | S | Potencial hidráulico | Potencial hidráulico | Hídrica | PCH
246 | de2e63fe-fe02-4b7f-8fa9-a0aa7258587a | PCH.PH.PR.029576-0.01 |  | Bela Vista | III | CARGA_GLOBAL | 10335 | BELAVIPCH138 | Construção não iniciada | CCEE | PR | COPEL D | S | Potencial hidráulico | Potencial hidráulico | Hídrica | PCH
250 | ddb82062-db03-4680-9d9a-55ff7d59ac54 | CGH.PH.SC.030091-8.02 |  | Belmonte | III | CARGA_GLOBAL | 2861 | SMIGU2-SC138 | Operação | CCEE | SC | CELESC | S | Potencial hidráulico | Potencial hidráulico | Hídrica | PCH
252 | 0e3954dc-3463-43a7-9b96-0957ed3e5612 | UTE.AI.AL.030048-9.01 |  | BEN Bioenergia | III | CARGA_GLOBAL | 5113 | R.LARG-PE069 | Operação | CCEE | AL | EQUATORIAL AL | NE | Bagaço de Cana de Açúcar | Agroindustriais | Biomassa | UTE
254 | 5bbea9c1-536b-43fc-b9ad-dcf84e750cf4 | PCH.PH.MG.027207-8.01 |  | Benjamim Mário Baptista (Antiga Nova Sinceridade) | III | CARGA_GLOBAL | 3319 | MANHU-PCH069 | Operação | CCEE | MG | ENERGISA MG | SECO | Potencial hidráulico | Potencial hidráulico | Hídrica | PCH
257 | d9e01d81-eb14-46ff-a34a-3c2b462c9785 | CGH.PH.SC.037406-7.01 |  | Bertoldo Jacobsen | III | CARGA_GLOBAL | 2882 | VIDRCE-SC138 | Operação | CCEE | SC | CELESC | S | Potencial hidráulico | Potencial hidráulico | Hídrica | CGH
258 | e619eda8-f445-4c25-9b44-9da225f7b8e8 | UTE.GN.ES.029586-8.01 |  | Biancogrês | III | CARGA_GLOBAL | 3091 | BIANCO-ES138 | Operação | CCEE | ES | EDP ES | SECO | Gás Natural | Gás natural | Fóssil | UTE | autoprodutor
260 | 7fab2932-6855-4d8f-9b75-c4cb576d41f2 | UTE.AI.MG.030975-3.01 |  | Bio Alvorada | III | CARGA_GLOBAL | 307 | AVATI-PCH138 | Operação | CCEE | MG | CEMIG D | SECO | Bagaço de Cana de Açúcar | Agroindustriais | Biomassa | UTE
261 | fd196943-819b-46ea-a10d-58e17e94edb9 | UTE.AI.PR.028148-4.01 |  | Bio Coopcana | III | CARGA_GLOBAL | 9317 | COOPCABIO034 | Operação | CCEE | PR | COPEL D | S | Bagaço de Cana de Açúcar | Agroindustriais | Biomassa | UTE | (Biomassa)
262 | c1174279-6f90-41fd-96f0-9569be411727 | UTE.AI.MG.030313-5.01 |  | Bioenergética Aroeira | III | CARGA_GLOBAL | 307/44775 | AVATI-PCH138/MALGR3-MG138 | Operação | CCEE | MG | CEMIG D | SECO | Bagaço de Cana de Açúcar | Agroindustriais | Biomassa | UTE | Premissa Mensal Setembro/21 - CUSD rescindido
263 | 878f9353-2346-4387-93a7-ffe711b14b6e | UTE.AI.MG.030063-2.01 |  | Bioenergética Vale do Paracatu - BEVAP | III | CARGA_GLOBAL | 1483 | BEVAP-BIO138 | Operação | CCEE | MG | CEMIG D | SECO | Bagaço de Cana de Açúcar | Agroindustriais | Biomassa | UTE | BEVAP
264 | f6dd4c26-d561-41a0-9dc9-7848a6012054 | UTE.AI.SP.040824-7.01 |  | Bioenergia Mococa | III | CARGA_GLOBAL | 7689 | MOCO5-BIO013 | Construção não iniciada | CCEE | SP | CPFL PAULISTA | SECO | Bagaço de Cana de Açúcar | Agroindustriais | Biomassa | UTE
265 | 923c2fea-921b-4acb-b753-4a2e4bc5cd2a | UTE.AI.AL.031371-8.01 |  | Bioflex Caeté | III | CARGA_GLOBAL | 5113 | R.LARG-PE069 | Operação | CCEE | AL | EQUATORIAL AL | NE | Bagaço de Cana de Açúcar | Agroindustriais | Biomassa | UTE
266 | c8996e67-3872-4a4f-ae4c-b4f3ef19846a | UTE.AI.SP.035109-1.01 |  | Biogás Bonfim | III | CARGA_GLOBAL | 9625 | BONFI-BIO138 | Construção | CCEE | SP | CPFL PAULISTA | SECO | Biogás-AGR | Agroindustriais | Biomassa | UTE | Exportação de 7MW no primeiro ano e 19,8 MW a partir do segundo ano de operação.
267 | b6c8d2e3-b5e9-4162-8eb3-1de6e76d2f00 | UTE.AI.SP.030125-6.01 |  | Biolins | III | CARGA_GLOBAL | 4222 | EQUIP-BIO138 | Operação | CCEE | SP | CPFL PAULISTA | SECO | Bagaço de Cana de Açúcar | Agroindustriais | Biomassa | UTE
269 | 4801d935-6165-4da3-bd55-43ecc8a391e6 | UTE.RU.RS.030541-3.01 |  | Biotérmica Recreio | III | CARGA_GLOBAL | 1203/10319 | CHARQU-RS069/CHARQ2-RS069 | Operação | CCEE | RS | CEEE D | S | Biogás - RU | Resíduos sólidos urbanos | Biomassa | UTE
273 | 08f255e6-3d6b-45bc-b855-d386744fe6bb | PCH.PH.RS.029063-7.01 |  | Boa Fé | III | CARGA_GLOBAL | 9921/1222 | VILMAR-RS138/MARAU--RS138 | Operação | CCEE | RS | RGE | S | Potencial hidráulico | Potencial hidráulico | Hídrica | PCH
277 | e1f0f5ae-d791-43a0-b0fb-7cb4de83431f | PCH.PH.TO.029060-2.01 |  | Boa Sorte | III | CARGA_GLOBAL | 6365 | BARREI-BA138 | Operação | CCEE | TO | COELBA | NE | Potencial hidráulico | Potencial hidráulico | Hídrica | PCH
279 | 135629b4-b7a4-4d40-a843-ea3d2c26f7d5 | CGH.PH.SP.029628-7.01 |  | Boa Vista | III | CARGA_GLOBAL | 3145 | PIRAJ-BIO013 | Operação | CCEE | SP | CPFL SANTA CRUZ | SECO | Potencial hidráulico | Potencial hidráulico | Hídrica | CGH
284 | 82a5276f-9da6-44b2-af53-632045e8a1a9 | CGH.PH.MG.030919-2.01 |  | Boa Vista Capeada | III | CARGA_GLOBAL | 4009 | MIND1-PCH138 | Operação | CCEE | MG | CEMIG D | SECO | Potencial hidráulico | Potencial hidráulico | Hídrica | CGH | (Seritinga)
286 | f5d99e1e-667c-43f0-9ab9-e59e2874fc8e | PCH.PH.MG.033465-0.01 |  | Boa Vista II | III | CARGA_GLOBAL | 4004 | VARGI2-MG138 | Operação | CCEE | MG | CEMIG D | SECO | Potencial hidráulico | Potencial hidráulico | Hídrica | PCH
287 | ceb1f25b-3859-4566-99f5-8c85b388d36c | PCH.PH.PR.000273-9.01 |  | Boa Vista II | III | CARGA_GLOBAL | 828/10412 | PITANG-PR138/BVISTAPCH138 | Operação | CCEE | PR | COPEL D | S | Potencial hidráulico | Potencial hidráulico | Hídrica | PCH
288 | d170fd10-76d4-436b-b214-b325a0958caf | PCH.PH.PR.000273-9.01 |  | Boa Vista II | III | CARGA_GLOBAL | 828/10412 | PITANG-PR138/BVISTAPCH138 | Operação | CCEE | PR | COPEL D | S | Potencial hidráulico | Potencial hidráulico | Hídrica | PCH
291 | aa991a1f-a35d-40f9-9818-4b713c332872 | PCH.PH.MT.029184-6.01 |  | Bocaiúva | IIB | CARGA_GLOBAL | 4460 | BOCAIUPCH013 | Operação | CCEE | MT | ENERGISA MT | SECO | Potencial hidráulico | Potencial hidráulico | Hídrica | PCH
292 | f0a0a6f7-c3c8-49c5-b77b-59b34a05f999 | CGH.PH.RJ.030997-4.01 |  | Bom Jardim | III | CARGA_GLOBAL | 1014 | B.JARD-RJ069 | Operação | CCEE | RJ | ENEL RJ | SECO | Potencial hidráulico | Potencial hidráulico | Hídrica | CGH
294 | c4ffc8ea-e2ad-4249-bf6b-612d2b64e10b | CGH.PH.MG.032564-3.01 |  | BOM JESUS | III | CARGA_GLOBAL | 4020 | PNOVA-PCH138 | Operação | CCEE | MG | CEMIG D | SECO | Potencial hidráulico | Potencial hidráulico | Hídrica | CGH
302 | d426087b-3a20-4b56-8862-3a7b21723608 | CGH.PH.SC.040776-3.01 |  | Bom Retiro Chapeco | III | CARGA_GLOBAL | 2731 | CHAPE2-SC138 | Operação | CCEE | SC | CELESC | S | Potencial hidráulico | Potencial hidráulico | Hídrica | CGH
303 | 5ee68b57-5d6c-4c12-849c-e595c5be6d85 | PCH.PH.MG.000291-7.01 |  | Bonfante | III | CARGA_GLOBAL | 3995 | BONFA-PCH013 | Operação | CCEE | MG | LIGHT | SECO | Potencial hidráulico | Potencial hidráulico | Hídrica | PCH
311 | 6648d5e6-f374-4f49-b83f-514230f4206e | UTE.AI.SP.027339-2.01 |  | Bortolo Carolo | III | CARGA_GLOBAL | 4226 | PONTAL-SP138 | Operação | CCEE | SP | CPFL PAULISTA | SECO | Bagaço de Cana de Açúcar | Agroindustriais | Biomassa | UTE
312 | 89d4a206-b2a8-4eec-905c-34998dc65d8c | CGH.PH.SC.028082-8.01 |  | Bossardi | III | CARGA_GLOBAL | 10181 | SCRIST-SC069 | Operação | CCEE | SC | CELESC | S | Potencial hidráulico | Potencial hidráulico | Hídrica | CGH
314 | c729d2d7-0b78-49a7-af4f-918d03d9c0cc | CGH.PH.MG.031023-9.01 |  | Bração | III | CARGA_GLOBAL | 4336 | ITABI1-MG138 | Operação | CCEE | MG | CEMIG D | SECO | Potencial hidráulico | Potencial hidráulico | Hídrica | CGH
316 | 6833074e-6f3f-4828-a7b1-f5675f186ac5 | UHE.PH.SC.000302-6.02 |  | Bracinho | III | CARGA_GLOBAL | 2754 | GUARMI-SC138 | Operação | CCEE | SC | CELESC | S | Potencial hidráulico | Potencial hidráulico | Hídrica | UHE
317 | 1f79b397-df71-4ee7-9ca3-005b3530fe9b | PCH.PH.RJ.030001-2.01 |  | Braço | III | CARGA_GLOBAL | 274 | V.RED-PCH138 | Operação | CCEE | RJ | LIGHT | SECO | Potencial hidráulico | Potencial hidráulico | Hídrica | PCH | (Rio do Braço)
318 | ee0f73dd-d91e-4467-a8b1-3bdc0ba13de5 | PCH.PH.MT.027112-8.01 |  | Braço Norte | III | CARGA_GLOBAL | 4988 | BNOR1-PCH034 | Operação | CCEE | MT | ENERGISA MT | SECO | Potencial hidráulico | Potencial hidráulico | Hídrica | PCH
319 | 7c4deff3-6361-408d-b94c-814336fce09c | PCH.PH.MT.002832-0.01 |  | Braço Norte II | III | CARGA_GLOBAL | 4984 | BNOR2-PCH007 | Operação | AGENTE | MT | ENERGISA MT | SECO | Potencial hidráulico | Potencial hidráulico | Hídrica | PCH
320 | 65fb8816-7391-43f3-81f1-bf12784731b7 | PCH.PH.MT.027176-4.01 |  | Braço Norte III | III | CARGA_GLOBAL | 4969 | BNOR3-PCH013 | Operação | CCEE | MT | ENERGISA MT | SECO | Potencial hidráulico | Potencial hidráulico | Hídrica | PCH
321 | ff48ba52-0f3a-4a8d-b25c-94da4274b3e3 | PCH.PH.MT.028772-5.01 |  | Braço Norte IV | III | CARGA_GLOBAL | 4998 | BNOR4-PCH013 | Operação | CCEE | MT | ENERGISA MT | SECO | Potencial hidráulico | Potencial hidráulico | Hídrica | PCH
322 | 80f59498-7293-48e5-9283-0d8c09abd473 | CGH.PH.RS.028510-2.01 |  | Braga | III | CARGA_GLOBAL | 1214 | GUARIT-RS069 | Operação | CCEE | RS | RGE | S | Potencial hidráulico | Potencial hidráulico | Hídrica | CGH | E-mail Everson 15/10/21 - Cooperativa Creluz
324 | a20f5ad7-e374-4846-97b6-350ed930d794 | CGH.PH.SC.031513-3.01 |  | Brancher | III | CARGA_GLOBAL | 2734/2729 | CONCOR-SC069/CATAND-SC138 | Operação | CCEE | SC | CELESC | S | Potencial hidráulico | Potencial hidráulico | Hídrica | CGH
325 | 22cb9d46-dd27-4e64-9db9-8ebe8447c19d | UTE.AI.SP.027947-1.01 |  | Branco Peres | III | CARGA_GLOBAL | 3151 | B.PERE-BIO138 | Construção não iniciada | CCEE | SP | ENERGISA SSE-SP | SECO | Bagaço de Cana de Açúcar | Agroindustriais | Biomassa | UTE
326 | 2ff8ebbf-127a-46e6-8a6b-5e72f9509c86 | UHE.PH.MG.000315-8.01 |  | Brecha | III | CARGA_GLOBAL | 4020 | PNOVA-PCH138 | Operação | CCEE | MG | CEMIG D | SECO | Potencial hidráulico | Potencial hidráulico | Hídrica | UHE
330 | 3abf99e7-a520-4e4c-adce-cc4098c89be9 | UFV.RS.SP.034107-0.02 |  | Brisas Suaves | III | CARGA_GLOBAL | 1488 | MANGA3-MG138 | Operação | CCEE | SP | CEMIG D | SECO | Radiação solar | Radiação solar | Solar | UFV
331 | 4efd67d9-9a48-4bd7-ad9d-44c64f2de28e | CGH.PH.MG.000318-2.02 |  | Brito | III | CARGA_GLOBAL | 4020 | PNOVA-PCH138 | Operação | CCEE | MG | CEMIG D | SECO | Potencial hidráulico | Potencial hidráulico | Hídrica | CGH
332 | 9629b315-83e5-4878-aea0-cba339936d81 | UTE.AI.SP.030782-3.01 |  | Brotas | III | CARGA_GLOBAL | 6587 | BROTASBIO138 | Operação | CCEE | SP | CPFL PAULISTA | SECO | Bagaço de Cana de Açúcar | Agroindustriais | Biomassa | UTE
333 | 072f5063-8d2d-4069-8166-7b223c434e0e | UTE.AI.SP.034649-7.01 |  | Brotas II | III | CARGA_GLOBAL | 6587 | BROTASBIO138 | Operação | CCEE | SP | CPFL PAULISTA | SECO | Bagaço de Cana de Açúcar | Agroindustriais | Biomassa | UTE
334 | 7f803eac-07f9-4c4d-bcc4-f917328ebd9c | CGH.PH.SC.029356-3.01 |  | Bruno Heidrich | III | CARGA_GLOBAL | 2842 | RIOSU2-SC069 | Operação | CCEE | SC | CELESC | S | Potencial hidráulico | Potencial hidráulico | Hídrica | CGH
335 | e45a4d9e-a0f8-4035-80b4-5d7b12970581 | CGH.PH.SC.028618-4.02 |  | Bruno Heidrich Neto | III | CARGA_GLOBAL | 2842 | RIOSU2-SC069 | Operação | CCEE | SC | CELESC | S | Potencial hidráulico | Potencial hidráulico | Hídrica | CGH | (Rauen)
336 | 3720cd1c-5f50-47a6-af5f-9a35a024cb68 | UHE.PH.RS.000324-7.01 |  | Bugres | III | CARGA_GLOBAL | 2050 | BUGRESPCH006 | Operação | CCEE | RS | RGE | S | Potencial hidráulico | Potencial hidráulico | Hídrica | UHE
337 | ba4f69bb-399f-4062-8369-6ef504a785d2 | CGH.PH.RS.000329-8.02 |  | Buricá | III | CARGA_GLOBAL | 1214 | GUARIT-RS069 | Operação | CCEE | RS | RGE | S | Potencial hidráulico | Potencial hidráulico | Hídrica | PCH
339 | 5a798b46-0693-4dbe-83b2-8092166163f0 | PCH.PH.MS.028753-9.01 |  | Buriti | III | CARGA_GLOBAL | 1863 | BURIT1PCH138 | Operação | CCEE | MS | ENERGISA MS | SECO | Potencial hidráulico | Potencial hidráulico | Hídrica | PCH
340 | 327e2d81-0b6c-4592-b746-248caa57de75 | PCH.PH.MT.000331-0.01 |  | Buriti | III | CARGA_GLOBAL | 4907 | BURIT-PCH013 | Operação | CCEE | MT | ENERGISA MT | SECO | Potencial hidráulico | Potencial hidráulico | Hídrica | PCH | (Sapezal)
341 | 8c85c556-49a9-4862-a148-7a78e99006c1 | UTE.AI.SP.030420-4.01 |  | Buriti | III | CARGA_GLOBAL | 2262 | CA+M+PBIO069 | Operação | CCEE | SP | CPFL PAULISTA | SECO | Bagaço de Cana de Açúcar | Agroindustriais | Biomassa | UTE | (Bio Buriti)
342 | 079c5f9b-9183-4102-af02-5ecaa7f45152 | CGH.PH.TO.029804-2.01 |  | Buritirana | III | CARGA_GLOBAL | 6317/6365 | RIOGRA-BA138/BARREI-BA138 | Operação | CCEE | TO | COELBA | NE | Potencial hidráulico | Potencial hidráulico | Hídrica | CGH
345 | 6ac14210-85a2-493a-bfce-99ae13b832cf | UHE.PH.SP.000336-0.01 |  | Buritis | III | CARGA_GLOBAL | 2272 | ITUVE-BIO069 | Operação | CCEE | SP | CPFL PAULISTA | SECO | Potencial hidráulico | Potencial hidráulico | Hídrica | UHE | E-mail Liamara 11/11/21 - Não injeta
346 | 2f677bab-441c-4e5c-aa7f-30b0a5eb32e6 | CGH.PH.MT.037358-3.01 |  | Buritizal | III | CARGA_GLOBAL | 4788 | BURICGH-MT34 | Construção | CCEE | MT | ENERGISA MT | SECO | Potencial hidráulico | Potencial hidráulico | Hídrica | CGH
348 | 414841da-52f5-4dfa-9dfa-735f31aea05d | CGH.PH.SC.035415-5.01 |  | Burro Branco I | III | CARGA_GLOBAL | 2832 | PINHAL-SC138 | Operação | CCEE | SC | CELESC | S | Potencial hidráulico | Potencial hidráulico | Hídrica | CGH
350 | 861e4874-60b4-45c4-bc96-af32f0fea614 | UTE.RA.PR.049660-0.01 |  | C.VALE Upl - Biogás 260kw | III | CARGA_GLOBAL | 851 | PALOTI-PR138 | Operação | CCEE | PR | COPEL D | S | Biogás - RA | Resíduos animais | Biomassa | UTE
351 | 87799655-2696-475e-86d7-b6d5b889b284 | CGH.PH.RS.029212-5.01 |  | Caa Yari | III | CARGA_GLOBAL | 1214 | GUARIT-RS069 | Operação | CCEE | RS | RGE | S | Potencial hidráulico | Potencial hidráulico | Hídrica | CGH
352 | a544546a-7278-4e41-93a3-d842450656a8 | UTE.AI.RS.028600-1.01 |  | CAAL | III | CARGA_GLOBAL | 1185 | ALEGR2-RS069 | Operação | CCEE | RS | RGE | S | Casca de Arroz | Agroindustriais | Biomassa | UTE
353 | 1cfd9125-f1f2-4e41-a281-2375d5430f86 | UTE.AI.MS.030104-3.01 |  | Caarapó | IIB | CARGA_GLOBAL | 10144/1873 | CAARA3BIO013/CAARAPBIO | Operação | CCEE | MS | ENERGISA MS | SECO | Bagaço de Cana de Açúcar | Agroindustriais | Biomassa | UTE
354 | 5f490824-e7d0-430c-871f-4da436d2a325 | UTE.AI.MS.030104-3.01 |  | Caarapó | IIB | CARGA_GLOBAL | 10144/1873 | CAARA3BIO013/CAARAPBIO | Operação | CCEE | MS | AUTOP MS | SECO | Bagaço de Cana de Açúcar | Agroindustriais | Biomassa | UTE
356 | b8aa9660-82f0-494c-b516-4b0c103ce7cc | CGH.PH.PR.035484-8.01 |  | CABEÇA DE PATO | III | CARGA_GLOBAL | 828 | PITANG-PR138 | Operação | CCEE | PR | COPEL D | S | Potencial hidráulico | Potencial hidráulico | Hídrica | CGH
359 | b0b5f8c3-ab32-4afe-90b5-73c5d216f116 | PCH.PH.RO.027042-3.01 |  | Cabixi | III | CARGA_GLOBAL | 6801/6802 | VILHEN-RO069/VILHE-PCH069 | Operação | CCEE | RO | ENERGISA RO | SECO | Potencial hidráulico | Potencial hidráulico | Hídrica | PCH
360 | 5a8cb0b6-3d23-4661-8dbd-9fcfb13ba51f | PCH.PH.MT.028482-3.01 |  | Cabixi II | III | CARGA_GLOBAL | 6802/6801 | VILHE-PCH069/VILHEN-RO069 | Operação | CCEE | MT | ENERGISA RO | SECO | Potencial hidráulico | Potencial hidráulico | Hídrica | PCH
361 | 412c2ad4-5272-48e6-a97e-11020ae78f4b | CGH.PH.MG.000345-0.02 |  | Caboclo | III | CARGA_GLOBAL | 1566 | SARAME-MG138 | Operação | CCEE | MG | CEMIG D | SECO | Potencial hidráulico | Potencial hidráulico | Hídrica | PCH
363 | 06aebad7-345a-4976-b400-b11b4d9fc789 | PCH.PH.RS.027878-5.01 |  | Caçador | III | CARGA_GLOBAL | 1316 | NPR2P2PCH069 | Operação | CCEE | RS | RGE | S | Potencial hidráulico | Potencial hidráulico | Hídrica | PCH
364 | fe4eeb11-c00b-49ee-a0c8-f2b07b96004c | CGH.PH.PR.028010-0.02 |  | Cachoeira | III | CARGA_GLOBAL | 828 | PITANG-PR138 | Operação | CCEE | PR | COPEL D | S | Potencial hidráulico | Potencial hidráulico | Hídrica | CGH
365 | 4c531f8c-c7eb-4b56-979b-b2086802a82a | PCH.PH.RO.000396-4.01 |  | Cachoeira | III | CARGA_GLOBAL | 6801/6812 | VILHEN-RO069/CACHO-PCH069 | Operação | AGENTE | RO | ENERGISA RO | SECO | Potencial hidráulico | Potencial hidráulico | Hídrica | PCH
366 | 34ea9ebe-c5b1-453c-a093-78ec5f74498d | CGH.PH.MG.000404-9.01 |  | Cachoeira Alta | III | CARGA_GLOBAL | 3319 | MANHU-PCH069 | Operação | CCEE | MG | ENERGISA MG | SECO | Potencial hidráulico | Potencial hidráulico | Hídrica | CGH
368 | 9c195cac-4aa2-4371-88c6-eb1031d8dd08 | PCH.PH.RO.030573-1.01 |  | Cachoeira Cachimbo Alto | III | CARGA_GLOBAL | 6857/6858 | ROLIM--RO138/ROLIM-PCH069 | Operação | CCEE | RO | ENERGISA RO | SECO | Potencial hidráulico | Potencial hidráulico | Hídrica | PCH
370 | 94398b81-1e0a-4c2c-9dc2-d7e8cd4032de | PCH.PH.BA.028999-0.01 |  | Cachoeira da Lixa | III | CARGA_GLOBAL | 5974/5995 | EUNAPO-BA138/ITAMAR-BA138 | Operação | CCEE | BA | COELBA | NE | Potencial hidráulico | Potencial hidráulico | Hídrica | PCH
371 | a09c3e0b-e9b5-410b-859c-130c00754bdb | CGH.PH.ES.000428-6.01 |  | Cachoeira da Onça | III | CARGA_GLOBAL | 2676 | SGABRIPCH138 | Operação | CCEE | ES | SANTA MARIA | SECO | Potencial hidráulico | Potencial hidráulico | Hídrica | CGH
372 | 286bc935-087f-4f48-9517-82c7e21a1ea5 | CGH.PH.MG.029723-2.02 |  | Cachoeira do Brumado | III | CARGA_GLOBAL | 4373 | JFORA1-MG023 | Operação | CCEE | MG | CEMIG D | SECO | Potencial hidráulico | Potencial hidráulico | Hídrica | CGH
373 | be5bffc5-da62-43e2-8979-ffe347096689 | CGH.PH.RO.032220-2.01 |  | CACHOEIRA DO CAMBARA | III | CARGA_GLOBAL | 6811/6801 | COLOR-PCH069/VILHEN-RO069 | Operação | CCEE | RO | ENERGISA RO | SECO | Potencial hidráulico | Potencial hidráulico | Hídrica | CGH
375 | 56f6eafb-5ce1-466a-aef9-97af43e95aa9 | PCH.PH.GO.026879-8.01 |  | Cachoeira do Lavrinha (Antiga São Patrício) | III | CARGA_GLOBAL | 7535 | CHESP--GO069 | Operação | CCEE | GO | CHESP | SECO | Potencial hidráulico | Potencial hidráulico | Hídrica | PCH | Gera para o sistema de cotas
377 | 06c1af02-449b-4fd7-8170-9300486b1f11 | CGH.PH.ES.000491-0.01 |  | Cachoeira do Oito | III | CARGA_GLOBAL | 3015 | HNCOU-PCH138 | Operação | CCEE | ES | SANTA MARIA | SECO | Potencial hidráulico | Potencial hidráulico | Hídrica | CGH
378 | f6d41f69-2128-4b47-8f2d-8f11f088d4f2 | CGH.PH.SC.028885-3.01 |  | Cachoeira do Pinheirinho | III | CARGA_GLOBAL | 2808 | MAFRA--SC138 | Operação | CCEE | SC | CELESC | S | Potencial hidráulico | Potencial hidráulico | Hídrica | CGH
380 | 4a84cdd8-1118-4a23-a74c-c392f7c8759c | CGH.PH.MG.028381-9.02 |  | Cachoeira dos Macacos | III | CARGA_GLOBAL | 1578 | UBER1-PCH138 | Operação | CCEE | MG | CEMIG D | SECO | Potencial hidráulico | Potencial hidráulico | Hídrica | CGH
381 | a4d3e017-81b0-4d7b-b927-176ed4f9de36 | CGH.PH.MG.000526-6.02 |  | Cachoeira dos Prazeres | III | CARGA_GLOBAL | 1566 | SARAME-MG138 | Operação | CCEE | MG | CEMIG D | SECO | Potencial hidráulico | Potencial hidráulico | Hídrica | CGH
384 | 5391b239-51b9-41ac-92e1-0179cb5fc119 | CGH.PH.SP.027476-3.01 |  | Cachoeira Paulista | III | CARGA_GLOBAL | 3462 | SCAB1--SP088 | Operação | CCEE | SP | EDP SP | SECO | Potencial hidráulico | Potencial hidráulico | Hídrica | CGH | Email Anderson 14/11/2019 - Usina à fio d'água com potência instalada de 1,40MVA (2 x 700 kVA) que não realiza programação de geração junto a Distribuidora.
385 | f9b82768-ebf7-455e-9d48-6df4ae5c893e | PCH.PH.MG.027940-4.01 |  | Cachoeirão | III | CARGA_GLOBAL | 9099 | CACHOEPCH013 | Operação | CCEE | MG | CEMIG D | SECO | Potencial hidráulico | Potencial hidráulico | Hídrica | PCH
386 | 1a21e8fe-3743-4283-b172-3d9b23bad7e2 | CGH.PH.MG.030242-2.01 |  | Cachoeirinha | III | CARGA_GLOBAL | 3158 | BRAGA-PCH138 | Operação | CCEE | MG | ENERGISA SSE-SP | SECO | Potencial hidráulico | Potencial hidráulico | Hídrica | CGH
387 | bda30f12-ea18-4e23-b42d-aa1f758d6a84 | CGH.PH.MT.000581-9.01 |  | Cachoeirinha | III | CARGA_GLOBAL | 4626 | ROND3-PCH034 | Operação | AGENTE | MT | ENERGISA MT | SECO | Potencial hidráulico | Potencial hidráulico | Hídrica | CGH | proprietário - Inácio Camilo Ruaro
403 | 844a0562-d3a3-4e3e-b8b1-4d54ab747f0f | PCH.PH.RJ.029726-7.01 |  | Caju | III | CARGA_GLOBAL | 7509 | CAJU--PCH069 | Operação | CCEE | RJ | ENEL RJ | SECO | Potencial hidráulico | Potencial hidráulico | Hídrica | PCH
405 | 13f15e97-7e29-40f1-9c1d-8c6028ea4cb6 | CGH.PH.SP.028719-9.01 |  | Cajuru | III | CARGA_GLOBAL | 2343 | IT+CJ-BIO138 | Operação | CCEE | SP | CPFL PAULISTA | SECO | Potencial hidráulico | Potencial hidráulico | Hídrica | CGH | (Rio Grande)
406 | 2f5be14a-14b8-45d1-bd6b-8a2693a581d2 | UHE.PH.MG.000597-5.01 |  | Cajuru | III | CARGA_GLOBAL | 1524 | GAFANHPCH138 | Operação | CCEE | MG | CEMIG D | SECO | Potencial hidráulico | Potencial hidráulico | Hídrica | UHE
413 | c5be97ba-bcf4-4ad8-9050-0e569ea46750 | UTE.FL.PR.044809-5.01 |  | Caldeira 6 Kairós | III | CARGA_GLOBAL | 2428 | SENGES-PR138 | Operação | CCEE | PR | COPEL D | S | Lenha | Floresta | Biomassa | UTE
414 | b28b6ca1-ff8d-40fd-991c-1ac1fedf779b | PCH.PH.RJ.027672-3.01 |  | Calheiros | III | CARGA_GLOBAL | 1711 | CALHE-PCH013 | Operação | CCEE | RJ | ENEL RJ | SECO | Potencial hidráulico | Potencial hidráulico | Hídrica | PCH
416 | 006b3e59-13c6-488d-a084-701f042d0a1a | CGH.PH.MT.030813-7.02 |  | Cambará | III | CARGA_GLOBAL | 4697 | CAMBARPCH013 | Operação | CCEE | MT | ENERGISA MT | SECO | Potencial hidráulico | Potencial hidráulico | Hídrica | CGH
417 | 22df58fe-bf5a-4192-92ff-12d4f19cee52 | CGH.PH.SC.030172-8.02 |  | Camboatá | III | CARGA_GLOBAL | 2733 | CNOVOS-SC138 | Operação | CCEE | SC | CELESC | S | Potencial hidráulico | Potencial hidráulico | Hídrica | CGH
418 | dbcb80bc-53f5-43bc-8612-f00b70dafc1b | CGH.PH.MG.032005-6.01 |  | CAMBUI ENERGIS | III | CARGA_GLOBAL | 3161 | CAMBU2-MG138 | Operação | CCEE | MG | ENERGISA SSE-SP | SECO | Potencial hidráulico | Potencial hidráulico | Hídrica | CGH
425 | eb2d3e5d-6f39-456d-a498-433402901f0f | UTE.AI.MG.028478-5.01 |  | Campo Florido | III | CARGA_GLOBAL | 322 | FRUTA-BIO138 | Operação | CCEE | MG | CEMIG D | SECO | Bagaço de Cana de Açúcar | Agroindustriais | Biomassa | UTE
448 | 7e78ae73-07c6-4aa3-a583-e3c9599da809 | UTE.AI.SE.030396-8.01 |  | Campo Lindo | III | CARGA_GLOBAL | 5713/44678 | ITABAI-SE069/NS.GLO-SE069 | Operação | CCEE | SE | ENERGISA SE | NE | Bagaço de Cana de Açúcar | Agroindustriais | Biomassa | UTE
449 | 734cffd8-4e62-4885-88e4-abc45550ab52 | EOL.CV.PB.029084-0.01 |  | Camurim | III | CARGA_GLOBAL | 5273 | SRITA2-PB069 | Operação | CCEE | PB | ENERGISA PB | NE | Cinética do vento | Cinética do vento | Eólica | EOL
450 | d2e65f8e-90f7-4a5c-91f7-18dca235f662 | PCH.PH.RO.029436-5.01 |  | Canaã | III | CARGA_GLOBAL | 6881 | ARIQU-PCH069 | Operação | CCEE | RO | ENERGISA RO | SECO | Potencial hidráulico | Potencial hidráulico | Hídrica | PCH
451 | e4043684-228e-4f07-bb04-9ce2d4cc1740 | UTE.AI.SP.029138-2.01 |  | Canaã | III | CARGA_GLOBAL | 9517 | CANAA-BIO013 | Operação | CCEE | SP | ENERGISA SSE-SP | SECO | Bagaço de Cana de Açúcar | Agroindustriais | Biomassa | UTE
452 | 002a39ba-c3f9-4788-a721-dc4d6f96cff2 | UTE.AI.RJ.030066-7.01 |  | Canabrava | III | CARGA_GLOBAL | 1749 | CANABRUTE000 | Operação | CCEE | RJ | ENEL RJ | SECO | Bagaço de Cana de Açúcar | Agroindustriais | Biomassa | UTE
454 | bf461425-54c5-4bd6-89bc-7892393062fe | PCH.PH.BA.033901-6.01 |  | Candengo | III | CARGA_GLOBAL | 5893 | SA.JES-BA069 | Operação | CCEE | BA | COELBA | NE | Potencial hidráulico | Potencial hidráulico | Hídrica | PCH
456 | 0c3bce80-190e-4b0d-b270-612db3d728ee | PCH.PH.PR.032511-2.01 |  | Canhadão | III | CARGA_GLOBAL | 10248 | CANHADPCH034 | Operação | CCEE | PR | COPEL D | S | Potencial hidráulico | Potencial hidráulico | Hídrica | PCH
458 | da607232-7497-4df4-8c2c-87932a53d9ea | PCH.PH.MT.000646-7.01 |  | Canoa Quebrada | III | CARGA_GLOBAL | 4917 | CANOAQPCH069 | Operação | CCEE | MT | ENERGISA MT | SECO | Potencial hidráulico | Potencial hidráulico | Hídrica | PCH
459 | ac504496-dbe6-42a0-9a5e-c21c8c2c5c3a | EOL.CV.PB.033663-7.01 |  | Canoas | III | CARGA_GLOBAL | 8027 | CGD.PB-PB069 | Operação | CCEE | PB | ENERGISA PB | NE | Cinética do vento | Cinética do vento | Eólica | EOL
463 | 3328382c-81df-4849-9fe3-1705a94642b0 | PCH.PH.PR.029180-3.01 |  | Cantú 2 | III | CARGA_GLOBAL | 9699 | CANTU2PCH138 | Operação | CCEE | PR | COPEL D | S | Potencial hidráulico | Potencial hidráulico | Hídrica | PCH
466 | 16abe265-612e-4b3c-af66-58fda50c8c43 | PCH.PH.SP.027107-1.01 |  | Capão Preto | III | CARGA_GLOBAL | 2100 | BVIST-BIO138 | Operação | CCEE | SP | CPFL PAULISTA | SECO | Potencial hidráulico | Potencial hidráulico | Hídrica | PCH
467 | 73d7da23-8106-4c6d-8c12-a394c287de40 | PCH.PH.RS.000654-8.01 |  | Capigui | III | CARGA_GLOBAL | 1284 | SMARTA-RS046 | Operação | CCEE | RS | RGE | S | Potencial hidráulico | Potencial hidráulico | Hídrica | PCH
468 | 1fc9a139-e3fd-438e-a867-91e788c4fbdb | PCH.PH.SC.000659-9.01 |  | Capivari | III | CARGA_GLOBAL | 2854 | BNSBAS-SC138 | Operação | CCEE | SC | CELESC | S | Potencial hidráulico | Potencial hidráulico | Hídrica | PCH | UGs1, 2 e 4 conectadas na rede da Celesc. UG 3 na rede da Cooperzem E-mail Guilherme 06/04/21 - Geração explicitada
470 | 3e83b80e-a0ea-49a4-802e-559357c41f87 | CGH.PH.MG.030556-1.02 |  | Caquende | III | CARGA_GLOBAL | 1526 | IGARA-PCH138 | Operação | CCEE | MG | CEMIG D | SECO | Potencial hidráulico | Potencial hidráulico | Hídrica | PCH
471 | baf535d1-ca00-4a84-996f-a2fbc98930bd | CGH.PH.RS.028740-7.01 |  | Caraguatá | III | CARGA_GLOBAL | 10023 | COOLUZ-RS023 | Operação | CCEE | RS | COOPERLUZ | S | Potencial hidráulico | Potencial hidráulico | Hídrica | CGH
472 | 62b75bb5-71a2-4ba3-ad0d-0ddfbff76eda | PCH.PH.MT.032151-6.01 |  | Caramujo | III | CARGA_GLOBAL | 3551 | CARAM-PCH034 | Construção | CCEE | MT | ENERGISA MT | SECO | Potencial hidráulico | Potencial hidráulico | Hídrica | PCH
474 | fd06bef8-0499-4954-8b62-3d4eac71b4b5 | UTE.AI.GO.035527-5.01 |  | Caramuru Itumbiara | IIB | CARGA_GLOBAL | 2997 | CARAMU-GO230 | Operação | CCEE | GO | CARAMURU | SECO | Bagaço de Cana de Açúcar | Agroindustriais | Biomassa | UTE | Injeção Líquida
475 | 90860e28-768d-489a-b5f6-d5ee7a1d9d2e | UTE.AI.MT.034012-0.01 |  | Caramuru Sorriso | III | CARGA_GLOBAL | 4710 | SORRI2-MT069 | Operação | CCEE | MT | ENERGISA MT | SECO | Bagaço de Cana de Açúcar | Agroindustriais | Biomassa | UTE
476 | 2b9e02ff-0771-4919-9798-c9675a2da356 | PCH.PH.MG.000667-0.01 |  | Carandaí | III | CARGA_GLOBAL | 1572 | SJDELRPCH138 | Operação | CCEE | MG | CEMIG D | SECO | Potencial hidráulico | Potencial hidráulico | Hídrica | PCH
477 | 86a9c35d-65e2-4085-9e6a-20e2ee428d88 | PCH.PH.MG.027731-2.01 |  | Carangola | III | CARGA_GLOBAL | 4063 | MANHU-PCH138 | Operação | CCEE | MG | CEMIG D | SECO | Potencial hidráulico | Potencial hidráulico | Hídrica | PCH
478 | e9fc855d-3a2e-4239-b3bf-350bc93d32f2 | EOL.CV.PB.029089-0.01 |  | Caravela | III | CARGA_GLOBAL | 5273 | SRITA2-PB069 | Operação | CCEE | PB | ENERGISA PB | NE | Cinética do vento | Cinética do vento | Eólica | EOL
479 | 7e76f12f-d0e6-47d5-8bd5-6e62337e1c6f | CGH.PH.PR.030073-0.01 |  | Carazinho |  | CARGA_GLOBAL | 828 | PITANG-PR138 | Operação |  | PR | COPEL D | S | Potencial hidráulico | Potencial hidráulico | Hídrica | CGH
483 | a4628779-b0e5-47ff-83c2-2c3626ae8a9f | CGH.PH.RS.028688-5.01 |  | Carlos Bevilácqua | III | CARGA_GLOBAL | 1214 | GUARIT-RS069 | Operação | CCEE | RS | RGE | S | Potencial hidráulico | Potencial hidráulico | Hídrica | CGH | E-mail Everson 15/10/21 - Cooperativa Creluz
484 | 3f6ee2aa-d10d-464e-a6e6-46ded94b8bc8 | PCH.PH.RS.028030-5.01 |  | Carlos Gonzatto | III | CARGA_GLOBAL | 1319 | CGONZAPCH069 | Operação | CCEE | RS | RGE | S | Potencial hidráulico | Potencial hidráulico | Hídrica | PCH
486 | ec3ac85d-30e9-4bdb-be6c-bd5948e656ca | UTE.AI.MG.029619-8.01 |  | Carneirinho | III | CARGA_GLOBAL | 7154 | ITURA1-MG138 | Operação | CCEE | MG | CEMIG D | SECO | Bagaço de Cana de Açúcar | Agroindustriais | Biomassa | UTE
487 | 40cdec63-fbf9-4523-8052-d429d34edb58 | UTE.AI.SP.028063-1.01 |  | Casa de Força | III | CARGA_GLOBAL | 3888 | FERNA1-SP138 | Operação | CCEE | SP | ELEKTRO | SECO | Bagaço de Cana de Açúcar | Agroindustriais | Biomassa | UTE
491 | 28551dd4-6638-46a7-8e77-5762ba28f998 | CGH.PH.SC.033998-9.01 |  | Casagrande SA | III | CARGA_GLOBAL | 10181 | SCRIST-SC069 | Operação | CCEE | SC | CELESC | S | Potencial hidráulico | Potencial hidráulico | Hídrica | CGH
492 | 54595e87-1530-4dc7-8572-f3336c78a776 | PCH.PH.MT.027110-1.01 |  | Casca II | III | CARGA_GLOBAL | 4758 | CASC2-PCH013 | Operação | CCEE | MT | ENERGISA MT | SECO | Potencial hidráulico | Potencial hidráulico | Hídrica | PCH
493 | 41ab50fe-c84b-4c4e-a557-d3b8f360a5fe | PCH.PH.MT.000688-2.03 |  | Casca III | III | CARGA_GLOBAL | 4757 | CASC3-PCH013 | Operação | CCEE | MT | ENERGISA MT | SECO | Potencial hidráulico | Potencial hidráulico | Hídrica | UHE
494 | 5bec62fd-8e61-4ceb-a1cb-ac726cc5a5f1 | CGH.PH.RJ.030103-5.01 |  | Cascata | III | CARGA_GLOBAL | 295 | SEROPE-RJ138 | Operação | AGENTE | RJ | LIGHT | SECO | Potencial hidráulico | Potencial hidráulico | Hídrica | CGH | (GRYPS) cliente autoprodutor ligado ao sistema através do ponto de medição Tairetá
497 | 06cb6b4c-4ce9-4261-b363-faaff4af17f3 | PCH.PH.RO.029373-3.01 |  | Cascata Chupinguaia | III | CARGA_GLOBAL | 6811/6801 | COLOR-PCH069/VILHEN-RO069 | Operação | CCEE | RO | ENERGISA RO | SECO | Potencial hidráulico | Potencial hidráulico | Hídrica | PCH
498 | 3a02d9b8-7101-4e72-a29d-4b5539b997e7 | CGH.PH.RS.028240-5.01 |  | Cascata das Andorinhas | III | CARGA_GLOBAL | 2095 | PFUNDO-RS023 | Operação | CCEE | RS | RGE | S | Potencial hidráulico | Potencial hidráulico | Hídrica | CGH | E-mail Everson 15/10/21 - Atende carga da Creral (Cooperativa).
499 | c34ec6fb-ec7f-48ab-9d95-2a77ad5d812e | CGH.PH.RS.029551-5.01 |  | Cascata do Barreiro | III | CARGA_GLOBAL | 1214 | GUARIT-RS069 | Operação | CCEE | RS | RGE | S | Potencial hidráulico | Potencial hidráulico | Hídrica | CGH | E-mail Everson 15/10/21 - Cooperativa Creluz
507 | 5702a466-3604-4679-bf8e-7bb5728a1bde | CGH.PH.RO.028083-6.02 |  | Castaman II | III | CARGA_GLOBAL | 6811/6801 | COLOR-PCH069/VILHEN-RO069 | Operação | CCEE | RO | ENERGISA RO | SECO | Potencial hidráulico | Potencial hidráulico | Hídrica | CGH
510 | 17afee5d-13f6-46b4-86f7-aeaa7d136667 | PCH.PH.PR.032513-9.01 |  | Castro | III | CARGA_GLOBAL | 2418 | CASTRO-PR138 | Operação | CCEE | PR | COPEL D | S | Potencial hidráulico | Potencial hidráulico | Hídrica | PCH
511 | fc04acdf-915e-410b-a1a3-895c2b6ead5c | UTE.AI.SP.028042-9.01 |  | Catanduva I (Antiga Cerradinho) | III | CARGA_GLOBAL | 3154 | CATAN-BIO138 | Operação | CCEE | SP | ENERGISA SSE-SP | SECO | Bagaço de Cana de Açúcar | Agroindustriais | Biomassa | UTE
514 | c1ef33f7-a0a6-4cc8-b1ee-d5f83f113b3f | CGH.PH.SC.000728-5.02 |  | Caveiras | III | CARGA_GLOBAL | 2803 | LAGEAI-SC138 | Operação | CCEE | SC | CELESC | S | Potencial hidráulico | Potencial hidráulico | Hídrica | UHE
515 | 09d952d0-d30c-417a-a0d4-c9632bb354ef | PCH.PH.PR.000729-3.01 |  | Cavernoso | III | CARGA_GLOBAL | 2448 | LARANJ-PR138 | Operação | CCEE | PR | COPEL D | S | Potencial hidráulico | Potencial hidráulico | Hídrica | PCH
516 | f780d800-add8-4036-98dc-ac711c5a5064 | PCH.PH.PR.030458-1.01 |  | Cavernoso II | III | CARGA_GLOBAL | 9759 | CAVERN-PR138 | Operação | CCEE | PR | COPEL D | S | Potencial hidráulico | Potencial hidráulico | Hídrica | PCH
519 | 9ffdb854-29e4-4dad-96d1-f7109edd775d | CGH.PH.RS.002317-5.01 |  | Caxambu | III | CARGA_GLOBAL | 9654 | COPRE1-RS013 | Operação | CCEE | RS | COPREL | S | Potencial hidráulico | Potencial hidráulico | Hídrica | CGH
520 | dd395193-1e9a-4df7-b3eb-ab723ac278e5 | UFV.RS.RS.046811-8.01 |  | Caxiense | III | CARGA_GLOBAL | 9279 | CAX5-A-RS013 | Operação | CCEE | RS | RGE | S | Radiação solar | Radiação solar | Solar | UFV
521 | a7dcf806-ddac-497b-a057-a04da27b0cdb | PCH.PH.RS.000735-8.01 |  | Cazuza Ferreira | III | CARGA_GLOBAL | 9594 | LAGEGR-RS138 | Operação | CCEE | RS | RGE | S | Potencial hidráulico | Potencial hidráulico | Hídrica | PCH
522 | 4e19833b-7de8-4ec3-be64-f239caa513f0 | UTE.RU.SP.048863-1.01 |  | Cdr Pedreira I | III | CARGA_GLOBAL | 3437 | NOR-BD-SP088 | Operação | CCEE | SP | EDP SP | SECO | Resíduos Sólidos Urbanos - RU | Resíduos sólidos urbanos | Biomassa | UTE
525 | c7d8b167-7959-4892-acbe-8fc1433987af | UHE.PH.SC.000737-4.02 |  | Cedros (Rio dos Cedros) | III | CARGA_GLOBAL | 2885 | RCEUPA-SC069 | Operação | CCEE | SC | CELESC | S | Potencial hidráulico | Potencial hidráulico | Hídrica | UHE
526 | 4faaf878-9a69-44e8-af57-31d98641df2e | UTE.GN.SP.002904-1.01 |  | Celpav IV | III | CARGA_GLOBAL |  |  | Operação | CCEE | SP | EDP SP | SECO | Gás Natural | Gás natural | Fóssil | UTE
527 | 2369982a-68d0-4fda-9e3a-84d27062f166 | PCH.PH.SC.000742-0.01 |  | Celso Ramos | III | CARGA_GLOBAL | 9689 | FAXGUE-SC069 | Operação | CCEE | SC | CELESC | S | Potencial hidráulico | Potencial hidráulico | Hídrica | PCH
529 | af0033af-b4a5-46ee-aa85-f0c0f43d2aa1 | UTE.AI.GO.029546-9.01 |  | CEM (Antiga Camen) | III | CARGA_GLOBAL | 2951 | PLANALBIO069 | Operação | CCEE | GO | ENEL GO | SECO | Bagaço de Cana de Açúcar | Agroindustriais | Biomassa | UTE | (CEM-Central Energética de Morrinhos)
531 | 9edda687-b179-4b3e-815f-344ea0da7830 | UTE.AI.SP.049301-5.01 |  | Central Energética Alta Mogiana | III | CARGA_GLOBAL | 2325 | AMOGIABIO138 | Construção | CCEE | SP | CPFL PAULISTA | SECO | Bagaço de Cana de Açúcar | Agroindustriais | Biomassa | UTE
533 | 87b80ba2-648c-47a9-9ff8-b028294d4c8a | UTE.AI.MG.038176-4.01 |  | Central Energética Tupaciguara (antiga Bioenergética Aroeira 2) | III | CARGA_GLOBAL | 44775/392 | MALGR3-MG138/UBERL1PCH138 | Construção não iniciada | CCEE | MG | CEMIG D | SECO | Bagaço de Cana de Açúcar | Agroindustriais | Biomassa | UTE
535 | 83f0bb05-743b-48fe-8555-c2d060807435 | CGH.PH.SP.000884-2.01 |  | Central GH Engenheiro Bernardo Figueiredo | III | CARGA_GLOBAL | 3135 | PEDRE-BIO138 | Operação | CCEE | SP | CPFL SANTA CRUZ | SECO | Potencial hidráulico | Potencial hidráulico | Hídrica | CGH
536 | fd4980ae-b347-471b-b331-2733bf93685f | UFV.RS.MG.031760-8.01 |  | Central Mineirão | III | CARGA_GLOBAL | 9067 | MARAC-PCH138 | Operação | CCEE | MG | CEMIG D | SECO | Radiação solar | Radiação solar | Solar | UFV
537 | 7dfe5621-3942-4a04-b24e-548dee50f947 | UTE.AI.PE.028692-3.01 |  | Central Olho D Água | III | CARGA_GLOBAL | 8020 | GNN.PE-PE069 | Operação | CCEE | PE | CELPE | NE | Bagaço de Cana de Açúcar | Agroindustriais | Biomassa | UTE
540 | 2e753596-37d5-4176-a447-9ddf3300484a | UTE.AI.MG.029709-7.01 |  | Cerradão | III | CARGA_GLOBAL | 7170 | CERRAD-MG138 | Operação | CCEE | MG | CEMIG D | SECO | Bagaço de Cana de Açúcar | Agroindustriais | Biomassa | UTE
541 | 938d7fb6-217f-4455-be5f-8d2f51e6f693 | UTE.AI.MG.038336-8.01 |  | Cerradão 2 | III | CARGA_GLOBAL | 322 | FRUTA-BIO138 | Construção | CCEE | MG | CEMIG D | SECO | Bagaço de Cana de Açúcar | Agroindustriais | Biomassa | UTE | Abr/22 - Parecer de Acesso sendo elaborado previsão de conexão em 01/2022
550 | a7b261aa-ed34-48dd-bf8a-1e35dbe63dae | PCH.PH.RO.031050-6.01 |  | Cesar Filho | III | CARGA_GLOBAL | 6822 | PBUEN2PCH138 | Operação | CCEE | RO | ENERGISA RO | SECO | Potencial hidráulico | Potencial hidráulico | Hídrica | PCH
552 | d0a73b32-1d4d-419b-ad48-221343dec041 | UTE.AI.SP.028458-0.01 |  | Cevasa | III | CARGA_GLOBAL | 6596 | CEVASABIO138 | Operação | CCEE | SP | CPFL PAULISTA | SECO | Bagaço de Cana de Açúcar | Agroindustriais | Biomassa | UTE
554 | a72e0aa5-ae61-4fba-8fc2-b457cf950b6b | UTE.FL.RS.040886-7.01 |  | CGVE INNOVA | IIB | CARGA_GLOBAL | 10242 | INNOVA-RS034 | Construção não iniciada | CCEE | RS | INNOVA | S | Resíduos Florestais | Floresta | Biomassa | UTE
563 | ea725027-82c5-4c06-afea-10920b78ff3f | PCH.PH.PR.000753-6.01 |  | Chaminé | III | CARGA_GLOBAL | 2350 | CHAMINPCH | Operação | CCEE | PR | COPEL D | S | Potencial hidráulico | Potencial hidráulico | Hídrica | PCH
566 | fa556f03-1379-41c2-aa05-24cbfdd196a0 | PCH.PH.RJ.000765-0.01 |  | Chave do Vaz | III | CARGA_GLOBAL | 1774 | VPALMAPCH069 | Operação | CCEE | RJ | ENEL RJ | SECO | Potencial hidráulico | Potencial hidráulico | Hídrica | PCH | E-mail Natalia 15/10/21 - Usina passou à regime de compensação em MMGD
567 | 873f0c83-1354-4da5-93af-a286669ab43b | PCH.PH.SP.000768-4.01 |  | Chibarro | III | CARGA_GLOBAL | 2107 | AR+CT-BIO138 | Operação | CCEE | SP | CPFL PAULISTA | SECO | Potencial hidráulico | Potencial hidráulico | Hídrica | PCH
569 | d4ce35f5-4568-40a3-b76f-eb09e93e48b0 | CGH.PH.PR.000771-4.02 |  | Chopim I | III | CARGA_GLOBAL | 9340 | PBRANC-PR034 | Operação | CCEE | PR | COPEL D | S | Potencial hidráulico | Potencial hidráulico | Hídrica | CGH
575 | c5cd3119-f07c-4d8e-91c6-8793cc94b7e0 | PCH.PH.RO.000775-7.01 |  | Chupinguaia | III | CARGA_GLOBAL | 6801/6811 | VILHEN-RO069/COLOR-PCH069 | Operação | CCEE | RO | ENERGISA RO | SECO | Potencial hidráulico | Potencial hidráulico | Hídrica | PCH
581 | d4e89217-6002-4f3a-bdf8-2e9426020de6 | UTE.AI.SP.029572-8.01 |  | Citrovita Catanduva | III | CARGA_GLOBAL | 3154 | CATAN-BIO138 | Operação | CCEE | SP | ENERGISA SSE-SP | SECO | Bagaço de Cana de Açúcar | Agroindustriais | Biomassa | UTE
585 | 1a95d857-ac9d-4a04-8f92-100153150b89 | UTE.AI.SP.030036-5.01 |  | Clealco Queiroz | III | CARGA_GLOBAL | 2166 | MA+P+YBIO138 | Operação | CCEE | SP | CPFL PAULISTA | SECO | Bagaço de Cana de Açúcar | Agroindustriais | Biomassa | UTE
587 | aecd3bd9-9365-463b-9a58-4fa5c89d6622 | UTE.FL.RS.030666-5.01 |  | CMPC (Antiga Aracruz Unidade Guaíba) | IIB | CARGA_GLOBAL | 9800 | CMPC---RS034 | Operação | CCEE | RS | CELULOSE RIOGRANDENSE | S | Licor Negro | Floresta | Biomassa | UTE | Injeção Líquida
588 | 8a78d1e2-24e6-42c2-be08-775ca41cbb14 | UTE.AI.PE.044864-8.01 |  | COAF | III | CARGA_GLOBAL | 8020 | GNN.PE-PE069 | Construção não iniciada | CCEE | PE | CELPE | NE | Bagaço de Cana de Açúcar | Agroindustriais | Biomassa | UTE
590 | 2de2e937-6fcf-4101-833d-2ec307715c83 | PCH.PH.MG.027728-2.01 |  | Cocais Grande | III | CARGA_GLOBAL | 4377/1532 | CORFAB-MG069/IPATINPCH138 | Operação | CCEE | MG | CEMIG D | SECO | Potencial hidráulico | Potencial hidráulico | Hídrica | PCH
591 | bbab682d-fd23-4ed2-98d7-042552fa5535 | UTE.AI.SP.027974-9.01 |  | Cocal | III | CARGA_GLOBAL | 9517 | CANAA-BIO013 | Operação | CCEE | SP | ENERGISA SSE-SP | SECO | Bagaço de Cana de Açúcar | Agroindustriais | Biomassa | UTE
592 | 1411eaee-18f8-4239-b433-a97b98c289a2 | UTE.AI.SP.029713-5.01 |  | Cocal II | IIB | CARGA_GLOBAL | 3969 | COCAL2BIO138 | Operação | CCEE | SP | ELEKTRO | SECO | Bagaço de Cana de Açúcar | Agroindustriais | Biomassa | UTE
594 | f12bf7b2-4281-431d-96ec-cb39e3e6f271 | UTE.AI.GO.030355-0.01 |  | Codora | IIB | CARGA_GLOBAL | 2989 | ITAPA-BIO069 | Operação | CCEE | GO | ENEL GO | SECO | Bagaço de Cana de Açúcar | Agroindustriais | Biomassa | UTE
595 | 045dd6b7-81bd-479a-8bf2-de2a84e20ccd | EOL.CV.PB.029086-6.01 |  | Coelhos I | III | CARGA_GLOBAL | 5273 | SRITA2-PB069 | Operação | CCEE | PB | ENERGISA PB | NE | Cinética do vento | Cinética do vento | Eólica | EOL
596 | 0e439eb4-3754-4d19-808f-5457e0449004 | EOL.CV.PB.029090-4.01 |  | Coelhos II | III | CARGA_GLOBAL | 5273 | SRITA2-PB069 | Operação | CCEE | PB | ENERGISA PB | NE | Cinética do vento | Cinética do vento | Eólica | EOL
597 | 3a15ef1b-99b4-459c-b81c-c44aaab88a1d | EOL.CV.PB.029087-4.01 |  | Coelhos III | III | CARGA_GLOBAL | 5273 | SRITA2-PB069 | Operação | CCEE | PB | ENERGISA PB | NE | Cinética do vento | Cinética do vento | Eólica | EOL
598 | e8b4667b-a4d0-4a9d-a8f8-8168a69801a0 | EOL.CV.PB.029091-2.01 |  | Coelhos IV | III | CARGA_GLOBAL | 5273 | SRITA2-PB069 | Operação | CCEE | PB | ENERGISA PB | NE | Cinética do vento | Cinética do vento | Eólica | EOL
599 | 84d8ae79-954a-4a7d-8af8-f3fc16856d59 | PCH.PH.BA.029004-1.01 |  | Colino 1 | III | CARGA_GLOBAL | 5995/5974 | ITAMAR-BA138/EUNAPO-BA138 | Operação | CCEE | BA | COELBA | NE | Potencial hidráulico | Potencial hidráulico | Hídrica | PCH
600 | 0a3f8d71-e0b3-4ca4-b508-579420ded552 | PCH.PH.BA.028997-3.01 |  | Colino 2 | III | CARGA_GLOBAL | 5974/5995 | EUNAPO-BA138/ITAMAR-BA138 | Operação | CCEE | BA | COELBA | NE | Potencial hidráulico | Potencial hidráulico | Hídrica | PCH
601 | 210ea784-ec1e-4546-affe-a086e29fedfc | UTE.AI.SP.000796-0.01 |  | Colombo Ariranha | III | CARGA_GLOBAL | 3100 | COLOMBBIO138 | Operação | CCEE | SP | CPFL PAULISTA | SECO | Bagaço de Cana de Açúcar | Agroindustriais | Biomassa | UTE
602 | 6c8fe32a-904a-47eb-b62b-2361e41e9bff | UTE.AI.SP.031112-0.01 |  | Colombo Ariranha 2 | III | CARGA_GLOBAL | 3100 | COLOMBBIO138 | Operação | CCEE | SP | CPFL PAULISTA | SECO | Bagaço de Cana de Açúcar | Agroindustriais | Biomassa | UTE
603 | fa584a6b-e373-4bf4-80fe-93f007255216 | UTE.AI.SP.030032-2.01 |  | Colombo Palestina | III | CARGA_GLOBAL | 3100 | COLOMBBIO138 | Operação | CCEE | SP | CPFL PAULISTA | SECO | Bagaço de Cana de Açúcar | Agroindustriais | Biomassa | UTE
604 | fa8369be-8e9f-4cce-95cf-75a2ce0dc53c | UTE.AI.SP.030267-8.01 |  | Colombo Santa Albertina | III | CARGA_GLOBAL | 4134 | COLOM-BIO138 | Operação | CCEE | SP | ELEKTRO | SECO | Bagaço de Cana de Açúcar | Agroindustriais | Biomassa | UTE | Colombo Jales
606 | 0f4541c8-f4cd-4169-b412-3d8efbeffe79 | PCH.PH.RS.000797-8.01 |  | Colorado | III | CARGA_GLOBAL | 1305 | CARAZ1-RS069 | Operação | CCEE | RS | ELETROCAR | S | Potencial hidráulico | Potencial hidráulico | Hídrica | PCH | e-mail Danilo(Nsul)/João (eletrocar) 26 e 25/11/2019
607 | 9bf57e92-cc21-452d-a12f-48a06eff0e27 | UTE.AI.SP.028094-1.01 |  | Colorado | III | CARGA_GLOBAL | 6591 | COLORABIO138 | Operação | CCEE | SP | CPFL PAULISTA | SECO | Bagaço de Cana de Açúcar | Agroindustriais | Biomassa | UTE
608 | 5bd873cb-910f-467a-bba7-46ffb5fed6cd | CGH.PH.RJ.029111-0.02 |  | Comendador Venâncio | III | CARGA_GLOBAL | 1705 | ITAPERPCH069 | Operação | CCEE | RJ | ENEL RJ | SECO | Potencial hidráulico | Potencial hidráulico | Hídrica | CGH
611 | 99368a52-3b39-455c-a18e-5a28b8d9e3c6 | UTE.AI.PI.029773-9.01 |  | Comvap | III | CARGA_GLOBAL | 8035 | TSA.MA-PI069 | Operação | CCEE | PI | EQUATORIAL PI | NE | Bagaço de Cana de Açúcar | Agroindustriais | Biomassa | UTE
614 | fece0184-88ba-494a-9ad2-c9076e8d0752 | PCH.PH.MG.028036-4.01 |  | Congonhal I | III | CARGA_GLOBAL | 4008 | CAXAM1PCH138 | Operação | CCEE | MG | CEMIG D | SECO | Potencial hidráulico | Potencial hidráulico | Hídrica | PCH
615 | 2385405d-dfca-4edc-830d-44d1d877deab | CGH.PH.MG.028020-8.01 |  | Congonhal II | III | CARGA_GLOBAL | 4008 | CAXAM1PCH138 | Operação | CCEE | MG | CEMIG D | SECO | Potencial hidráulico | Potencial hidráulico | Hídrica | CGH
616 | 0d35c0d0-02bb-45f4-88f9-87c38041ffaa | UTE.AI.SP.030024-1.01 |  | Conquista do Pontal | IIB | CARGA_GLOBAL | 4153 | CONQUPBIO138 | Operação | CCEE | SP | ELEKTRO | SECO | Bagaço de Cana de Açúcar | Agroindustriais | Biomassa | UTE
617 | 416d1d75-e16a-4057-b08f-546a7f78d073 | CGH.PH.MT.000816-8.01 |  | CONRADO HEITOR DE QUEIROZ/KAMAMULTDA | III | CARGA_GLOBAL | 4878 | SERRAB-MT138 | Operação | CCEE | MT | ENERGISA MT | SECO | Potencial hidráulico | Potencial hidráulico | Hídrica | CGH
618 | 4579dd87-cec2-4b90-b76e-882b830de88b | UTE.FL.MT.030928-1.01 |  | Conselvan | III | CARGA_GLOBAL | 4699 | ARIPUA-MT034 | Operação | CCEE | MT | ENERGISA MT | SECO | Resíduos Florestais | Floresta | Biomassa | UTE
619 | d8a245c8-0fea-490a-9bd3-c6e2d3a375e8 | PCH.PH.SC.029165-0.01 |  | Contestado | III | CARGA_GLOBAL | 2443 | PALMAS-PR138 | Operação | CCEE | SC | COPEL D | S | Potencial hidráulico | Potencial hidráulico | Hídrica | PCH
620 | 7729d13c-1a78-4d07-979b-ecba953aa277 | UTE.AI.GO.029153-6.01 |  | Cooper-Rubi | III | CARGA_GLOBAL | 7815/2989 | RUBIAT-GO069/ITAPA-BIO069 | Operação | CCEE | GO | ENEL GO | SECO | Bagaço de Cana de Açúcar | Agroindustriais | Biomassa | UTE
621 | 9c9df083-15f6-4b94-ba68-0d59e99380ca | UFV.RS.MT.051961-8.01 |  | Copacel | III | CARGA_GLOBAL | 4806 | NOBRE--MT013 | Operação | CCEE | MT | ENERGISA MT | SECO | Radiação solar | Radiação solar | Solar | UFV
623 | fbdbbe3c-0175-4c00-baba-d4ae3a7958cb | UTE.AI.SP.030395-0.01 |  | Coplasa |  | CARGA_GLOBAL | 7633 | PLANA-UTE138 | Operação |  | SP | ELEKTRO | SECO | Bagaço de Cana de Açúcar | Agroindustriais | Biomassa | UTE
624 | 0a8bb099-0c27-4b17-bd93-8a677dcc6033 | UTE.AI.MT.028120-4.01 |  | Coprodia | III | CARGA_GLOBAL | 4842 | C.NOVO-MT138 | Operação | CCEE | MT | ENERGISA MT | SECO | Bagaço de Cana de Açúcar | Agroindustriais | Biomassa | UTE
625 | 7fc95230-10d8-4762-8bff-17577d02e312 | CGH.PH.SC.029769-0.02 |  | Coqueiral | III | CARGA_GLOBAL | 2870 | TIJUCA-SC138 | Operação | CCEE | SC | CELESC | S | Potencial hidráulico | Potencial hidráulico | Hídrica | CGH
630 | 65781387-f712-4f16-8b21-5703893d47c0 | PCH.PH.SC.032516-3.01 |  | Coração | III | CARGA_GLOBAL | 2832 | PINHAL-SC138 | Operação | CCEE | SC | CELESC | S | Potencial hidráulico | Potencial hidráulico | Hídrica | PCH
641 | 0ffa0bd5-a83c-41bf-8948-a93f56a22633 | PCH.PH.MG.000836-2.02 |  | Coronel Américo Teixeira | III | CARGA_GLOBAL | 4022/44856 | PLE3-1-MG138/NEVES5-MG138 | Operação | CCEE | MG | CEMIG D | SECO | Potencial hidráulico | Potencial hidráulico | Hídrica | PCH
642 | f59b986f-97fd-4826-9aa7-b57ba92cff27 | PCH.PH.MG.000836-2.02 |  | Coronel Américo Teixeira | III | CARGA_GLOBAL | 4022/44856 | PLE3-1-MG138/NEVES5-MG138 | Operação | CCEE | MG | CEMIG D | SECO | Potencial hidráulico | Potencial hidráulico | Hídrica | PCH
643 | 41e75d0a-3675-4bee-828d-40c725b535a1 | PCH.PH.SC.029163-3.01 |  | Coronel Araújo | III | CARGA_GLOBAL | 2443 | PALMAS-PR138 | Operação | CCEE | SC | COPEL D | S | Potencial hidráulico | Potencial hidráulico | Hídrica | PCH
644 | dd7a843e-0097-4db5-8a8c-acb3fd229e4c | UHE.PH.MG.000838-9.02 |  | Coronel Domiciano | III | CARGA_GLOBAL | 3309 | MURIA1PCH069 | Operação | CCEE | MG | ENERGISA MG | SECO | Potencial hidráulico | Potencial hidráulico | Hídrica | UHE
649 | 6ae0e913-4e69-4a27-a135-83f9f7964c41 | CGH.PH.MS.044877-0.01 |  | Corrego Ger | III | CARGA_GLOBAL | 10232 | CORREGPCH034 | Operação | CCEE | MS | ENERGISA MS | SECO | Potencial hidráulico | Potencial hidráulico | Hídrica | CGH
651 | 5efcd6ab-5e33-473b-a6c6-34bc19b32251 | PCH.PH.MG.027842-4.01 |  | Corrente Grande | III | CARGA_GLOBAL | 348 | VALADAPCH138 | Operação | CCEE | MG | CEMIG D | SECO | Potencial hidráulico | Potencial hidráulico | Hídrica | PCH | (SE Engenheiro Caldas)
655 | fb5b8ba7-355c-40f0-98f7-c124e7ca32a3 | CGH.PH.TO.027567-0.01 |  | Corujão | III | CARGA_GLOBAL | 7240 | ARAGU1-TO138 | Operação | CCEE | TO | ENERGISA TO-N | N | Potencial hidráulico | Potencial hidráulico | Hídrica | CGH
656 | f4be1e86-afb5-4452-b8b1-6ba26f534147 | PCH.PH.SP.000868-0.01 |  | Corumbataí | III | CARGA_GLOBAL | 3824 | RCLAR1BIO138 | Operação | CCEE | SP | ELEKTRO | SECO | Potencial hidráulico | Potencial hidráulico | Hídrica | PCH | Masao - Abr/18 - PCH atualmente não está gerando, porém está em fase de reativação devido aquisição do empreendimento por outro produtor.
657 | 325eae0c-3852-47ae-a6a7-f4e281030332 | UTE.AI.AL.029161-7.01 |  | Coruripe | III | CARGA_GLOBAL | 8032 | PEN.AL-AL069 | Operação | CCEE | AL | EQUATORIAL AL | NE | Bagaço de Cana de Açúcar | Agroindustriais | Biomassa | UTE
658 | 99f88809-1775-447f-9acc-e795e31b1904 | UTE.AI.MG.029703-8.01 |  | Coruripe Energética - Filial Campo Florido | III | CARGA_GLOBAL | 322 | FRUTA-BIO138 | Operação | CCEE | MG | CEMIG D | SECO | Bagaço de Cana de Açúcar | Agroindustriais | Biomassa | UTE | Filial Campo Florido
659 | fa35e51c-0e63-425c-9a89-f3272219636d | UTE.AI.MG.028479-3.01 |  | Coruripe Iturama | III | CARGA_GLOBAL | 7154 | ITURA1-MG138 | Operação | CCEE | MG | CEMIG D | SECO | Bagaço de Cana de Açúcar | Agroindustriais | Biomassa | UTE
663 | 379e1867-8ecb-441d-b2bd-cc5b425d3f9f | UTE.AI.SP.028221-9.01 |  | Costa Pinto | III | CARGA_GLOBAL | 6595 | CPINTOBIO138 | Operação | CCEE | SP | CPFL PAULISTA | SECO | Bagaço de Cana de Açúcar | Agroindustriais | Biomassa | UTE
664 | 1b275253-9259-4236-b4f4-215233db5006 | PCH.PH.MS.000872-9.01 |  | Costa Rica | III | CARGA_GLOBAL | 9695 | CRICA-PCH004 | Operação | CCEE | MS | ENERGISA MS | SECO | Potencial hidráulico | Potencial hidráulico | Hídrica | PCH
665 | bc8da27c-7a90-4c64-831b-55c3a6da1af3 | PCH.PH.RS.027877-7.01 |  | Cotiporã | III | CARGA_GLOBAL | 1316 | NPR2P2PCH069 | Operação | CCEE | RS | RGE | S | Potencial hidráulico | Potencial hidráulico | Hídrica | PCH
668 | 326eb83c-6b5f-4d32-93fa-f797a47c4792 | PCH.PH.PR.029411-0.01 |  | Covó | III | CARGA_GLOBAL | 2454 | CSEGRE-PR138 | Operação | CCEE | PR | COPEL D | S | Potencial hidráulico | Potencial hidráulico | Hídrica | PCH
671 | f98bdde6-d597-4c70-a802-64b2c1b5bb51 | CGH.PH.MS.028167-0.01 |  | Coxim | III | CARGA_GLOBAL | 1809 | COXIM--MS013 | Operação | CCEE | MS | ENERGISA MS | SECO | Potencial hidráulico | Potencial hidráulico | Hídrica | CGH | (Vitor Brito)
678 | cae0e32b-629b-4e15-b701-185534c4116d | PCH.PH.PR.028783-0.01 |  | Cristalino | III | CARGA_GLOBAL | 828 | PITANG-PR138 | Operação | CCEE | PR | COPEL D | S | Potencial hidráulico | Potencial hidráulico | Hídrica | PCH
679 | 3f5659b3-1c43-435f-9079-369a7221487b | PCH.PH.MG.027730-4.01 |  | Cristina | III | CARGA_GLOBAL | 1504 | ITAJU3PCH138 | Operação | CCEE | MG | CEMIG D | SECO | Potencial hidráulico | Potencial hidráulico | Hídrica | PCH
680 | ce345482-89bb-4a46-94b1-b1a62a6fc523 | PCH.PH.RS.029002-5.01 |  | Criúva | III | CARGA_GLOBAL | 9292 | SMARCO-RS069 | Operação | CCEE | RS | RGE | S | Potencial hidráulico | Potencial hidráulico | Hídrica | PCH
682 | 66b918d3-aebf-4258-862e-aadab62d68b4 | UTE.CM.CE.031241-0.02 |  | CSP | IIB | CARGA_GLOBAL | 5746 | CSP---UTE002 | Operação | SAGIC | CE | CSP | NE | Gás de Alto Forno - CM | Carvão mineral | Fóssil | UTE
683 | 593327cd-7793-4e3f-a632-5618620ab004 | UTE.PE.ES.027054-7.01 |  | CST | III | CARGA_GLOBAL | 8907/8904/8905 | CSTTRTUTE/CST1-2UTE002/CST3-4UTE002 | Operação | AGENTE | ES | ARCELORMITTAL TUBARÃO | SECO | Outros Energéticos de Petróleo | Petróleo | Fóssil | UTE
685 | 76ef65a2-9517-4937-8f18-90e5132c7e49 | UTE.RU.MG.031206-1.01 |  | CTR Juiz de Fora | III | CARGA_GLOBAL | 4373 | JFORA1-MG023 | Operação | CCEE | MG | CEMIG D | SECO | Biogás - RU | Resíduos sólidos urbanos | Biomassa | UTE | (Valorgás)
686 | 44b83a74-8580-4359-88b4-b67e1529b798 | UTE.AI.PE.028558-7.01 |  | Cucaú | III | CARGA_GLOBAL | 5283 | RIBEIR-PE069 | Operação | CCEE | PE | CELPE | NE | Bagaço de Cana de Açúcar | Agroindustriais | Biomassa | UTE | E-mail Tatiana 11/11/21 - DESATIVADO
687 | ffe94f2f-8837-4051-98a4-f2a517b53fb8 | PCH.PH.MT.027111-0.01 |  | Culuene | III | CARGA_GLOBAL | 4777 | PTINGA-MT138 | Operação | CCEE | MT | ENERGISA MT | SECO | Potencial hidráulico | Potencial hidráulico | Hídrica | PCH
693 | 2d9af60d-bae3-4244-8417-721fe3b2174c | PCH.PH.PB.027402-0.01 |  | Curemas | III | CARGA_GLOBAL | 5623 | COREMA-PB069 | Operação | CCEE | PB | ENERGISA PB | NE | Potencial hidráulico | Potencial hidráulico | Hídrica | PCH | Desativada
694 | 08aaefe6-938f-49a2-885e-cf2e28a1e000 | UTE.RU.PR.035069-9.04 |  | Curitiba Energia | III | CARGA_GLOBAL | 2413 | FRGRAN-PR138 | Operação | CCEE | PR | COPEL D | S | Biogás - RU | Resíduos sólidos urbanos | Biomassa | UTE | PCT
697 | 8d480441-f569-41ce-8ed0-3f4a2727abb5 | CGH.PH.SC.029781-0.02 |  | Curt Lindner | III | CARGA_GLOBAL | 2842 | RIOSU2-SC069 | Operação | CCEE | SC | CELESC | S | Potencial hidráulico | Potencial hidráulico | Hídrica | CGH
698 | b50a8c19-bbb1-44d2-a441-40eee588f542 | UTE.AI.AL.049853-0.01 |  | CVW Energética | III | CARGA_GLOBAL | 8032 | PEN.AL-AL069 | Construção não iniciada |  | AL | EQUATORIAL AL | NE | Bagaço de Cana de Açúcar | Agroindustriais | Biomassa | UTE
701 | 1211519a-1574-4bf3-877e-bf8fe84b5f38 | PCH.PH.RS.028725-3.01 |  | Da Ilha | III | CARGA_GLOBAL | 1317 | NPR2P1PCH069 | Operação | CCEE | RS | RGE | S | Potencial hidráulico | Potencial hidráulico | Hídrica | PCH
704 | 4691e1f5-36ff-4c3e-af8b-02979c2bb5f2 | UTE.AI.SP.030453-0.01 |  | Da Pedra | IIB | CARGA_GLOBAL | 9643 | PEDR--BIO138 | Operação | CCEE | SP | CPFL PAULISTA | SECO | Bagaço de Cana de Açúcar | Agroindustriais | Biomassa | UTE
707 | e3f829a7-0699-4c17-89da-a2a1a50ea7f5 | CGH.PH.PR.030577-4.01 |  | Dalba | III | CARGA_GLOBAL | 2448 | LARANJ-PR138 | Operação | CCEE | PR | COPEL D | S | Potencial hidráulico | Potencial hidráulico | Hídrica | CGH
708 | 1e253ff6-08e4-4739-9417-de9a6bbe23c8 | UFV.RS.ES.060651-0.01 |  | Dallas Mineracao |  | CARGA_GLOBAL |  |  | Operação | CCEE | ES |  | SECO | Radiação solar | Radiação solar | Solar | UFV
709 | b5013914-80c4-4903-9743-c46ebcc824e7 | CGH.PH.SC.029101-3.01 |  | Daltro Bianchini | III | CARGA_GLOBAL | 10016 | CEGERO-SC138 | Operação | CCEE | SC | CEGERO | S | Potencial hidráulico | Potencial hidráulico | Hídrica | CGH
712 | 6c4aadcc-9ca7-4b87-b20f-736b83ef9660 | PCH.PH.SC.030575-8.01 |  | Das Pedras | III | CARGA_GLOBAL | 2443 | PALMAS-PR138 | Operação | CCEE | SC | COPEL D | S | Potencial hidráulico | Potencial hidráulico | Hídrica | PCH | (Mangueira de Pedra)
713 | 68bbe085-7d8c-4c48-aa5b-d41d3d2c758b | CGH.PH.SC.032084-6.01 |  | DAS PEDRAS - VIDEIRA | III | CARGA_GLOBAL | 2892 | VIDEIR-SC138 | Operação | CCEE | SC | CELESC | S | Potencial hidráulico | Potencial hidráulico | Hídrica | CGH | E-mail 29/05
714 | 8e8be208-ed53-4d86-84f5-895becd95a17 | UTE.AI.SP.028051-8.01 |  | Decasa | IIB | CARGA_GLOBAL | 9113 | DCASA--SP088 | Operação | CCEE | SP | ENERGISA SSE-SP | SECO | Bagaço de Cana de Açúcar | Agroindustriais | Biomassa | UTE | E-mail SCPCB 12/02/21 - vai passar a injetar, embora esporadicamente
723 | aab9a81c-0830-4291-b4ae-d18508331e37 | UTE.AI.MG.028219-7.01 |  | Delta | III | CARGA_GLOBAL | 1581 | UBERA5-MG138 | Operação | CCEE | MG | CEMIG D | SECO | Bagaço de Cana de Açúcar | Agroindustriais | Biomassa | UTE | PCT
740 | acd74991-a57d-4696-9109-6f3348f83a51 | EOL.CV.PI.030838-2.01 |  | Delta do Parnaíba | III | CARGA_GLOBAL | 5492/5737 | PIRIPI-PI138/PNBIII-PI138 | Operação | CCEE | PI | EQUATORIAL PI | NE | Cinética do vento | Cinética do vento | Eólica | EOL
741 | 2927a88c-ec95-45df-a3bf-c44e96885b0f | PCH.PH.PR.002398-1.01 |  | Derivação do Rio Jordão | III | CARGA_GLOBAL | 2454 | CSEGRE-PR138 | Operação | CCEE | PR | COPEL D | S | Potencial hidráulico | Potencial hidráulico | Hídrica | PCH
742 | f350a247-a22c-43b0-9cf5-94c857fb4ad8 | CGH.PH.MT.030374-7.01 |  | Desidério | III | CARGA_GLOBAL | 4777/3569 | PTINGA-MT138/N.XAV-PCH034 | Operação | CCEE | MT | ENERGISA MT | SECO | Potencial hidráulico | Potencial hidráulico | Hídrica | CGH
743 | dd712469-75bd-491a-b245-c6c63788fffd | UTE.AI.PR.028074-7.01 |  | Destilaria Melhoramentos | III | CARGA_GLOBAL | 861/10417 | CIANOR-PR138/MELHORUTE138 | Operação | CCEE | PR | COPEL D | S | Bagaço de Cana de Açúcar | Agroindustriais | Biomassa | UTE
744 | 1a67b191-f623-4d80-b018-150ec6456f2a | UTE.AI.PR.028074-7.01 |  | Destilaria Melhoramentos | III | CARGA_GLOBAL | 861/10417 | CIANOR-PR138/MELHORUTE138 | Operação | CCEE | PR | COPEL D | S | Bagaço de Cana de Açúcar | Agroindustriais | Biomassa | UTE
745 | 1ad8da4f-2b14-411f-8c47-46c43137323e | UTE.AI.PR.050872-1.01 |  | Destilaria Melhoramentos - Nova Londrina | III | CARGA_GLOBAL | 865 | LOANDA-PR138 | Construção | CCEE | PR | COPEL D | S | Bagaço de Cana de Açúcar | Agroindustriais | Biomassa | UTE
746 | 6af4b81f-d4d7-43a3-8db2-369611dea7a4 | CGH.PH.SC.029605-8.01 |  | Detofol | III | CARGA_GLOBAL | 2862 | SMIGU2-SC069 | Operação | CCEE | SC | CELESC | S | Potencial hidráulico | Potencial hidráulico | Hídrica | CGH
747 | da78d212-7ed4-401d-9be0-1f46f87a26e2 | PCH.PH.TO.027411-9.01 |  | Diacal II | III | CARGA_GLOBAL | 7246 | PALMA2-TO138 | Operação | CCEE | TO | ENERGISA TO-N | N | Potencial hidráulico | Potencial hidráulico | Hídrica | PCH
748 | ce7f0ae3-15a9-4c57-9427-2345a4d0d448 | PCH.PH.MT.000607-6.01 |  | Diamante (Antiga Camargo Corrêa) | III | CARGA_GLOBAL | 4818 | DIAMAN-MT034 | Operação | CCEE | MT | ENERGISA MT | SECO | Potencial hidráulico | Potencial hidráulico | Hídrica | PCH | (ex Arrossensal)
751 | a0667e69-a197-43ac-8527-96caa7d62c35 | CGH.PH.GO.038152-7.01 |  | Diamantino | III | CARGA_GLOBAL | 791 | PQ.EMA-GO138 | Construção não iniciada | CCEE | GO | ENEL GO | SECO | Potencial hidráulico | Potencial hidráulico | Hídrica | CGH
753 | c750700f-0bae-4a8a-a9f1-9c7d92ea6846 | PCH.PH.TO.027227-2.01 |  | Dianópolis | III | CARGA_GLOBAL | 7246 | PALMA2-TO138 | Operação | CCEE | TO | ENERGISA TO-N | N | Potencial hidráulico | Potencial hidráulico | Hídrica | PCH
756 | d9380be4-2373-4176-a1a4-6aaf5199f11b | CGH.PH.MG.029234-6.01 |  | Divinópolis | III | CARGA_GLOBAL | 1527 | DIVI1-PCH138 | Operação | CCEE | MG | CEMIG D | SECO | Potencial hidráulico | Potencial hidráulico | Hídrica | CGH
758 | 176915c8-df7e-4e21-99bb-ac3243a08c25 | PCH.PH.TO.031244-4.01 |  | Doido | III | CARGA_GLOBAL | 6365 | BARREI-BA138 | Operação | CCEE | TO | COELBA | NE | Potencial hidráulico | Potencial hidráulico | Hídrica | PCH | Resposta Coelba: Esse conjunto de gerações estão aglutinadas em medição única com o nome de Buritirana e conectada ao PSU Barreiras 138kV
760 | 5a34adbf-d12f-4566-8e85-f28b46803f22 | PCH.PH.PR.033975-0.01 |  | Dois Saltos | III | CARGA_GLOBAL | 10289 | DOISSAPCH138 | Construção não iniciada | CCEE | PR | COPEL D | S | Potencial hidráulico | Potencial hidráulico | Hídrica | PCH
762 | 989dc859-84c8-4db6-84c3-0feab1e5d2e4 | CGH.PH.SC.029100-5.01 |  | Dona Amélia | III | CARGA_GLOBAL | 9719/2892 | TANGAR-SC138/VIDEIR-SC138 | Operação | CCEE | SC | CELESC | S | Potencial hidráulico | Potencial hidráulico | Hídrica | CGH
763 | 2f02b82c-e1e9-47db-af27-32bb2962b413 | CGH.PH.MT.000040-0.02 |  | Dona Assunta | III | CARGA_GLOBAL | 4777/3569 | PTINGA-MT138/N.XAV-PCH034 | Operação | CCEE | MT | ENERGISA MT | SECO | Potencial hidráulico | Potencial hidráulico | Hídrica | CGH | Ex Água Suja
764 | bb97ff8a-e2ef-4ed1-817e-9aec66004c40 | CGH.PH.MG.037400-8.01 |  | DONA ENEDINA | III | CARGA_GLOBAL | 9083 | BDAMATPCH138 | Operação | CCEE | MG | CEMIG D | SECO | Potencial hidráulico | Potencial hidráulico | Hídrica | CGH
765 | 1a3e3148-1ccd-4fc5-b8b1-ac34292d00ce | CGH.PH.RS.028204-9.01 |  | Dona Maria Piana | III | CARGA_GLOBAL | 9282 | CAX5-B-RS013 | Operação | CCEE | RS | RGE | S | Potencial hidráulico | Potencial hidráulico | Hídrica | CGH
766 | 0e52d7bf-fea6-427b-a496-295fec575781 | CGH.PH.RS.028941-8.01 |  | Dona Mirian | III | CARGA_GLOBAL | 1221 | LVERM1-RS138 | Operação | CCEE | RS | RGE | S | Potencial hidráulico | Potencial hidráulico | Hídrica | CGH
767 | b5cc3abc-f722-4f62-a306-e469ffe6c689 | UHE.PH.MG.028084-4.02 |  | Dona Rita | III | CARGA_GLOBAL | 9020 | ITABI2PCH013 | Operação | CCEE | MG | CEMIG D | SECO | Potencial hidráulico | Potencial hidráulico | Hídrica | UHE
768 | d82ce242-bee3-4a29-911b-cd7f929cb938 | PCH.PH.MG.028781-4.01 |  | Dores de Guanhães | III | CARGA_GLOBAL | 9061 | GUANH2-MG138 | Operação | CCEE | MG | CEMIG D | SECO | Potencial hidráulico | Potencial hidráulico | Hídrica | PCH
770 | 3803d076-6bcb-4995-9ff2-607afeb9f3d8 | CGH.PH.MG.029271-0.01 |  | Dourados | III | CARGA_GLOBAL | 1519 | COROMA-MG138 | Operação | CCEE | MG | CEMIG D | SECO | Potencial hidráulico | Potencial hidráulico | Hídrica | CGH
772 | 65f85646-8d5c-447f-87f3-d82efc06ab31 | PCH.PH.SP.027065-2.01 |  | Dourados | III | CARGA_GLOBAL | 2105 | DOURA-BIO069 | Operação | CCEE | SP | CPFL PAULISTA | SECO | Potencial hidráulico | Potencial hidráulico | Hídrica | PCH
773 | ae004df2-6603-402e-95e8-685c4e923a49 | CGH.PH.MG.027129-2.03 |  | Doutor Augusto Gonçalves de Souza | III | CARGA_GLOBAL | 1536 | ITAUNA-MG138 | Operação | CCEE | MG | CEMIG D | SECO | Potencial hidráulico | Potencial hidráulico | Hídrica | CGH
774 | ef3e7208-b0f4-41d2-b49b-920be8d0864d | CGH.PH.MG.029661-9.01 |  | Dr.Tito 2 | III | CARGA_GLOBAL | 3130 | MOCOC-BIO138 | Operação | CCEE | MG | CPFL SANTA CRUZ | SECO | Potencial hidráulico | Potencial hidráulico | Hídrica | CGH
784 | 8cb17602-c7de-4c4e-9b81-09c0792894e8 | EOL.CV.CE.030299-6.01 |  | Dunas de Paracuru | III | CARGA_GLOBAL | 5653 | CAUIPE-CE069 | Operação | CCEE | CE | ENEL CE | NE | Cinética do vento | Cinética do vento | Eólica | EOL
786 | 7fa2490f-1d2f-4220-bba3-8b47d1a5f6cc | UFV.RS.MA.047317-0.01 |  | Dvm Solar I | III | CARGA_GLOBAL | 8040 | IZ.MA--MA069 | Operação | CCEE | MA | EQUATORIAL MA-N | NE | Radiação solar | Radiação solar | Solar | UFV
787 | 99721e60-8e40-41df-9e2b-698755699647 | UTE.AI.MG.030266-0.01 |  | DVPA | III | CARGA_GLOBAL | 7180 | DVAPPA-MG138 | Operação | CCEE | MG | CEMIG D | SECO | Bagaço de Cana de Açúcar | Agroindustriais | Biomassa | UTE | Destilaria Vale do Paracatu
788 | cd1c50c5-9550-4e6e-9e5c-414a645caa2c | CGH.PH.MG.029326-1.01 |  | Eco Vida Cajuru | III | CARGA_GLOBAL | 1564 | SACRA-PCH138 | Operação | CCEE | MG | CEMIG D | SECO | Potencial hidráulico | Potencial hidráulico | Hídrica | CGH
789 | aa7392db-3cb2-43a7-b65a-87c7d1789984 | UTE.FL.PR.028246-4.01 |  | Ecoluz | III | CARGA_GLOBAL | 837 | VILCAR-PR138 | Operação | CCEE | PR | COPEL D | S | Resíduos Florestais | Floresta | Biomassa | UTE | PCT
790 | 3b0aacac-fea1-4075-9422-3743a1fd0b98 | UTE.FL.MT.028930-2.01 |  | Egídio | III | CARGA_GLOBAL | 3543 | EGIDI-UTE034 | Operação | CCEE | MT | ENERGISA MT | SECO | Resíduos Florestais | Floresta | Biomassa | UTE
792 | e903094a-b523-485b-a365-576c9d4ba91d | UTE.FL.MS.030583-9.01 |  | Eldorado Brasil | IIB | CARGA_GLOBAL | 4192 | ELDOR-BIO013 | Operação | CCEE | MS | ELEKTRO | SECO | Licor Negro | Floresta | Biomassa | UTE
794 | 73c2b623-d34b-4a4c-9041-f50c0a07cc51 | PCH.PH.SP.027108-0.01 |  | Eloy Chaves | III | CARGA_GLOBAL | 2276 | ELOYC-BIO138 | Operação | CCEE | SP | CPFL PAULISTA | SECO | Potencial hidráulico | Potencial hidráulico | Hídrica | PCH
795 | 55cbaae9-4b26-474d-ab38-cbbc2c8ca147 | CGH.PH.MT.030814-5.02 |  | Embaúba | III | CARGA_GLOBAL | 4698 | EMBAUBPCH013 | Operação | CCEE | MT | ENERGISA MT | SECO | Potencial hidráulico | Potencial hidráulico | Hídrica | CGH
799 | ffc712f9-ac38-4048-afba-71b8268f9555 | CGH.PH.SC.029229-0.01 |  | Enercol | III | CARGA_GLOBAL | 2860 | SLOURE-SC138 | Operação | CCEE | SC | CELESC | S | Potencial hidráulico | Potencial hidráulico | Hídrica | CGH
800 | cfe83de2-cca2-4c5c-9dbc-a92e80b39bf1 | CGH.PH.MS.030049-7.01 |  | Energia Maia Ltda | III | CARGA_GLOBAL | 1816 | CGCUIA-MS013 | Operação | CCEE | MS | ENERGISA MS | SECO | Potencial hidráulico | Potencial hidráulico | Hídrica | CGH
801 | df1e2a08-d6b1-415c-b073-8aff955ca33a | UTE.FL.RS.035434-1.01 |  | Energir | III | CARGA_GLOBAL | 2069 | EREXIM-RS138 | Operação | CCEE | RS | RGE | S | Resíduos Florestais | Floresta | Biomassa | UTE | Cliente Livre
803 | ce7b25e8-4e4e-42e4-8baf-d1d868775578 | UTE.AI.MG.030850-1.01 |  | Enervale | III | CARGA_GLOBAL | 1483 | BEVAP-BIO138 | Operação | CCEE | MG | CEMIG D | SECO | Bagaço de Cana de Açúcar | Agroindustriais | Biomassa | UTE
806 | aaebb119-d107-49e8-b0ee-dbb60f2e1ae3 | PCH.PH.MT.028845-4.01 |  | Engenheiro José Gelásio da Rocha | III | CARGA_GLOBAL | 4600 | JOSEG-PCH138 | Operação | CCEE | MT | ENERGISA MT | SECO | Potencial hidráulico | Potencial hidráulico | Hídrica | PCH
807 | eb9fda81-a629-44ef-b4d7-1b74a29afc52 | UTE.AI.RS.031795-0.01 |  | Engenho Coradini | III | CARGA_GLOBAL | 1189 | BAGE2--RS069 | Operação | AGENTE | RS | CEEE D | S | Casca de Arroz | Agroindustriais | Biomassa | UTE
810 | 33b7ea63-4d69-4091-b94b-88bb50105e04 | EOL.CV.SC.028793-8.01 |  | Eólica Água Doce | III | CARGA_GLOBAL | 9905 | AGDOCEEOL138 | Operação | CCEE | SC | COPEL D | S | Cinética do vento | Cinética do vento | Eólica | EOL
811 | 7b52db7d-3297-4cbc-b7c3-045a39421da0 | EOL.CV.CE.028649-4.01 |  | Eólica Canoa Quebrada | III | CARGA_GLOBAL | 5433 | RUSSAS-CE069 | Operação | CCEE | CE | ENEL CE | NE | Cinética do vento | Cinética do vento | Eólica | EOL
812 | eaafd0d9-3979-406a-81ec-84da8b58d9b5 | EOL.CV.SC.028491-2.01 |  | Eólica de Bom Jardim | III | CARGA_GLOBAL | 2859 | SJOAQU-SC138 | Operação | AGENTE | SC | CELESC | S | Cinética do vento | Cinética do vento | Eólica | EOL
814 | 5851b818-1022-4aee-99d2-febdb5f309cc | EOL.CV.CE.028706-7.01 |  | Eólica Paracuru | III | CARGA_GLOBAL | 5653 | CAUIPE-CE069 | Operação | CCEE | CE | ENEL CE | NE | Cinética do vento | Cinética do vento | Eólica | EOL
815 | 7b9ab5ef-1d17-491c-84c8-9c551aa3b45c | EOL.CV.CE.028724-5.01 |  | Eólica Praias de Parajuru | III | CARGA_GLOBAL | 5383/5433 | AQUIR2-CE069/RUSSAS-CE069 | Operação | CCEE | CE | ENEL CE | NE | Cinética do vento | Cinética do vento | Eólica | EOL
816 | e68483d7-7766-4490-ab9a-de74388a8b5f | EOL.CV.PR.027908-0.01 |  | Eólio - Elétrica de Palmas | III | CARGA_GLOBAL | 9184 | PALMASEOL138 | Operação | CCEE | PR | COPEL D | S | Cinética do vento | Cinética do vento | Eólica | EOL
817 | 7989756f-0da2-4044-9b21-b8a7cbfa061f | UTE.AI.SP.028101-8.01 |  | Equipav | III | CARGA_GLOBAL | 4222 | EQUIP-BIO138 | Operação | CCEE | SP | CPFL PAULISTA | SECO | Bagaço de Cana de Açúcar | Agroindustriais | Biomassa | UTE
818 | 34a5a175-a4b4-4f5a-bf42-b5c5d56f810f | UTE.AI.SP.029765-8.01 |  | Equipav II | III | CARGA_GLOBAL | 4222 | EQUIP-BIO138 | Operação | CCEE | SP | CPFL PAULISTA | SECO | Bagaço de Cana de Açúcar | Agroindustriais | Biomassa | UTE
819 | 28099151-86bc-47ae-9c52-dbf63b00fa93 | PCH.PH.RS.000898-2.01 |  | Ernestina | III | CARGA_GLOBAL | 1284 | SMARTA-RS046 | Operação | CCEE | RS | RGE | S | Potencial hidráulico | Potencial hidráulico | Hídrica | PCH
820 | de22c7df-3981-4c0c-82c0-7cd0058f56bf | CGH.PH.SC.029800-0.01 |  | Ernesto Lavratti Neto | III | CARGA_GLOBAL | 2896 | XANXER-SC138 | Operação | CCEE | SC | CELESC | S | Potencial hidráulico | Potencial hidráulico | Hídrica | CGH
821 | 3c66996a-00c9-4190-b9f1-07d5ff6e185b | UHE.PH.MG.027034-2.02 |  | Ervália | III | CARGA_GLOBAL | 3326 | U.ERV-PCH069 | Operação | CCEE | MG | ENERGISA MG | SECO | Potencial hidráulico | Potencial hidráulico | Hídrica | UHE
823 | e19e4f14-69c8-490d-ac79-f895ee0de7ba | PCH.PH.RS.028430-0.01 |  | Esmeralda | III | CARGA_GLOBAL | 1310 | EREXI2-RS138 | Operação | CCEE | RS | RGE | S | Potencial hidráulico | Potencial hidráulico | Hídrica | PCH
824 | 35c957d9-4656-47e6-835d-9f47a6b005fb | PCH.PH.SP.000904-0.01 |  | Esmeril | III | CARGA_GLOBAL | 2254 | ALTIN-BIO069 | Operação | CCEE | SP | CPFL PAULISTA | SECO | Potencial hidráulico | Potencial hidráulico | Hídrica | PCH
826 | 47369d40-5937-47d4-8f3f-ea0d4e1a20ac | PCH.PH.MT.030042-0.01 |  | Esperança | III | CARGA_GLOBAL | 4879 | COMODO-MT138 | Operação | CCEE | MT | ENERGISA MT | SECO | Potencial hidráulico | Potencial hidráulico | Hídrica | PCH
829 | 8cd60dd0-f741-496a-afde-7da0243dcf90 | UTE.AI.GO.028112-3.01 |  | Esplanada (Antiga Jalles Machado) | III | CARGA_GLOBAL | 2980 | B.ALTOBIO069 | Operação | CCEE | GO | ENEL GO | SECO | Bagaço de Cana de Açúcar | Agroindustriais | Biomassa | UTE
832 | b40fc8d7-b708-469a-b2f3-5bdefc29e855 | UTE.AI.SP.000912-1.01 |  | Ester | III | CARGA_GLOBAL | 2198 | CO+YE-BIO138 | Operação | CCEE | SP | CPFL PAULISTA | SECO | Bagaço de Cana de Açúcar | Agroindustriais | Biomassa | UTE
834 | bedb6187-4219-4e3a-b34f-f10041475965 | UTE.AI.RN.028660-5.01 |  | Estivas | III | CARGA_GLOBAL | 5246 | NATAL3-RN069 | Operação | CCEE | RN | COSERN | NE | Bagaço de Cana de Açúcar | Agroindustriais | Biomassa | UTE
835 | 88d5c5a6-b071-45ee-aaac-f684c874cc1e | CGH.PH.SC.035075-3.01 |  | Estreito | III | CARGA_GLOBAL | 2892 | VIDEIR-SC138 | Operação | CCEE | SC | CELESC | S | Potencial hidráulico | Potencial hidráulico | Hídrica | CGH
844 | 3642f1b2-2617-44d0-893e-587b4c27fcc4 | PCH.PH.RJ.000922-9.01 |  | Euclidelândia | III | CARGA_GLOBAL | 1774 | VPALMAPCH069 | Operação | CCEE | RJ | ENEL RJ | SECO | Potencial hidráulico | Potencial hidráulico | Hídrica | PCH
850 | 11425e14-addc-4870-a3f0-ff0f2bf9dac0 | UTE.FL.MT.034035-9.01 |  | F&S Agri Solutions | III | CARGA_GLOBAL | 4825 | FSAGR-BIO013 | Operação | CCEE | MT | ENERGISA MT | SECO | Resíduos Florestais | Floresta | Biomassa | UTE
851 | e421cd2f-5109-4d5e-bef1-472d58bbfd80 | PCH.PH.RJ.000928-8.01 |  | Fagundes | III | CARGA_GLOBAL | 1701 | FAGUNDPCH | Operação | CCEE | RJ | ENEL RJ | SECO | Potencial hidráulico | Potencial hidráulico | Hídrica | PCH
861 | ed8e2154-cb4d-4f5b-8e4f-4a1376e10a96 | UTE.AI.SP.029203-6.01 |  | Fartura | IIB | CARGA_GLOBAL | 3153 | N.ITA-BIO069 | Operação | CCEE | SP | ENERGISA SSE-SP | SECO | Bagaço de Cana de Açúcar | Agroindustriais | Biomassa | UTE
863 | 4a9266b6-1733-41fb-8732-d071b968dc15 | PCH.PH.SC.028830-6.01 |  | Faxinal dos Guedes | III | CARGA_GLOBAL | 9689 | FAXGUE-SC069 | Operação | CCEE | SC | CELESC | S | Potencial hidráulico | Potencial hidráulico | Hídrica | PCH
864 | 77ec5238-5a20-46e8-8777-3cd5520a7309 | PCH.PH.MT.028780-6.01 |  | Faxinal II | III | CARGA_GLOBAL | 4979 | ARIPUAPCH034 | Operação | AGENTE | MT | ENERGISA MT | SECO | Potencial hidráulico | Potencial hidráulico | Hídrica | PCH
865 | 1440ef4f-fb1e-49dd-8c2d-095796e3d887 | PCH.PH.MT.000935-0.01 |  | Faxinal l | III | CARGA_GLOBAL | 4979 | ARIPUAPCH034 | Operação | AGENTE | MT | ENERGISA MT | SECO | Potencial hidráulico | Potencial hidráulico | Hídrica | PCH
866 | ffe7f950-f85d-4863-974f-33c3d85344a1 | PCH.PH.PR.035340-0.01 |  | Fazenda do Salto | III | CARGA_GLOBAL | 994 | UBIRAT-PR138 | Construção não iniciada | CCEE | PR | COPEL D | S | Potencial hidráulico | Potencial hidráulico | Hídrica | PCH
867 | fde8e480-eb8b-451a-8abf-ea2b97ce997b | UFV.RS.PE.034305-6.01 |  | Fazenda Esmeralda | III | CARGA_GLOBAL | 5123 | TACAIM-PE069 | Operação | CCEE | PE | CELPE | NE | Radiação solar | Radiação solar | Solar | UFV
868 | 102524f8-85a1-4fc4-b8a2-7d95fc0cbb24 | CGH.PH.MT.027213-2.01 |  | Fazenda Galera 1 A | III | CARGA_GLOBAL | 4878 | SERRAB-MT138 | Operação | CCEE | MT | ENERGISA MT | SECO | Potencial hidráulico | Potencial hidráulico | Hídrica | CGH | (Césio Lemos)
869 | 77ed8492-7b91-41ea-a9b5-bf88b9069f8c | EOL.CV.RS.030343-7.01 |  | Fazenda Rosário | III | CARGA_GLOBAL | 10122 | PALMAREOL034 | Operação | CCEE | RS | CEEE D | S | Cinética do vento | Cinética do vento | Eólica | EOL
870 | ee35a014-c797-457d-a617-f83a7b490e16 | EOL.CV.RS.030478-6.01 |  | Fazenda Rosário 2 | III | CARGA_GLOBAL | 10122 | PALMAREOL034 | Operação | CCEE | RS | CEEE D | S | Cinética do vento | Cinética do vento | Eólica | EOL
871 | c3c9b69a-3a70-4042-a642-48428fab0192 | EOL.CV.RS.030334-8.01 |  | Fazenda Rosário 3 | III | CARGA_GLOBAL | 10122 | PALMAREOL034 | Operação | CCEE | RS | CEEE D | S | Cinética do vento | Cinética do vento | Eólica | EOL
873 | a523e225-ea01-47cc-a53c-14a5b652dc5b | UFV.RS.MT.035492-9.01 |  | Fazenda Solar | III | CARGA_GLOBAL | 4476 | FAZENDPCH000 | Operação | CCEE | MT | ENERGISA MT | SECO | Radiação solar | Radiação solar | Solar | UFV
874 | 18246b2c-4e0b-40be-864b-737405cbee1d | PCH.PH.GO.031575-3.01 |  | Fazenda Velha | III | CARGA_GLOBAL | 7097 | FAZVELPCH003 | Operação | CCEE | GO | ENEL GO | SECO | Potencial hidráulico | Potencial hidráulico | Hídrica | PCH | 6,9 kV
875 | 6760c3fe-2050-4cd1-8098-62fb650102f8 | UFV.RS.MG.032323-3.02 |  | FCR III Itapuranga | III | CARGA_GLOBAL | 1487 | JANUA3-MG138 | Construção | CCEE | MG | CEMIG D | SECO | Radiação solar | Radiação solar | Solar | UFV | Ganhou leilão em Goiás porém será construída em Minas Gerais - Ago/19
876 | c63a4a4a-470f-4e1f-a923-69ed7db129a9 | PCH.PH.SP.030260-0.01 |  | Feixos | III | CARGA_GLOBAL | 2336 | AMPAR1-SP138 | Operação | CCEE | SP | CPFL PAULISTA | SECO | Potencial hidráulico | Potencial hidráulico | Hídrica | PCH | Usina ligada a alimentador. Injeta montante pequeno
877 | 2e5858bc-54c0-4747-87a1-8d7abcffef9d | UTE.FL.MT.029649-0.02 |  | Fênix (antiga Agrenco) | III | CARGA_GLOBAL | 4617 | AGREN-BIO013 | Revogada | CCEE | MT | OUTROS | SECO | Lenha | Floresta | Biomassa | UTE
878 | 0f2ad39d-2a3b-4805-8413-09e5d7a6f534 | PCH.PH.RS.027885-8.01 |  | Ferradura | III | CARGA_GLOBAL | 1214 | GUARIT-RS069 | Operação | CCEE | RS | RGE | S | Potencial hidráulico | Potencial hidráulico | Hídrica | PCH
879 | 5e9a3c7e-d4e2-441f-8b4e-c98b54f2d6ea | UTE.AI.SP.028058-5.01 |  | Ferrari | III | CARGA_GLOBAL | 3987 | FERRA-BIO138 | Operação | CCEE | SP | ELEKTRO | SECO | Bagaço de Cana de Açúcar | Agroindustriais | Biomassa | UTE
880 | 2349add1-ee89-474a-afc8-baf37be9d572 | UFV.RS.PE.055055-8.01 |  | Ferreira Costa Caruaru | III | CARGA_GLOBAL |  |  | Operação | CCEE | PE |  | NE | Radiação solar | Radiação solar | Solar | UFV
881 | 0e89f40e-464e-4bc4-bd55-6f31ee3c0549 | UFV.RS.PB.049424-0.01 |  | Ferreira Costa João Pessoa | III | CARGA_GLOBAL | 5273 | SRITA2-PB069 | Operação | CCEE | PB | ENERGISA PB | NE | Radiação solar | Radiação solar | Solar | UFV
884 | fa7123f5-9428-4960-adb2-1faecbd1afba | PCH.PH.RO.029758-5.01 |  | Figueira | III | CARGA_GLOBAL | 6857/6861 | ROLIM--RO138/ROLIM-PCH034 | Operação | CCEE | RO | ENERGISA RO | SECO | Potencial hidráulico | Potencial hidráulico | Hídrica | PCH
886 | 043a8f48-1374-4f2f-abea-77f4e45e2cf2 | PCH.PH.MT.029145-5.01 |  | Figueirópolis | III | CARGA_GLOBAL | 4800 | FIGUE-PCH138 | Operação | CCEE | MT | ENERGISA MT | SECO | Potencial hidráulico | Potencial hidráulico | Hídrica | PCH
891 | 3dfed21e-3e18-42c1-a693-0c5af41ca93d | PCH.PH.SC.028852-7.01 |  | Flor do Sertão | III | CARGA_GLOBAL | 2705 | FLORSE-SC069 | Operação | CCEE | SC | CELESC | S | Potencial hidráulico | Potencial hidráulico | Hídrica | PCH
892 | 55a73a08-01ad-4935-8eec-fee5426bf717 | UTE.FL.PA.032116-8.01 |  | Floraplac | III | CARGA_GLOBAL | 6492 | STA.MA-PA138 | Operação | CCEE | PA | EQUATORIAL PA-N | N | Resíduos Florestais | Floresta | Biomassa | UTE
893 | dc1c6f5b-34f2-48dc-90f4-fed5cd86dbee | CGH.PH.MG.031641-5.01 |  | Floresta | III | CARGA_GLOBAL | 4009 | MIND1-PCH138 | Operação | CCEE | MG | CEMIG D | SECO | Potencial hidráulico | Potencial hidráulico | Hídrica | CGH
897 | 90778bee-006c-4c3d-843f-e6a9bf345a4f | CGH.PH.MG.030621-5.01 |  | Florestal | III | CARGA_GLOBAL | 1555 | PARAM-PCH138 | Operação | CCEE | MG | CEMIG D | SECO | Potencial hidráulico | Potencial hidráulico | Hídrica | CGH
901 | 7cf377d6-f7c5-4e8c-acc8-031811def176 | CGH.PH.SC.029876-0.01 |  | Força e Luz São Pedro | III | CARGA_GLOBAL | 2892 | VIDEIR-SC138 | Operação | CCEE | SC | CELESC | S | Potencial hidráulico | Potencial hidráulico | Hídrica | CGH
902 | 5179f424-01cb-4acb-a8a4-974b29043054 | UTE.FL.RS.043021-8.01 |  | Forespel - Energia Renovável de Pellets | III | CARGA_GLOBAL | 2065 | CANAS2-RS138 | Operação | CCEE | RS | RGE | S | Resíduos Florestais | Floresta | Biomassa | UTE
903 | 847a0307-3605-42f9-aa6a-12cfc3d67e91 | CGH.PH.RS.050288-0.01 |  | Formigueiro | III | CARGA_GLOBAL | 9659 | CERLU1-RS023 | Operação | CCEE | RS | CERILUZ | S | Potencial hidráulico | Potencial hidráulico | Hídrica | CGH
904 | 5de3e20a-40b8-44e8-a9c3-56cc197f89b6 | PCH.PH.PR.035801-0.01 |  | Forquilha | III | CARGA_GLOBAL | 10251 | FORQUIPCH034 | Construção não iniciada | CCEE | PR | COPEL D | S | Potencial hidráulico | Potencial hidráulico | Hídrica | PCH
905 | 3ba17db3-e072-4fa5-ae28-f63bd8be29bd | PCH.PH.RS.000976-8.01 |  | Forquilha | III | CARGA_GLOBAL | 1310 | EREXI2-RS138 | Operação | CCEE | RS | RGE | S | Potencial hidráulico | Potencial hidráulico | Hídrica | PCH
906 | 5873c50d-77ff-433d-a8c6-1e0913f21b15 | PCH.PH.RS.034057-0.01 |  | Forquilha IV | III | CARGA_GLOBAL | 1310 | EREXI2-RS138 | Construção | CCEE | RS | RGE | S | Potencial hidráulico | Potencial hidráulico | Hídrica | PCH
908 | e4757418-bdf7-40ca-bbe4-784ae281625d | PCH.PH.MG.028426-2.01 |  | Fortuna II | III | CARGA_GLOBAL | 9061 | GUANH2-MG138 | Operação | CCEE | MG | CEMIG D | SECO | Potencial hidráulico | Potencial hidráulico | Hídrica | PCH
911 | 44bc5346-bc75-4509-9796-0844820cc84d | PCH.PH.PR.028998-1.01 |  | Foz do Estrela | III | CARGA_GLOBAL | 10161 | FOZESTPCH138 | Construção não iniciada | CCEE | PR | COPEL D | S | Potencial hidráulico | Potencial hidráulico | Hídrica | PCH
912 | 2219b859-90ad-4034-8f88-81212de4db41 | EOL.CV.CE.028630-3.01 |  | Foz do Rio Choró | III | CARGA_GLOBAL | 5383/5855 | AQUIR2-CE069/PACATU-CE069 | Operação | CCEE | CE | ENEL CE | NE | Cinética do vento | Cinética do vento | Eólica | EOL | Out/22 - Barra 5855
914 | 81a9abcb-311c-4321-bf36-13b137de2bed | PCH.PH.RJ.000992-0.01 |  | Franca Amaral | III | CARGA_GLOBAL | 1789 | CRUZA-PCH069 | Operação | CCEE | RJ | ENEL RJ | SECO | Potencial hidráulico | Potencial hidráulico | Hídrica | PCH
915 | 393e603d-4329-4983-a606-23c230bcb3f7 | PCH.PH.ES.028380-0.01 |  | Francisco Gross (Antiga Santa Fé) | III | CARGA_GLOBAL | 2918 | ST.FE-PCH013 | Operação | CCEE | ES | EDP ES | SECO | Potencial hidráulico | Potencial hidráulico | Hídrica | PCH
919 | ab158a0d-4e8d-4236-8db4-fc12cb96c12a | CGH.PH.SC.031041-7.01 |  | Frascal | III | CARGA_GLOBAL | 10182 | SCECIL-SC069 | Operação | CCEE | SC | CELESC | S | Potencial hidráulico | Potencial hidráulico | Hídrica | CGH
920 | 14089c45-9972-4674-a150-0ea2ecbeddd0 | CGH.PH.RS.029037-8.01 |  | Frederico João Cerutti SA | III | CARGA_GLOBAL | 1214 | GUARIT-RS069 | Operação | CCEE | RS | RGE | S | Potencial hidráulico | Potencial hidráulico | Hídrica | CGH
921 | a8a991b7-cb81-4b3b-b5fb-ce0ceaa75da0 | UTE.AI.MG.029290-7.01 |  | Frutal | III | CARGA_GLOBAL | 322 | FRUTA-BIO138 | Operação | CCEE | MG | CEMIG D | SECO | Bagaço de Cana de Açúcar | Agroindustriais | Biomassa | UTE
922 | 42c2c70f-88ce-47e7-b3fb-9b20edfd031d | PCH.PH.ES.000999-7.01 |  | Fruteiras | III | CARGA_GLOBAL | 2631 | FRUTEIPCH138 | Operação | CCEE | ES | EDP ES | SECO | Potencial hidráulico | Potencial hidráulico | Hídrica | PCH
924 | 3e2da42d-d602-48e7-b454-8497fe1fce1e | PCH.PH.MG.027957-9.01 |  | Fumaça | III | CARGA_GLOBAL | 1566 | SARAME-MG138 | Operação | CCEE | MG | CEMIG D | SECO | Potencial hidráulico | Potencial hidráulico | Hídrica | PCH
925 | 3a521840-cc47-415c-a494-985463824715 | PCH.PH.ES.027575-1.01 |  | Fumaça IV | III | CARGA_GLOBAL | 2687 | ALEGREPCH069 | Operação | CCEE | ES | EDP ES | SECO | Potencial hidráulico | Potencial hidráulico | Hídrica | PCH | autoprodutor
926 | 8585383d-7892-4a86-8545-f28fca764fc2 | PCH.PH.PR.028846-2.01 |  | Fundão I | III | CARGA_GLOBAL | 2454 | CSEGRE-PR138 | Operação | CCEE | PR | COPEL D | S | Potencial hidráulico | Potencial hidráulico | Hídrica | PCH
928 | b827ce0e-0b37-4e47-b532-d98765f3b888 | CGH.PH.MG.027066-0.02 |  | Funil | III | CARGA_GLOBAL | 1566 | SARAME-MG138 | Operação | CCEE | MG | CEMIG D | SECO | Potencial hidráulico | Potencial hidráulico | Hídrica | PCH
929 | 3d1e0d86-743b-4f21-985b-f9af778b742e | PCH.PH.MG.027645-6.01 |  | Funil | III | CARGA_GLOBAL | 348 | VALADAPCH138 | Operação | CCEE | MG | CEMIG D | SECO | Potencial hidráulico | Potencial hidráulico | Hídrica | PCH
930 | 468fac4a-0fa2-4d0b-8fee-ee3488730006 | UHE.PH.BA.027046-6.01 |  | Funil | III | CARGA_GLOBAL | 5915 | FUNIL--BA115 | Operação | CCEE | BA | COELBA | NE | Potencial hidráulico | Potencial hidráulico | Hídrica | UHE
932 | 0699041e-e5e7-4905-9971-9636e630af82 | UTE.AI.SP.031189-8.01 |  | Furlan Avaré | III | CARGA_GLOBAL | 41865 | AVARE-BIO088 | Operação | CCEE | SP | CPFL SANTA CRUZ | SECO | Bagaço de Cana de Açúcar | Agroindustriais | Biomassa | UTE
933 | e614d4bc-8f7b-44a4-9048-7e5def695957 | PCH.PH.RS.001009-0.01 |  | Furnas do Segredo | III | CARGA_GLOBAL | 1289 | SVICEN-RS069 | Operação | CCEE | RS | RGE | S | Potencial hidráulico | Potencial hidráulico | Hídrica | PCH | Jaguarí Energética
934 | 6a6ce188-7648-4b16-9a71-a884ba7efc5b | PCH.PH.MG.028175-1.01 |  | Furquim | III | CARGA_GLOBAL | 1566 | SARAME-MG138 | Operação | CCEE | MG | CEMIG D | SECO | Potencial hidráulico | Potencial hidráulico | Hídrica | PCH
935 | 5456b01a-c806-426a-a9d7-b4c2a1dc07d8 | CGH.PH.SC.031623-7.01 |  | G & D | III | CARGA_GLOBAL | 2842 | RIOSU2-SC069 | Operação | CCEE | SC | CELESC | S | Potencial hidráulico | Potencial hidráulico | Hídrica | CGH
936 | 4b5740e5-6a03-4068-b54d-0749a465f060 | UTE.PE.MG.028596-0.01 |  | Gabriel Passos | III | CARGA_GLOBAL | 1567 | REGAP--MG138 | Operação | CCEE | MG | CEMIG D | SECO | Outros Energéticos de Petróleo | Petróleo | Fóssil | UTE | Injeção ocasional via SE consumidor - REGAP.
937 | a78e608e-df9c-49e3-918d-c38af607ea80 | UHE.PH.MG.001011-1.02 |  | Gafanhoto | III | CARGA_GLOBAL | 1524 | GAFANHPCH138 | Operação | CCEE | MG | CEMIG D | SECO | Potencial hidráulico | Potencial hidráulico | Hídrica | UHE
940 | 2d4c4b0f-2841-4d35-8514-1bd933b0db02 | PCH.PH.GO.030312-7.01 |  | Galheiros I | III | CARGA_GLOBAL | 2947 | IACIA-PCH138 | Operação | CCEE | GO | ENEL GO | SECO | Potencial hidráulico | Potencial hidráulico | Hídrica | PCH
941 | 29005bdb-322a-4388-a858-0c5c4bc4e2a2 | PCH.PH.RS.029714-3.01 |  | Galópolis | III | CARGA_GLOBAL | 1388 | CAXIA3-RS069 | Revogada | CCEE | RS | RGE | S | Potencial hidráulico | Potencial hidráulico | Hídrica | PCH
943 | c6663a63-9dfe-4368-a500-7c80e945a2b7 | UTE.AI.SP.001017-0.01 |  | Galvani | III | CARGA_GLOBAL | 2217 | MORUMB-SP138 | Operação | CCEE | SP | CPFL PAULISTA | SECO | Bagaço de Cana de Açúcar | Agroindustriais | Biomassa | UTE | Usina ligada a alimentador. Injeta montante pequeno
944 | 60597087-831f-49bc-84d5-b54b2e3cd9e5 | UTE.OF.BA.030174-4.02 |  | Galvani | III | CARGA_GLOBAL | 6363 | BARREI-BA069 | Operação | CCEE | BA | COELBA | NE | Calor de Processo - OF | Outros Fósseis | Fóssil | UTE | (CILEM) gera pouco
948 | d6aa7728-2be4-4556-9b21-0aca8d153ea2 | PCH.PH.SC.031059-0.01 |  | Garça Branca | III | CARGA_GLOBAL | 2862 | SMIGU2-SC069 | Operação | CCEE | SC | CELESC | S | Potencial hidráulico | Potencial hidráulico | Hídrica | PCH
949 | 9f7cf7f0-a8e7-4865-a0ec-88d6ff77b3e7 | UHE.PH.SC.001019-7.02 |  | Garcia | III | CARGA_GLOBAL | 2884 | ANGUGA-SC069 | Operação | CCEE | SC | CELESC | S | Potencial hidráulico | Potencial hidráulico | Hídrica | UHE
951 | c3b1694c-bec2-4fee-90d4-c0a601c1d4c2 | PCH.PH.MT.028918-3.01 |  | Garganta da Jararaca | III | CARGA_GLOBAL | 4900 | JARAR-PCH138 | Operação | CCEE | MT | ENERGISA MT | SECO | Potencial hidráulico | Potencial hidráulico | Hídrica | PCH
952 | ed4f7e9f-d6d6-4a41-a395-e268cdda5988 | EOL.CV.RJ.028730-0.01 |  | Gargaú | III | CARGA_GLOBAL | 8701 | GARGA-EOL000 | Operação | CCEE | RJ | ENEL RJ | SECO | Cinética do vento | Cinética do vento | Eólica | EOL
954 | 5fd3d5f5-004e-4d5a-b860-6da5011b8d29 | UTE.AI.SP.027950-1.01 |  | Gasa | IIB | CARGA_GLOBAL | 4168 | GASA--BIO138 | Operação | CCEE | SP | ELEKTRO | SECO | Bagaço de Cana de Açúcar | Agroindustriais | Biomassa | UTE
955 | 72cc4438-4e04-4f1a-a4f7-17d70960e7e8 | PCH.PH.SP.001025-1.01 |  | Gavião Peixoto | III | CARGA_GLOBAL | 2101 | GAVIA-BIO069 | Operação | CCEE | SP | CPFL PAULISTA | SECO | Potencial hidráulico | Potencial hidráulico | Hídrica | PCH
958 | a066a1b7-c232-4f2f-8cb5-5a98d2a916aa | CGH.PH.PR.037573-0.01 |  | Generoso | III | CARGA_GLOBAL | 842 | DVIZIN-PR138 | Operação | CCEE | PR | COPEL D | S | Potencial hidráulico | Potencial hidráulico | Hídrica | CGH
959 | 28ebd2f0-bb9b-492f-9322-38583edf6d6f | UTE.AI.PR.030724-6.01 |  | Geo Elétrica Tamboara | III | CARGA_GLOBAL | 870 | PARANA-PR138 | Operação | CCEE | PR | COPEL D | S | Biogás-AGR | Agroindustriais | Biomassa | UTE | PCT
960 | d8766d7a-655e-4814-8f79-7316db36bc2b | UTE.AI.PB.028957-4.01 |  | Giasa II | III | CARGA_GLOBAL | 8022 | GNN.PB-PE069 | Operação | CCEE | PB | ENERGISA PB | NE | Bagaço de Cana de Açúcar | Agroindustriais | Biomassa | UTE
961 | 2ac1ea05-a2c9-4876-a5e5-4c77e90351c5 | PCH.PH.PE.028091-7.01 |  | Gindaí | III | CARGA_GLOBAL |  |  | Operação | CCEE | PE |  | NE | Potencial hidráulico | Potencial hidráulico | Hídrica | PCH | E-mail Tatiana 11/11/21 - Não identificamos esse agente gerador na nossa base de dados.
964 | 5abddb03-f47c-4b8f-8532-cf6908621fea | UHE.PH.MG.001034-0.01 |  | Glória | III | CARGA_GLOBAL | 3327 | U.ENC-PCH069 | Operação | CCEE | MG | ENERGISA MG | SECO | Potencial hidráulico | Potencial hidráulico | Hídrica | UHE
967 | 46fa742d-f654-4bc5-b5b0-aed3cdea660a | PCH.PH.GO.028803-9.01 |  | Goiandira | III | CARGA_GLOBAL | 3760 | CATAL-BIO069 | Operação | CCEE | GO | ENEL GO | SECO | Potencial hidráulico | Potencial hidráulico | Hídrica | PCH
968 | 184c9311-5d66-4260-af43-585fe45cb61a | UTE.AI.GO.028113-1.01 |  | Goianésia | III | CARGA_GLOBAL | 2980 | B.ALTOBIO069 | Operação | CCEE | GO | ENEL GO | SECO | Bagaço de Cana de Açúcar | Agroindustriais | Biomassa | UTE
969 | 9f7868fc-fc19-466f-8e7a-16e6b91ff4d4 | UTE.AI.GO.028118-2.01 |  | Goiasa | III | CARGA_GLOBAL | 2951 | PLANALBIO069 | Operação | CCEE | GO | ENEL GO | SECO | Bagaço de Cana de Açúcar | Agroindustriais | Biomassa | UTE
970 | 8af3e7c9-10cf-4223-9b5d-e201b32b88b1 | PCH.PH.MT.029367-9.01 |  | Graça Brennand (Antiga Terra Santa) | III | CARGA_GLOBAL | 4424 | TERSANPCH013 | Operação | CCEE | MT | ENERGISA MT | SECO | Potencial hidráulico | Potencial hidráulico | Hídrica | PCH
971 | fcf72527-18bd-48f5-bcd7-c3e5fe810b21 | UFV.RS.ES.048831-3.01 |  | Gramazini Solar Park | III | CARGA_GLOBAL |  |  | Operação | CCEE | ES |  | SECO | Radiação solar | Radiação solar | Solar | UFV
972 | a8f3313b-af78-41a5-bbeb-6f09c71b932f | UTE.RA.SC.030848-0.01 |  | Granja São Roque | III | CARGA_GLOBAL | 2892 | VIDEIR-SC138 | Operação | CCEE | SC | CELESC | S | Biogás - RA | Resíduos animais | Biomassa | UTE
973 | 6c657cce-47bf-44d2-ad4e-20b594906452 | EOL.CV.PE.029020-3.01 |  | Gravatá Fruitrade | III | CARGA_GLOBAL | 5283 | RIBEIR-PE069 | Operação | CCEE | PE | CELPE | NE | Cinética do vento | Cinética do vento | Eólica | EOL
978 | 84a15e7b-2e85-4276-965a-cb2bfdd12ca4 | UTE.FL.MT.030863-3.01 |  | Guaçu | III | CARGA_GLOBAL | 4651 | GUACU-BIO034 | Operação | CCEE | MT | ENERGISA MT | SECO | Resíduos Florestais | Floresta | Biomassa | UTE
984 | 682da2e9-daca-48ae-8085-cd371757a8d2 | UTE.AI.SP.030026-8.01 |  | Guaíra Energética | III | CARGA_GLOBAL | 8105 | GUAIR-BIO138 | Operação | CCEE | SP | CPFL PAULISTA | SECO | Bagaço de Cana de Açúcar | Agroindustriais | Biomassa | UTE
987 | 9ab7f62d-207b-4626-bee0-d1e334cd420f | CGH.PH.RS.001067-7.01 |  | Guaporé | III | CARGA_GLOBAL | 1226 | NPRAT2-RS069 | Operação | CCEE | RS | RGE | S | Potencial hidráulico | Potencial hidráulico | Hídrica | CGH
990 | d8158653-8a50-4e5c-bbd6-f981feb1f0a9 | UTE.AI.SP.027796-7.01 |  | Guarani Cruz Alta | III | CARGA_GLOBAL | 7682 | GUARA1-2O013 | Operação | CCEE | SP | CPFL PAULISTA | SECO | Bagaço de Cana de Açúcar | Agroindustriais | Biomassa | UTE
991 | 8ba9079e-325d-4ef2-a881-59644965dcd6 | UTE.AI.SP.033380-8.01 |  | Guarani Cruz Alta 2 | III | CARGA_GLOBAL | 7682 | GUARA1-2O013 | Construção | CCEE | SP | CPFL PAULISTA | SECO | Bagaço de Cana de Açúcar | Agroindustriais | Biomassa | UTE
994 | 95599833-bfd4-4ae6-8efd-3e32ebf472b4 | UHE.PH.PR.001075-8.01 |  | Guaricana | III | CARGA_GLOBAL | 2352 | GUARICPCH | Operação | CCEE | PR | COPEL D | S | Potencial hidráulico | Potencial hidráulico | Hídrica | UHE
995 | c05d7905-3996-4a38-ac6d-3cab2ff612d9 | UTE.AI.SP.029766-6.01 |  | Guariroba | III | CARGA_GLOBAL | 4140 | GUARI-BIO069 | Operação | CCEE | SP | ELEKTRO | SECO | Bagaço de Cana de Açúcar | Agroindustriais | Biomassa | UTE | Conexão provisoria em 69 KV
996 | 2b48f142-55fd-4946-805a-29a796d3aa43 | PCH.PH.RS.001076-6.01 |  | Guarita | III | CARGA_GLOBAL | 1214 | GUARIT-RS069 | Operação | CCEE | RS | RGE | S | Potencial hidráulico | Potencial hidráulico | Hídrica | PCH
997 | 7aaac2ef-8952-4fff-931b-ee83ed8f48f7 | PCH.PH.MG.001078-2.01 |  | Guary | III | CARGA_GLOBAL | 3330 | U.GUA-PCH138 | Operação | CCEE | MG | ENERGISA MG | SECO | Potencial hidráulico | Potencial hidráulico | Hídrica | PCH
998 | 61e5ec8c-8bc5-4bf7-810a-d49f23ed8cbd | UTE.RU.SP.031440-4.01 |  | Guatapará | III | CARGA_GLOBAL | 2285 | PRADOP-SP138 | Operação | CCEE | SP | CPFL PAULISTA | SECO | Biogás - RU | Resíduos sólidos urbanos | Biomassa | UTE
1000 | 12e2e594-d001-426d-b728-65efdbfa933b | UFV.RS.MG.034073-1.01 |  | Guimarania 1 | III | CARGA_GLOBAL | 45113/1552 | GUIMA-UFV034/PMINA-PCH138 | Operação | CCEE | MG | CEMIG D | SECO | Radiação solar | Radiação solar | Solar | UFV
1001 | 3dc5d401-180a-46fd-97c9-03e774669602 | UFV.RS.MG.034073-1.01 |  | Guimarania 1 | III | CARGA_GLOBAL | 45113/1552 | GUIMA-UFV034/PMINA-PCH138 | Operação | CCEE | MG | CEMIG D | SECO | Radiação solar | Radiação solar | Solar | UFV
1002 | 81694754-3a2b-4514-b398-604753c57120 | UFV.RS.MG.034074-0.01 |  | Guimarania 2 | III | CARGA_GLOBAL | 1552/45113 | PMINA-PCH138/GUIMA-UFV034 | Operação | CCEE | MG | CEMIG D | SECO | Radiação solar | Radiação solar | Solar | UFV
1003 | a9a5d158-7786-4d5f-b83e-7c232e91877b | UFV.RS.MG.034074-0.01 |  | Guimarania 2 | III | CARGA_GLOBAL | 1552/45113 | PMINA-PCH138/GUIMA-UFV034 | Operação | CCEE | MG | CEMIG D | SECO | Radiação solar | Radiação solar | Solar | UFV
1005 | 1c67641e-f65e-4416-9714-fb3c6119072f | UTE.FL.MA.029722-4.01 |  | Gusa Nordeste | III | CARGA_GLOBAL | 8040 | IZ.MA--MA069 | Operação | CCEE | MA | EQUATORIAL MA-N | N | Carvão Vegetal | Floresta | Biomassa | UTE
1006 | dc0ac7a1-98a9-47cf-b405-0db016ebdc50 | CGH.PH.AL.030112-4.01 |  | Gustavo Paiva | III | CARGA_GLOBAL | 5113 | R.LARG-PE069 | Operação | CCEE | AL | EQUATORIAL AL | NE | Potencial hidráulico | Potencial hidráulico | Hídrica | CGH
1008 | c84f455a-1c86-46e4-acb2-f9dba25d9618 | CGH.PH.RJ.001083-9.01 |  | Hans | III | CARGA_GLOBAL | 3340 | JAP----RJ069 | Operação | CCEE | RJ | ENERGISA NF | SECO | Potencial hidráulico | Potencial hidráulico | Hídrica | CGH
1009 | e52b511e-dfdd-4322-b042-9576f50dbbcf | CGH.PH.SC.028681-8.01 |  | Heidrich | III | CARGA_GLOBAL | 2842 | RIOSU2-SC069 | Operação | CCEE | SC | CELESC | S | Potencial hidráulico | Potencial hidráulico | Hídrica | CGH | Erna (Himasa)
1010 | 2905b51f-1087-4985-ab6a-b97b9b41f1e7 | CGH.PH.SC.030387-9.02 |  | Helena Kuhlemann | III | CARGA_GLOBAL | 2835 | PGETUL-SC138 | Operação | CCEE | SC | CELESC | S | Potencial hidráulico | Potencial hidráulico | Hídrica | CGH
1011 | 373a11c9-182f-495f-9122-0cd18d6231a0 | CGH.PH.MG.028022-4.01 |  | Henrique Portugal | III | CARGA_GLOBAL | 4009 | MIND1-PCH138 | Operação | CCEE | MG | CEMIG D | SECO | Potencial hidráulico | Potencial hidráulico | Hídrica | CGH
1013 | 175f9919-5d55-461d-a2e1-aa8a349dda29 | PCH.PH.RS.001085-5.01 |  | Herval | III | CARGA_GLOBAL | 1184 | 2IRMAO-RS138 | Operação | CCEE | RS | RGE | S | Potencial hidráulico | Potencial hidráulico | Hídrica | PCH
1017 | dfe5a4dd-3926-4b8d-ae68-120b6b0a1d88 | CGH.PH.SC.032085-4.01 |  | Horst Purnhagen | III | CARGA_GLOBAL | 2842 | RIOSU2-SC069 | Operação | CCEE | SC | CELESC | S | Potencial hidráulico | Potencial hidráulico | Hídrica | CGH
1018 | fec51a85-a2e4-4a2c-9454-64c06b58fa02 | CGH.PH.PE.028359-2.01 |  | Humayta | III | CARGA_GLOBAL | 5283 | RIBEIR-PE069 | Operação | CCEE | PE | CELPE | NE | Potencial hidráulico | Potencial hidráulico | Hídrica | CGH
1019 | 24d82e2a-4c6a-45ed-ab5c-8f3757e20a38 | UTE.AI.SP.029636-8.01 |  | Iacanga | III | CARGA_GLOBAL | 6582 | IACANGBIO138 | Operação | CCEE | SP | CPFL PAULISTA | SECO | Bagaço de Cana de Açúcar | Agroindustriais | Biomassa | UTE
1022 | 409b0caa-7c96-4bf9-a2d6-ff6e4279c2ac | PCH.PH.SC.029049-1.01 |  | Ibirama | III | CARGA_GLOBAL | 2765 | IBIRAM-SC069 | Operação | CCEE | SC | CELESC | S | Potencial hidráulico | Potencial hidráulico | Hídrica | PCH
1024 | 90ec1fb3-eb04-4820-865a-416317d20290 | UTE.AI.SP.027768-1.01 |  | Ibitiúva Bioenergética (Antiga Destilaria Andrade) | III | CARGA_GLOBAL | 9623 | ANDRA-BIO138 | Operação | CCEE | SP | CPFL PAULISTA | SECO | Bagaço de Cana de Açúcar | Agroindustriais | Biomassa | UTE
1025 | e5287fc6-8ec6-435e-8e24-f5ff5beccdb5 | EOL.CV.CE.030289-9.01 |  | Icaraí | III | CARGA_GLOBAL | 6112/5483 | ACARAUII--69/SOBRAL-CE069 | Operação | CCEE | CE | ENEL CE | NE | Cinética do vento | Cinética do vento | Eólica | EOL
1029 | 7e62f079-2e5e-4250-8b79-a1f22cc39549 | CGH.PH.RS.034672-1.02 |  | Igrejinha | III | CARGA_GLOBAL | 9655 | COPRE2-RS023 | Operação | CCEE | RS | COPREL | S | Potencial hidráulico | Potencial hidráulico | Hídrica | CGH | Usina conectada na rede de distribuição da Coprel, porém em um alimentador que não faz parte das previsões de carga que fazemos Barra não informada pois essa barra pertence a supridora RGE
1031 | 53b7c22d-afed-4e31-9f65-da2a4e202bbd | PCH.PH.RS.027405-4.01 |  | Ijuizinho | III | CARGA_GLOBAL | 9285 | SANGEL-RS023 | Operação | CCEE | RS | RGE | S | Potencial hidráulico | Potencial hidráulico | Hídrica | PCH
1032 | ec044222-b5c1-45cf-afaf-86d079fec5d2 | CGH.PH.SC.055262-3.01 |  | Ilha (ceesam) | III | CARGA_GLOBAL | 10394 | CODLIB-SC138 | Operação | CCEE | SC | CELESC | S | Potencial hidráulico | Potencial hidráulico | Hídrica | CGH | E-mail Letícia 10/06/22 - Está dentro da Codesam
1034 | a02335e9-f267-465f-9bc0-8be6f4e0a0ce | PCH.PH.ES.030265-1.01 |  | Ilha da Luz | III | CARGA_GLOBAL | 2616 | CACH---ES034 | Operação | CCEE | ES | EDP ES | SECO | Potencial hidráulico | Potencial hidráulico | Hídrica | PCH | autoprodutor
1036 | ab6de3f5-f846-4ebe-b161-e6436646f2f1 | CGH.PH.MG.001122-3.02 |  | Ilhéus | III | CARGA_GLOBAL | 309 | BARBA-PCH138 | Operação | CCEE | MG | CEMIG D | SECO | Potencial hidráulico | Potencial hidráulico | Hídrica | CGH
1040 | f47f50c4-dc77-4d92-b47a-ec24c950a07c | PCH.PH.MT.027370-8.01 |  | Indiavaí | III | CARGA_GLOBAL | 4810 | INDIA-PCH138 | Operação | CCEE | MT | ENERGISA MT | SECO | Potencial hidráulico | Potencial hidráulico | Hídrica | PCH
1041 | 5d728d2b-a388-462a-aad9-48030de83998 | CGH.PH.SC.029590-6.01 |  | Índio Condá | III | CARGA_GLOBAL | 2731 | CHAPE2-SC138 | Operação | CCEE | SC | CELESC | S | Potencial hidráulico | Potencial hidráulico | Hídrica | CGH
1042 | f44b37be-12aa-4efc-90fd-d090903c5ee7 | UFV.RS.RN.031399-8.01 |  | Industrias Becker I | III | CARGA_GLOBAL | 5246 | NATAL3-RN069 | Operação | CCEE | RN | COSERN | NE | Radiação solar | Radiação solar | Solar | UFV
1043 | 36ac4b8f-36fd-4bb7-861d-75bddca8dcc5 | CGH.PH.MG.031318-1.01 |  | Ingá | III | CARGA_GLOBAL | 3319 | MANHU-PCH069 | Operação | CCEE | MG | ENERGISA MG | SECO | Potencial hidráulico | Potencial hidráulico | Hídrica | CGH
1044 | f2022644-b2c2-4bd5-9dde-158730bb5423 | CGH.PH.MG.031677-6.01 |  | INGÁ MIRIM | III | CARGA_GLOBAL | 3319 | MANHU-PCH069 | Operação | CCEE | MG | ENERGISA MG | SECO | Potencial hidráulico | Potencial hidráulico | Hídrica | CGH
1047 | 2fc9081a-f213-4965-96a2-7788404d6df1 | PCH.PH.MG.028987-6.01 |  | Inhapim | III | CARGA_GLOBAL | 4062 | INHAP-PCH138 | Operação | CCEE | MG | CEMIG D | SECO | Potencial hidráulico | Potencial hidráulico | Hídrica | PCH
1048 | 1aa83ccc-9ea8-481d-9ee7-e8a028e64c78 | UTE.FL.MT.040821-2.01 |  | Inpasa | III | CARGA_GLOBAL | 3549 | INPAS-UTE013 | Construção não iniciada | CCEE | MT | ENERGISA MT | SECO | Lenha | Floresta | Biomassa | UTE
1049 | c2169826-cb38-46c6-9b7e-e2c7bed2dd6e | UTE.FL.MS.050519-6.01 |  | Inpasa Dourados | III | CARGA_GLOBAL | 10389 | INPASA-UTE138 | Construção | CCEE | MS | ENERGISA MT | S | Lenha | Floresta | Biomassa | UTE
1050 | 38a3780a-1988-45e6-998b-f7435ba51ec2 | UTE.FL.MT.045074-0.01 |  | Inpasa Mutum | III | CARGA_GLOBAL | 3562 | INPMU-UTE013 | Construção | CCEE | MT | ENERGISA MT | SECO | Lenha | Floresta | Biomassa | UTE
1053 | ba9a70c2-b485-4e97-8be3-394b0c71cfbc | CGH.PH.SC.030261-9.02 |  | Invernadinha | III | CARGA_GLOBAL | 2859 | SJOAQU-SC138 | Operação | CCEE | SC | CELESC | S | Potencial hidráulico | Potencial hidráulico | Hídrica | CGH
1054 | c30d71cd-4039-4e91-99f6-a47ecfba4b45 | PCH.PH.PR.035800-2.01 |  | Invernadinha | III | CARGA_GLOBAL | 10250 | INVERNPCH034 | Construção não iniciada | CCEE | PR | COPEL D | S | Potencial hidráulico | Potencial hidráulico | Hídrica | PCH
1055 | 5d7443a9-f37a-431c-89b3-0d5e5e41d34a | PCH.PH.MT.030642-8.01 |  | Inxú | III | CARGA_GLOBAL | 4658 | INXU--PCH138 | Operação | CCEE | MT | ENERGISA MT | SECO | Potencial hidráulico | Potencial hidráulico | Hídrica | PCH
1056 | 1a951cda-5d08-451c-8a25-d13a197072ea | UTE.AI.SE.029152-8.01 |  | Iolando Leite | III | CARGA_GLOBAL | 5713/44678 | ITABAI-SE069/NS.GLO-SE069 | Operação | CCEE | SE | ENERGISA SE | NE | Bagaço de Cana de Açúcar | Agroindustriais | Biomassa | UTE
1059 | f3ea2220-4d9b-4184-9ce0-5cd522801c6f | UTE.AI.PE.028707-5.01 |  | Ipojuca | III | CARGA_GLOBAL | 5363 | SUAPE3-PE069 | Operação | CCEE | PE | CELPE | NE | Bagaço de Cana de Açúcar | Agroindustriais | Biomassa | UTE
1060 | d057dc27-92db-4716-bb70-8e258b062eec | UTE.AI.SP.001142-8.01 |  | Iracema | III | CARGA_GLOBAL | 3808 | IRACE1-SP138 | Operação | CCEE | SP | ELEKTRO | SECO | Bagaço de Cana de Açúcar | Agroindustriais | Biomassa | UTE
1061 | 30b2886f-ba11-43f8-aa72-4d0f4f1ae453 | PCH.PH.GO.001147-9.01 |  | Irara | III | CARGA_GLOBAL | 7095 | IRARA-PCH003 | Operação | CCEE | GO | ENEL GO | SECO | Potencial hidráulico | Potencial hidráulico | Hídrica | PCH | 13,8 kV
1062 | ff465b27-8ecb-404d-b904-ca8888f69734 | CGH.PH.SP.001148-7.03 |  | Isabel | III | CARGA_GLOBAL | 3456 | TAUBA--SP138 | Operação | CCEE | SP | EDP SP | SECO | Potencial hidráulico | Potencial hidráulico | Hídrica | CGH | Email Anderson 14/11/2019 - Usina à fio d'água com potência instalada de 3,30MVA (2 x 1,65 MVA) conectada no alimentador 13,8 kV código PID-1303 que não realiza programação de geração junto a Distribuidora.
1063 | b4bdd749-a88c-496f-9a68-469086d00142 | PCH.PH.TO.001149-5.01 |  | Isamu Ikeda | III | CARGA_GLOBAL | 7246 | PALMA2-TO138 | Operação | CCEE | TO | ENERGISA TO-N | N | Potencial hidráulico | Potencial hidráulico | Hídrica | PCH
1064 | 4c9bb567-0944-4bd1-af74-0c51a11ab288 | UFV.RS.MG.043223-7.01 |  | Ita 01 | III | CARGA_GLOBAL | 1493 | ITACAR-MG138 | Operação | CCEE | MG | CEMIG D | SECO | Radiação solar | Radiação solar | Solar | UFV
1065 | c8caec0b-9951-4269-b68e-428c19578357 | UFV.RS.MG.043268-7.01 |  | Ita 02 | III | CARGA_GLOBAL | 1493 | ITACAR-MG138 | Operação | CCEE | MG | CEMIG D | SECO | Radiação solar | Radiação solar | Solar | UFV
1067 | 3b35e7bf-133d-4c88-bcd3-bd2aed2c0b42 | UTE.AI.PE.028539-0.01 |  | Itaenga | III | CARGA_GLOBAL | 5183 | P.FERR-PE069 | Operação | CCEE | PE | CELPE | NE | Bagaço de Cana de Açúcar | Agroindustriais | Biomassa | UTE
1068 | c987f5ed-6b44-4417-a415-d336e112dfe1 | UTE.OF.TO.030893-5.02 |  | Itafós 1 |  | CARGA_GLOBAL | 7111 | PEIXEA-TO138 | Operação | CCEE | TO | ENERGISA TO-CO | N | Calor de Processo - OF | Outros Fósseis | Fóssil | UTE
1069 | f6cdf0ec-fab0-4c43-8fb2-e9292568c96c | PCH.PH.PR.028921-3.01 |  | Itaguaçu | III | CARGA_GLOBAL | 828 | PITANG-PR138 | Operação | CCEE | PR | COPEL D | S | Potencial hidráulico | Potencial hidráulico | Hídrica | PCH
1070 | 5c708546-3ba1-4ad8-a009-952e37defa8f | PCH.PH.SP.027984-6.01 |  | Itaipava | III | CARGA_GLOBAL | 2343 | IT+CJ-BIO138 | Operação | CCEE | SP | CPFL PAULISTA | SECO | Potencial hidráulico | Potencial hidráulico | Hídrica | PCH
1071 | 70544985-7b93-4b1e-ad23-792e1e94c56a | UTE.RU.SC.050640-0.01 |  | Itajaí | III | CARGA_GLOBAL | 2775 | ITAJFZ-SC138 | Operação | CCEE | SC | CELESC | S | Biogás - RU | Resíduos sólidos urbanos | Biomassa | UTE
1073 | 11bce0a3-303a-4364-8227-d3d5ca44c6b7 | UTE.AI.MT.028121-2.01 |  | Itamarati | III | CARGA_GLOBAL | 4827 | N.OLI-BIO013 | Operação | CCEE | MT | ENERGISA MT | SECO | Bagaço de Cana de Açúcar | Agroindustriais | Biomassa | UTE
1074 | 0925e8bc-6d32-45d7-bd52-92a021c0e93e | CGH.PH.SC.028727-0.01 |  | Itapocuzinho I | III | CARGA_GLOBAL | 2754 | GUARMI-SC138 | Operação | CCEE | SC | CELESC | S | Potencial hidráulico | Potencial hidráulico | Hídrica | CGH
1075 | 282aad4e-f335-41de-958f-26887efa4453 | CGH.PH.SC.035335-3.01 |  | Itapocuzinho II | III | CARGA_GLOBAL | 2754 | GUARMI-SC138 | Operação | CCEE | SC | CELESC | S | Potencial hidráulico | Potencial hidráulico | Hídrica | CGH
1076 | edcbc762-4a7c-470c-a5e0-cccdc24cc092 | PCH.PH.SC.035753-7.01 |  | ITAPOCUZINHO IIA | III | CARGA_GLOBAL | 2754 | GUARMI-SC138 | Construção | CCEE | SC | CELESC | S | Potencial hidráulico | Potencial hidráulico | Hídrica | PCH
1077 | c629adad-0c06-4898-954a-eb57945bb84c | UTE.AI.RS.027948-0.01 |  | Itaqui | III | CARGA_GLOBAL | 1235 | MACAMB-RS069 | Operação | CCEE | RS | RGE | S | Casca de Arroz | Agroindustriais | Biomassa | UTE | Camil Alimentos S.A.
1087 | 31429eb8-5129-4bd1-8de0-43df1dc10da2 | PCH.PH.SP.001185-1.01 |  | Itatinga | III | CARGA_GLOBAL | 3482 | JABAQU-SP088 | Operação | AGENTE | SP | CPFL PIRATININGA | SECO | Potencial hidráulico | Potencial hidráulico | Hídrica | PCH
1089 | 5d29c6fb-6293-4651-84ca-27ba9bcecbab | CGH.PH.MG.001192-4.02 |  | Ituerê | III | CARGA_GLOBAL | 3316 | U.ITU-PCH069 | Operação | CCEE | MG | ENERGISA MG | SECO | Potencial hidráulico | Potencial hidráulico | Hídrica | CGH
1090 | 7f18eb42-98c3-4719-b88b-bab587f16065 | UTE.AI.MG.030094-2.01 |  | Ituiutaba | IIB | CARGA_GLOBAL | 7159 | ITUBIO-MG138 | Operação | CCEE | MG | CEMIG D | SECO | Bagaço de Cana de Açúcar | Agroindustriais | Biomassa | UTE
1099 | 2e028973-07b2-4b85-b03a-69550bd49696 | CGH.PH.RS.001199-1.01 |  | Ivaí | III | CARGA_GLOBAL | 1220 | JACUIR-RS023 | Operação | CCEE | RS | RGE | S | Potencial hidráulico | Potencial hidráulico | Hídrica | CGH
1100 | 48a49cad-a149-4428-aacd-a9e6c5eb2e79 | PCH.PH.MG.027534-4.01 |  | Ivan Botelho I (Antiga Ponte) | III | CARGA_GLOBAL | 3333 | U.TRI-PCH138 | Operação | CCEE | MG | ENERGISA MG | SECO | Potencial hidráulico | Potencial hidráulico | Hídrica | PCH
1101 | 89b19973-81e5-4bae-ae36-c7adf330aaee | PCH.PH.MG.027727-4.01 |  | Ivan Botelho II (Antiga Palestina) | III | CARGA_GLOBAL | 3333 | U.TRI-PCH138 | Operação | CCEE | MG | ENERGISA MG | SECO | Potencial hidráulico | Potencial hidráulico | Hídrica | PCH
1102 | f9605d6e-bca8-4c2c-b801-dd12b1ca99ff | PCH.PH.MG.027532-8.01 |  | Ivan Botelho III (Antiga Triunfo) | III | CARGA_GLOBAL | 3333 | U.TRI-PCH138 | Operação | CCEE | MG | ENERGISA MG | SECO | Potencial hidráulico | Potencial hidráulico | Hídrica | PCH
1103 | 37415bd6-2cd7-4835-9255-e509030a01db | CGH.PH.SC.001202-5.02 |  | Ivo Silveira | III | CARGA_GLOBAL | 10179 | CAPINZ-SC069 | Operação | CCEE | SC | CELESC | S | Potencial hidráulico | Potencial hidráulico | Hídrica | CGH
1107 | 94496992-20a4-4ca5-9592-7e78b5af5628 | PCH.PH.MG.028749-0.01 |  | Jacaré | III | CARGA_GLOBAL | 9061 | GUANH2-MG138 | Construção | CCEE | MG | CEMIG D | SECO | Potencial hidráulico | Potencial hidráulico | Hídrica | PCH
1108 | e8d95081-e51a-43b3-8797-b6d232a4642a | PCH.PH.PR.034094-4.01 |  | Jacaré | III | CARGA_GLOBAL | 845 | FBELTR-PR138 | Operação | CCEE | PR | COPEL D | S | Potencial hidráulico | Potencial hidráulico | Hídrica | PCH
1109 | 438454c4-1221-4eae-8507-002e979e6344 | PCH.PH.SP.029296-6.01 |  | Jacaré Pepira | III | CARGA_GLOBAL | 2113 | BNOVA-BIO138 | Operação | CCEE | SP | CPFL PAULISTA | SECO | Potencial hidráulico | Potencial hidráulico | Hídrica | PCH | Esta usina não está gerando pois abriu falência no mês Julho de 2015. E-mail Liamara 18/11/21 - Não temos potência verificada para essa usina no sistema de faturamento.
1111 | 80acd4cc-540a-4c4d-b6ef-2d2bcea63712 | UTE.AI.PR.028153-0.01 |  | Jacarezinho | III | CARGA_GLOBAL | 875 | ANDI-B-PR138 | Operação | CCEE | PR | COPEL D | S | Bagaço de Cana de Açúcar | Agroindustriais | Biomassa | UTE
1112 | 6a5bd368-98bd-48ab-9d88-948b2c55d050 | CGH.PH.MG.001220-3.01 |  | Jacutinga | III | CARGA_GLOBAL | 9082 | OUROFIPCH138 | Operação | CCEE | MG | CEMIG D | SECO | Potencial hidráulico | Potencial hidráulico | Hídrica | CGH
1113 | f8358c60-5b1f-4222-b4bf-d5c594950496 | CGH.PH.SC.033711-0.02 |  | Jacutinga |  | CARGA_GLOBAL | 1024 | IPUMIR-SC069 | Operação | CCEE | SC | CELESC | S | Potencial hidráulico | Potencial hidráulico | Hídrica | CGH
1114 | 8a3dee1d-f831-49d5-b817-a30cb1f02c7f | PCH.PH.SP.027109-8.01 |  | Jaguari | III | CARGA_GLOBAL | 2104 | SOUZA-BIO069 | Operação | CCEE | SP | CPFL PAULISTA | SECO | Potencial hidráulico | Potencial hidráulico | Hídrica | PCH
1120 | b743ae02-2ed1-4641-998a-7a62004cabeb | PCH.PH.RO.029435-7.01 |  | Jamari | III | CARGA_GLOBAL | 6881 | ARIQU-PCH069 | Operação | CCEE | RO | ENERGISA RO | SECO | Potencial hidráulico | Potencial hidráulico | Hídrica | PCH
1122 | a028ab21-807b-4669-9590-8b83ef9ce093 | UFV.RS.MG.040857-3.01 |  | Janaúba 1 |  | CARGA_GLOBAL |  |  | Construção | CCEE | MG |  | SECO | Radiação solar | Radiação solar | Solar | UFV
1123 | fe537e4f-387b-453c-b56e-cf9b2b96a83d | UFV.RS.MG.040859-0.01 |  | Janaúba 3 |  | CARGA_GLOBAL |  |  | Construção | CCEE | MG |  | NE | Radiação solar | Radiação solar | Solar | UFV
1124 | aa84da91-c57c-4fe4-b35a-9ccb83cf1273 | UFV.RS.MG.040860-3.01 |  | Janaúba 4 |  | CARGA_GLOBAL |  |  | Construção | CCEE | MG |  | SECO | Radiação solar | Radiação solar | Solar | UFV
1129 | f8bde432-20e5-4f2e-a4de-f0d0600d2ac6 | UTE.AI.PB.028515-3.01 |  | Japungu | III | CARGA_GLOBAL | 5273 | SRITA2-PB069 | Operação | CCEE | PB | ENERGISA PB | NE | Bagaço de Cana de Açúcar | Agroindustriais | Biomassa | UTE
1130 | 85ae9db9-ab54-449d-8320-527411ccbede | PCH.PH.RS.028715-6.01 |  | Jararaca | III | CARGA_GLOBAL | 1317 | NPR2P1PCH069 | Operação | CCEE | RS | RGE | S | Potencial hidráulico | Potencial hidráulico | Hídrica | PCH
1131 | a96668d3-5f2f-4b9a-9716-fe18910ea539 | PCH.PH.RS.030887-0.01 |  | Jardim | III | CARGA_GLOBAL | 1328 | VACARI-RS138 | Operação | CCEE | RS | RGE | S | Potencial hidráulico | Potencial hidráulico | Hídrica | PCH
1133 | 8e9680a3-58e7-4068-a87e-ec4a3c700132 | PCH.PH.GO.028834-9.01 |  | Jataí | III | CARGA_GLOBAL | 7093 | JATAI-PCH003 | Operação | CCEE | GO | ENEL GO | SECO | Potencial hidráulico | Potencial hidráulico | Hídrica | PCH | 13,8 kV
1135 | 8ec766fa-8aa8-4f67-aa35-cac662c4881f | UTE.AI.PE.028392-4.01 |  | JB | III | CARGA_GLOBAL | 5133/5283 | PIRAPA-PE069/RIBEIR-PE069 | Operação | CCEE | PE | CELPE | NE | Bagaço de Cana de Açúcar | Agroindustriais | Biomassa | UTE
1138 | aa22ccfc-c45f-4863-bd8d-a8c4da7a9b4d | UTE.AI.AL.028708-3.01 |  | Jitituba Santo Antônio | III | CARGA_GLOBAL | 5113 | R.LARG-PE069 | Operação | CCEE | AL | EQUATORIAL AL | NE | Bagaço de Cana de Açúcar | Agroindustriais | Biomassa | UTE
1140 | fccd5ffd-20fe-4499-92d2-83aa35dc1a74 | PCH.PH.SC.029332-6.01 |  | João Borges | III | CARGA_GLOBAL | 9872 | SJCERR-SC138 | Operação | CCEE | SC | CELESC | S | Potencial hidráulico | Potencial hidráulico | Hídrica | PCH
1141 | 548bb307-084f-4d75-9eae-0cf0f459b1b0 | UHE.PH.MG.000473-1.01 |  | João Camilo Penna (Antiga Cachoeira do Emboque) | III | CARGA_GLOBAL | 3323 | U.GRANPCH138 | Operação | CCEE | MG | ENERGISA MG | SECO | Potencial hidráulico | Potencial hidráulico | Hídrica | UHE
1142 | cfee352f-6bd4-4f92-bc2a-d69453d0541f | CGH.PH.MG.001252-1.02 |  | João de Deus | III | CARGA_GLOBAL | 4084 | BDESP2-MG138 | Operação | CCEE | MG | CEMIG D | SECO | Potencial hidráulico | Potencial hidráulico | Hídrica | CGH
1143 | 0ee22251-7e85-47fd-821e-41dd94a0d763 | CGH.PH.MG.029644-9.01 |  | João Franco | III | CARGA_GLOBAL | 9089 | ALFEN1PCH138 | Operação | CCEE | MG | CEMIG D | SECO | Potencial hidráulico | Potencial hidráulico | Hídrica | CGH
1144 | 9430116c-b41e-4697-a990-23050e5e79e4 | UTE.FL.ES.028347-9.01 |  | João Neiva | III | CARGA_GLOBAL | 2647 | J.NEIV-ES013 | Operação | CCEE | ES | EDP ES | SECO | Carvão Vegetal | Floresta | Biomassa | UTE | (CBF) autoprodutor
1145 | dc40c483-607c-4c66-87d0-39e381b0498f | UHE.PH.MG.001255-6.02 |  | Joasal | III | CARGA_GLOBAL | 4057 | JFOR4-PCH138 | Operação | CCEE | MG | CEMIG D | SECO | Potencial hidráulico | Potencial hidráulico | Hídrica | UHE
1146 | 16156c46-674c-4166-8d9a-351c1076f5f9 | PCH.PH.SP.001257-2.01 |  | Jorda Flor | III | CARGA_GLOBAL | 7631 | OE-ELK-SP088 | Operação | CCEE | SP | ELEKTRO | SECO | Potencial hidráulico | Potencial hidráulico | Hídrica | PCH
1147 | ca2aed56-f92e-42dd-ae8f-a6cd2f561386 | PCH.PH.RS.028231-6.01 |  | José Barasuol (Antiga Linha 3 Leste) | III | CARGA_GLOBAL | 9562 | CERILU-RS069 | Operação | CCEE | RS | RGE | S | Potencial hidráulico | Potencial hidráulico | Hídrica | PCH | Usina da Ceriluz - Unidade Principal está sendo explicitada pela RGE. A unidade secundária está sendo abatida da carga da RGE
1148 | cd1ea6b9-f237-4df1-9356-e176b7ecf47a | CGH.PH.MG.000298-4.01 |  | José Togni | III | CARGA_GLOBAL | 4111 | DME---BIO138 | Operação | CCEE | MG | DMEPC | SECO | Potencial hidráulico | Potencial hidráulico | Hídrica | CGH | (Bortolan)
1156 | 38369aff-b482-4c61-8007-b35aaedcb685 | UFV.RS.BA.044754-4.01 |  | Juazeiro VIII |  | CARGA_GLOBAL |  |  | Construção | CCEE | BA |  | NE | Radiação solar | Radiação solar | Solar | UFV
1157 | 9fbcc5e3-2667-4255-96d6-b1d82f219783 | UHE.PH.MT.001268-8.01 |  | Juba I | III | CARGA_GLOBAL | 4846 | JUBA--UHE | Operação | CCEE | MT | ENERGISA MT | SECO | Potencial hidráulico | Potencial hidráulico | Hídrica | UHE
1158 | 7f4ab897-4299-4eea-9452-41e4a0bd3e2c | UHE.PH.MT.001269-6.01 |  | Juba II | III | CARGA_GLOBAL | 4831 | JUBA2-UHE | Operação | CCEE | MT | ENERGISA MT | SECO | Potencial hidráulico | Potencial hidráulico | Hídrica | UHE
1162 | 823c0413-5f63-4156-a042-6d6034be0309 | PCH.PH.ES.001272-6.01 |  | Jucu | III | CARGA_GLOBAL | 2622 | CEASA-PCH138 | Operação | CCEE | ES | EDP ES | SECO | Potencial hidráulico | Potencial hidráulico | Hídrica | PCH
1163 | 4fe2a1ae-65ff-401e-a043-2bf3632f7852 | PCH.PH.MT.034966-6.01 |  | Juí 117 | III | CARGA_GLOBAL | 3547 | JUI---PCH138 | Construção | CCEE | MT | ENERGISA MT | SECO | Potencial hidráulico | Potencial hidráulico | Hídrica | PCH
1164 | 659669e3-3e9a-40df-b695-c3e759b5328a | PCH.PH.MT.028168-9.01 |  | Juína | III | CARGA_GLOBAL | 4851 | JUINA-PCH138 | Operação | CCEE | MT | ENERGISA MT | SECO | Potencial hidráulico | Potencial hidráulico | Hídrica | PCH
1165 | 36ebfeae-b625-4746-acc0-12d5efbdade6 | CGH.PH.BA.029698-8.01 |  | Juliana I | III | CARGA_GLOBAL | 5893 | SA.JES-BA069 | Operação | CCEE | BA | COELBA | NE | Potencial hidráulico | Potencial hidráulico | Hídrica | CGH
1166 | eb9e3e4a-b618-4722-b5f2-3fcf4b3c5af6 | CGH.PH.BA.029697-0.01 |  | Juliana II | III | CARGA_GLOBAL | 5893 | SA.JES-BA069 | Operação | CCEE | BA | COELBA | NE | Potencial hidráulico | Potencial hidráulico | Hídrica | CGH
1167 | 3bdd87f6-70f9-41c4-89ae-63a1e03c328e | PCH.PH.MG.030542-1.01 |  | Juliões | III | CARGA_GLOBAL | 1526 | IGARA-PCH138 | Operação | CCEE | MG | CEMIG D | SECO | Potencial hidráulico | Potencial hidráulico | Hídrica | PCH
1171 | 866563ad-6936-4737-9dfe-008249f6be53 | CGH.PH.SC.030394-1.02 |  | Karl Kuhlemann | III | CARGA_GLOBAL | 2835 | PGETUL-SC138 | Operação | CCEE | SC | CELESC | S | Potencial hidráulico | Potencial hidráulico | Hídrica | CGH
1172 | aabe2476-625e-4b66-9a5f-3e66d0b9ed38 | UFV.RS.ES.054964-9.01 |  | Kinka Regis | III | CARGA_GLOBAL |  |  | Operação | CCEE | ES |  | SECO | Radiação solar | Radiação solar | Solar | UFV
1179 | 86da2365-d204-400b-aa49-bd30be790226 | PCH.PH.TO.027013-0.01 |  | Lageado | III | CARGA_GLOBAL | 7202 | MIRACEPCH138 | Operação | CCEE | TO | ENERGISA TO-N | N | Potencial hidráulico | Potencial hidráulico | Hídrica | PCH
1180 | d5738c3a-e61b-48d0-bac5-14f2a5a0ec36 | CGH.PH.MG.002225-0.01 |  | Lages | III | CARGA_GLOBAL | 1552 | PMINA-PCH138 | Operação | CCEE | MG | CEMIG D | SECO | Potencial hidráulico | Potencial hidráulico | Hídrica | CGH
1181 | f3d675c2-1cfa-4e17-b19f-5fe1d6ad24cb | UTE.FL.SC.028745-8.01 |  | Lages | III | CARGA_GLOBAL | 902 | COGLAGBIO | Operação | CCEE | SC | CELESC | S | Resíduos Florestais | Floresta | Biomassa | UTE | Cogeração - (Tractebel)
1183 | 068d18fb-a56d-43dd-b0de-3a8064073593 | CGH.PH.GO.001298-0.02 |  | Lago Azul | III | CARGA_GLOBAL | 3773 | PIRESR-GO138 | Operação | CCEE | GO | ENEL GO | SECO | Potencial hidráulico | Potencial hidráulico | Hídrica | CGH
1184 | 6c6ba932-ed7a-4ff4-a470-cb118c81a4b5 | UTE.AI.GO.029173-0.01 |  | Lago Azul | III | CARGA_GLOBAL | 3773 | PIRESR-GO138 | Operação | CCEE | GO | ENEL GO | SECO | Bagaço de Cana de Açúcar | Agroindustriais | Biomassa | UTE
1185 | 520ab4f7-e6a3-4330-809e-69df585f7df8 | EOL.CV.PB.033664-5.01 |  | Lagoa 1 | III | CARGA_GLOBAL | 5623 | COREMA-PB069 | Operação | CCEE | PB | ENERGISA PB | NE | Cinética do vento | Cinética do vento | Eólica | EOL
1186 | 70b94acb-e118-42dc-bbd9-de2cbb7a3e2c | EOL.CV.PB.033665-3.01 |  | Lagoa 2 | III | CARGA_GLOBAL | 8027 | CGD.PB-PB069 | Operação | CCEE | PB | ENERGISA PB | NE | Cinética do vento | Cinética do vento | Eólica | EOL
1189 | dea62fa9-f2bf-4fad-8806-58f46b164b83 | EOL.CV.CE.028652-4.01 |  | Lagoa do Mato | III | CARGA_GLOBAL | 5433 | RUSSAS-CE069 | Operação | CCEE | CE | ENEL CE | NE | Cinética do vento | Cinética do vento | Eólica | EOL
1190 | 6ee1e4fd-0ce4-4345-b836-b6569ff06640 | PCH.PH.TO.029057-2.01 |  | Lagoa Grande | III | CARGA_GLOBAL | 6365 | BARREI-BA138 | Operação | CCEE | TO | COELBA | NE | Potencial hidráulico | Potencial hidráulico | Hídrica | PCH
1192 | 2917c5fe-fbb1-4e24-82c5-06a86d722907 | PCH.PH.MT.033386-7.01 |  | Lajari | IIB | CARGA_GLOBAL | 4616 | LAJARIPCH138 | Operação | CCEE | MT | ENERGISA MT | SECO | Potencial hidráulico | Potencial hidráulico | Hídrica | PCH
1193 | 0f867b22-4cb7-416e-b069-fdf0bf5f2873 | CGH.PH.SC.040849-2.01 |  | Laje de Pedra | III | CARGA_GLOBAL | 2730 | CONSCR-SC138 | Operação | CCEE | SC | CELESC | S | Potencial hidráulico | Potencial hidráulico | Hídrica | CGH
1194 | a5a9aa10-4723-4513-8576-00d64ad10056 | PCH.PH.MS.031438-2.01 |  | Lajeado | III | CARGA_GLOBAL | 10155 | LAJEADPCH034 | Operação | CCEE | MS | ENERGISA MS | SECO | Potencial hidráulico | Potencial hidráulico | Hídrica | PCH
1195 | 714b9579-9c40-468e-9e9a-468acfeeb262 | PCH.PH.TO.001305-6.01 |  | Lajes | III | CARGA_GLOBAL | 7240 | ARAGU1-TO138 | Operação | CCEE | TO | ENERGISA TO-N | N | Potencial hidráulico | Potencial hidráulico | Hídrica | PCH
1196 | b794486e-6878-41ce-9a34-87b52f9b76cb | PCH.PH.RJ.001306-4.01 |  | Lajes (Fontes Velha) | III | CARGA_GLOBAL | 3797 | LAJES-PCH013 | Operação | CCEE | RJ | LIGHT | SECO | Potencial hidráulico | Potencial hidráulico | Hídrica | PCH
1197 | a631cb0f-7116-401e-b180-679ff2395085 | PCH.PH.SC.035120-2.01 |  | Lambari | III | CARGA_GLOBAL | 2832 | PINHAL-SC138 | Construção | CCEE | SC | CELESC | S | Potencial hidráulico | Potencial hidráulico | Hídrica | PCH
1198 | 0daa36d8-5985-4b04-82c6-d4310c19ac22 | CGH.PH.SC.030151-5.01 |  | Lambedor | III | CARGA_GLOBAL | 2731 | CHAPE2-SC138 | Operação | CCEE | SC | CELESC | S | Potencial hidráulico | Potencial hidráulico | Hídrica | CGH
1202 | 3533c192-fc0e-47a6-ae5e-43733ba076ca | CGH.PH.SP.001310-2.01 |  | Laranja Doce | III | CARGA_GLOBAL | 3171 | PRUDE1PCH088 | Operação | CCEE | SP | ENERGISA SSE-SP | SECO | Potencial hidráulico | Potencial hidráulico | Hídrica | CGH
1208 | 4d56d62b-b8d8-4b58-aafb-deb639359507 | UTE.AI.ES.029107-2.01 |  | Lasa | III | CARGA_GLOBAL | 3093 | LASA--UTE000 | Operação | CCEE | ES | EDP ES | SECO | Bagaço de Cana de Açúcar | Agroindustriais | Biomassa | UTE | saiu da barra 2920
1209 | 644158da-4d47-40b6-bbf6-4301f1feb1f9 | CGH.PH.MG.028105-0.02 |  | Lavras | III | CARGA_GLOBAL | 309 | BARBA-PCH138 | Operação | CCEE | MG | CEMIG D | SECO | Potencial hidráulico | Potencial hidráulico | Hídrica | CGH
1210 | c9368610-214e-4113-af63-0d498f9808da | UFV.RS.CE.037865-8.01 |  | Lavras 1 |  | CARGA_GLOBAL |  |  | Construção | CCEE | CE |  | NE | Radiação solar | Radiação solar | Solar | UFV
1211 | a027e8af-dd9b-48b4-9053-8dcc652deebd | UFV.RS.CE.037866-6.01 |  | Lavras 2 |  | CARGA_GLOBAL |  |  | Construção | CCEE | CE |  | NE | Radiação solar | Radiação solar | Solar | UFV
1212 | a6ca447b-ac9c-4e76-8045-3481c5d8a52a | UFV.RS.CE.037867-4.01 |  | Lavras 3 |  | CARGA_GLOBAL |  |  | Construção | CCEE | CE |  | NE | Radiação solar | Radiação solar | Solar | UFV
1213 | 35ba5149-dbae-42de-b870-b1e8afc5589d | UFV.RS.CE.037868-2.01 |  | Lavras 4 |  | CARGA_GLOBAL |  |  | Construção | CCEE | CE |  | NE | Radiação solar | Radiação solar | Solar | UFV
1214 | e83d5676-e04c-4356-a417-65946be6d999 | UFV.RS.CE.037869-0.01 |  | Lavras 5 |  | CARGA_GLOBAL |  |  | Construção | CCEE | CE |  | NE | Radiação solar | Radiação solar | Solar | UFV
1215 | 473b6649-2dcd-467f-aa64-1a355569fac0 | CGH.PH.SP.001317-0.01 |  | Lavrinha | III | CARGA_GLOBAL | 3125 | ITAP2-BIO138 | Operação | CCEE | SP | CPFL SANTA CRUZ | SECO | Potencial hidráulico | Potencial hidráulico | Hídrica | CGH
1217 | 2965e620-5c68-4471-8d1a-aca5bc570ede | UTE.FL.MG.040854-9.01 |  | LD Celulose | III | CARGA_GLOBAL | 6828 | ARAGU3-MG138 | Construção | CCEE | MG | CEMIG D | SECO | Licor Negro | Floresta | Biomassa | UTE
1218 | 8b7fad2c-daef-4278-b982-8420483905ce | UTE.AI.MG.029717-8.01 |  | LDC Bioenergia Lagoa da Prata (Antiga Louis Dreyfus Lagoa da Prata) | III | CARGA_GLOBAL | 4324 | PCTREY-MG138 | Operação | CCEE | MG | CEMIG D | SECO | Bagaço de Cana de Açúcar | Agroindustriais | Biomassa | UTE
1219 | 7f56063a-bb85-4694-a237-56505010f334 | UTE.AI.SP.027059-8.01 |  | LDC Bioenergia Leme (Antiga Coinbra - Cresciumal) | III | CARGA_GLOBAL | 3838 | CRESC-BIO138 | Operação | CCEE | SP | ELEKTRO | SECO | Bagaço de Cana de Açúcar | Agroindustriais | Biomassa | UTE | (Antiga Coinbra - Cresciumal)
1220 | 13a80817-e7e7-461d-aae3-46e208aa8d15 | UTE.AI.MS.029718-6.01 |  | LDC Bioenergia Rio Brilhante (Antiga Louis Dreyfus Rio Brilhante) | IIB | CARGA_GLOBAL | 1888 | LDCBRIBIO | Operação | CCEE | MS | AUTOP MS | SECO | Bagaço de Cana de Açúcar | Agroindustriais | Biomassa | UTE
1221 | fec82369-6ad7-4784-925c-2d3cf76c560d | PCH.PH.SP.001322-6.01 |  | Lençóis | III | CARGA_GLOBAL | 2165 | MACAT-BIO069 | Operação | CCEE | SP | CPFL PAULISTA | SECO | Potencial hidráulico | Potencial hidráulico | Hídrica | PCH
1233 | 9ec72535-e5cf-4daa-a010-6cd21e093904 | CGH.PH.SC.038207-8.01 |  | LIBERDADE | III | CARGA_GLOBAL | 10394/2780 | CODLIB-SC138/INDAIA-SC138 | Operação | CCEE | SC | CELESC | S | Potencial hidráulico | Potencial hidráulico | Hídrica | CGH
1234 | 83109354-8b62-4d30-8471-0bc3ce8a2e7c | CGH.PH.SC.038207-8.01 |  | LIBERDADE | III | CARGA_GLOBAL | 10394/2780 | CODLIB-SC138/INDAIA-SC138 | Operação | CCEE | SC | CELESC | S | Potencial hidráulico | Potencial hidráulico | Hídrica | CGH
1236 | 75306260-f9ad-4958-b3ea-ce5a25cc8f1b | CGH.PH.MG.030866-8.01 |  | Limeira | III | CARGA_GLOBAL | 3309 | MURIA1PCH069 | Operação | CCEE | MG | ENERGISA MG | SECO | Potencial hidráulico | Potencial hidráulico | Hídrica | CGH
1237 | 963f84e8-1a36-4f69-b886-262c1cf0b40b | CGH.PH.MG.030983-4.01 |  | Limoeiro | III | CARGA_GLOBAL | 3158 | BRAGA-PCH138 | Operação | CCEE | MG | ENERGISA SSE-SP | SECO | Potencial hidráulico | Potencial hidráulico | Hídrica | CGH
1238 | 65b6226b-8a11-4e84-b70e-76ece4f3320a | PCH.PH.RS.027876-9.01 |  | Linha Emília | III | CARGA_GLOBAL | 1316 | NPR2P2PCH069 | Operação | CCEE | RS | RGE | S | Potencial hidráulico | Potencial hidráulico | Hídrica | PCH
1239 | 431d4271-74f8-4861-aece-f4828a9aae37 | CGH.PH.RS.028572-2.01 |  | Linha Granja Velha | III | CARGA_GLOBAL | 1214 | GUARIT-RS069 | Operação | CCEE | RS | RGE | S | Potencial hidráulico | Potencial hidráulico | Hídrica | CGH | E-mail Everson 15/10/21 - Cooperativa Creluz
1241 | bce9c849-d28f-4557-af49-5aad7fd47f43 | PCH.PH.SC.032879-0.01 |  | Linha Rica | III | CARGA_GLOBAL | 9719 | TANGAR-SC138 | Construção não iniciada | CCEE | SC | CELESC | S | Potencial hidráulico | Potencial hidráulico | Hídrica | PCH
1242 | d7638bdc-4172-4d0d-8932-444a2f6293a1 | CGH.PH.SP.001335-8.02 |  | Lobo | III | CARGA_GLOBAL | 3825 | RCLAR2BIO138 | Operação | CCEE | SP | ELEKTRO | SECO | Potencial hidráulico | Potencial hidráulico | Hídrica | CGH
1244 | 8bfd7c27-ca96-48ca-9025-b1dbba0eb53e | UTE.AI.SP.027338-4.01 |  | Lucélia | III | CARGA_GLOBAL | 3177 | ADAMANBIO069 | Operação | CCEE | SP | ENERGISA SSE-SP | SECO | Bagaço de Cana de Açúcar | Agroindustriais | Biomassa | UTE | (Central de Alcool Lucélia ou Bioenergia do Brasil S.A)
1246 | cf37d3b2-b7bc-4566-bf86-87c731898943 | PCH.PH.SC.028801-2.01 |  | Ludesa | III | CARGA_GLOBAL | 9422 | LUDESAPCH138 | Operação | CCEE | SC | COPEL D | S | Potencial hidráulico | Potencial hidráulico | Hídrica | PCH
1247 | 6bfce93c-3ab0-4cf2-85a5-a01d11df3a6f | PCH.PH.MG.001344-7.01 |  | Luiz Dias | III | CARGA_GLOBAL | 1504 | ITAJU3PCH138 | Operação | CCEE | MG | CEMIG D | SECO | Potencial hidráulico | Potencial hidráulico | Hídrica | PCH
1248 | df8a30e3-a71f-4eeb-a315-92c8f192056a | PCH.PH.PE.030572-3.01 |  | Luiz Dias Lins (Antiga Manopla) | III | CARGA_GLOBAL | 5283 | RIBEIR-PE069 | Operação | CCEE | PE | CELPE | NE | Potencial hidráulico | Potencial hidráulico | Hídrica | PCH
1250 | 36058e2b-9ea8-4d1d-9e99-02211fc00c3e | PCH.PH.SP.001343-9.01 |  | Luiz Queiroz | III | CARGA_GLOBAL | 2224 | PIRACB-SP138 | Operação | CCEE | SP | CPFL PAULISTA | SECO | Potencial hidráulico | Potencial hidráulico | Hídrica | PCH | Usina ligada a alimentador. Injeta montante pequeno
1253 | 4236bb87-e856-44c1-8b6b-202a5ef6aed9 | UTE.FL.SP.028620-6.01 |  | Lwarcel (Antiga Lençóis Paulista) | III | CARGA_GLOBAL | 2298 | GAIVOT-SP138 | Operação | CCEE | SP | CPFL PAULISTA | SECO | Licor Negro | Floresta | Biomassa | UTE
1254 | d20b5daf-26dd-4e9d-b761-14dbf0ac0983 | PCH.PH.RJ.001347-1.01 |  | Macabu | III | CARGA_GLOBAL | 1703/1704 | MACAB3PCH013/MACAB6PCH | Operação | CCEE | RJ | ENEL RJ | SECO | Potencial hidráulico | Potencial hidráulico | Hídrica | PCH
1255 | 4e42c310-fd41-4fe6-83ba-42d61e38d944 | UHE.PH.SP.001349-8.01 |  | Macaco Branco | III | CARGA_GLOBAL | 3135 | PEDRE-BIO138 | Operação | CCEE | SP | CPFL SANTA CRUZ | SECO | Potencial hidráulico | Potencial hidráulico | Hídrica | UHE
1257 | 86df14eb-cf66-4d79-b21f-2abee4aef9a2 | PCH.PH.PR.035006-0.01 |  | Macacos | III | CARGA_GLOBAL | 10323 | MACACOPCH138 | Construção não iniciada | CCEE | PR | COPEL D | S | Potencial hidráulico | Potencial hidráulico | Hídrica | PCH
1264 | 408e8d73-0505-4709-b18f-9ab58fecac27 | PCH.PH.MG.001361-7.01 |  | Machado Mineiro | III | CARGA_GLOBAL | 7353/4077 | JEQUIT-MG138/ITAOBI-MG138 | Operação | CCEE | MG | CEMIG D | SECO | Potencial hidráulico | Potencial hidráulico | Hídrica | PCH | Remanejamento para a barra 7353 a partir de dez/22
1265 | 93b61729-928c-47c5-aecb-97a488577ab6 | CGH.PH.SC.030598-7.01 |  | Macuco | III | CARGA_GLOBAL | 2731 | CHAPE2-SC138 | Operação | CCEE | SC | CELESC | S | Potencial hidráulico | Potencial hidráulico | Hídrica | CGH
1267 | d4b831e8-666e-4271-8a60-a0d568658161 | PCH.PH.SC.027711-8.01 |  | Mafrás | III | CARGA_GLOBAL | 2765 | IBIRAM-SC069 | Operação | CCEE | SC | CELESC | S | Potencial hidráulico | Potencial hidráulico | Hídrica | PCH
1268 | 79e3ee6c-731e-491c-a398-8822bbfdb94d | PCH.PH.MG.029646-5.01 |  | Malagone | III | CARGA_GLOBAL | 392 | UBERL1PCH138 | Operação | CCEE | MG | CEMIG D | SECO | Potencial hidráulico | Potencial hidráulico | Hídrica | PCH
1270 | 4c02c7b0-13c8-4198-8e4a-cef07cea808b | UFV.RS.PB.034086-3.01 |  | Malta | III | CARGA_GLOBAL | 5623 | COREMA-PB069 | Operação | CCEE | PB | ENERGISA PB | NE | Radiação solar | Radiação solar | Solar | UFV
1271 | 655fed13-a2b2-45d8-859b-c78219619099 | PCH.PH.GO.028829-2.01 |  | Mambaí II | III | CARGA_GLOBAL | 2948 | IACIA-PCH069 | Operação | CCEE | GO | ENEL GO | SECO | Potencial hidráulico | Potencial hidráulico | Hídrica | PCH
1272 | 300baf33-082e-4266-9561-1a91d804a116 | CGH.PH.RS.037128-9.01 |  | MAMBUCA | III | CARGA_GLOBAL | 9654 | COPRE1-RS013 | Operação | CCEE | RS | COPREL | S | Potencial hidráulico | Potencial hidráulico | Hídrica | CGH
1273 | bbe7dd72-3310-4b2c-bf8e-6b938e3759f9 | EOL.CV.PE.029015-7.01 |  | Mandacaru | III | CARGA_GLOBAL | 5283 | RIBEIR-PE069 | Operação | CCEE | PE | CELPE | NE | Cinética do vento | Cinética do vento | Eólica | EOL
1274 | 148585b2-9730-4507-b27e-14dbb9c5f197 | UTE.AI.SP.027787-8.01 |  | Mandu | III | CARGA_GLOBAL | 3102 | MANDU-BIO138 | Operação | CCEE | SP | CPFL PAULISTA | SECO | Bagaço de Cana de Açúcar | Agroindustriais | Biomassa | UTE
1282 | 0e1df755-cd7c-454d-890e-d025b5a45fb2 | PCH.PH.TO.034495-8.01 |  | Manuel Alves | III | CARGA_GLOBAL | 7246 | PALMA2-TO138 | Construção | CCEE | TO | ENERGISA TO-N | N | Potencial hidráulico | Potencial hidráulico | Hídrica | PCH
1284 | 30de012e-4e78-41e1-92a8-0c2698df504c | UTE.AI.SP.001405-2.01 |  | Maracaí | III | CARGA_GLOBAL | 9520 | MARACABIO013 | Operação | CCEE | SP | ENERGISA SSE-SP | SECO | Bagaço de Cana de Açúcar | Agroindustriais | Biomassa | UTE
1285 | f64affab-99c1-4aac-af4c-c2d93979d086 | PCH.PH.MT.030185-0.01 |  | Maracanã | III | CARGA_GLOBAL | 4654 | MARAC-PCH034 | Operação | CCEE | MT | ENERGISA MT | SECO | Potencial hidráulico | Potencial hidráulico | Hídrica | PCH
1286 | 4feee8a4-2e66-4039-86c2-3a2970f6d1f3 | PCH.PH.RS.028967-1.01 |  | Marco Baldo | III | CARGA_GLOBAL | 1214 | GUARIT-RS069 | Operação | CCEE | RS | RGE | S | Potencial hidráulico | Potencial hidráulico | Hídrica | PCH
1287 | 2e06dee5-bb74-4544-ba48-a59cbb227341 | CGH.PH.RO.001412-5.02 |  | Marcol | III | CARGA_GLOBAL | 6801/6802 | VILHEN-RO069/VILHE-PCH069 | Operação | CCEE | RO | ENERGISA RO | SECO | Potencial hidráulico | Potencial hidráulico | Hídrica | CGH
1289 | fe5f0a0a-aff5-44e6-add9-eb6c2b3776c9 | CGH.PH.MT.030640-1.01 |  | Margarida 2 | III | CARGA_GLOBAL | 4879 | COMODO-MT138 | Operação | AGENTE | MT | ENERGISA MT | SECO | Potencial hidráulico | Potencial hidráulico | Hídrica | CGH
1290 | 3abd987e-8102-44fd-a06a-a63c745c4db3 | CGH.PH.RO.028099-2.04 |  | Margarida Lltda | III | CARGA_GLOBAL | 6811/6801 | COLOR-PCH069/VILHEN-RO069 | Operação | CCEE | RO | ENERGISA RO | SECO | Potencial hidráulico | Potencial hidráulico | Hídrica | PCH | (CASTAMANN- III)
1291 | 45be3f5a-c8d3-4caa-8fab-08c250bb5dc9 | CGH.PH.SC.029988-0.01 |  | Maria Preta | III | CARGA_GLOBAL | 2862 | SMIGU2-SC069 | Operação | CCEE | SC | CELESC | S | Potencial hidráulico | Potencial hidráulico | Hídrica | CGH
1293 | d2c83934-33b0-43af-8d79-6d3b2dec7d6a | CGH.PH.SC.002354-0.01 |  | Mario Fett | III | CARGA_GLOBAL | 2760 | HERVAL-SC138 | Operação | CCEE | SC | CELESC | S | Potencial hidráulico | Potencial hidráulico | Hídrica | CGH
1294 | 9400b4fa-9a5b-4421-a550-81405b9dc304 | CGH.PH.PE.028695-8.01 |  | Mariquita | III | CARGA_GLOBAL |  |  | Operação | CCEE | PE |  | NE | Potencial hidráulico | Potencial hidráulico | Hídrica | CGH | E-mail Tatiana 11/11/21 - Não identificamos esse agente gerador na nossa base de dados.
1295 | 4a32b9a9-bb47-4979-a38d-e4972f02b3eb | UTE.AI.AL.028542-0.01 |  | Marituba | III | CARGA_GLOBAL | 8032 | PEN.AL-AL069 | Operação | CCEE | AL | EQUATORIAL AL | NE | Bagaço de Cana de Açúcar | Agroindustriais | Biomassa | UTE
1296 | 74f75e18-3fea-4b63-88d2-55cd9b7abdb8 | UHE.PH.MG.001420-6.02 |  | Marmelos | III | CARGA_GLOBAL | 4057 | JFOR4-PCH138 | Operação | CCEE | MG | CEMIG D | SECO | Potencial hidráulico | Potencial hidráulico | Hídrica | UHE
1297 | 5c899405-563a-4526-9e6d-8e324deb877d | CGH.PH.SC.038153-5.01 |  | Marombas I | III | CARGA_GLOBAL | 2818 | CURAIN-SC138 | Operação | CCEE | SC | CELESC | S | Potencial hidráulico | Potencial hidráulico | Hídrica | CGH
1298 | f09ec1e3-4b30-430e-8aae-0bdc34ffae32 | CGH.PH.SC.038154-3.01 |  | Marombas Ii | III | CARGA_GLOBAL | 2818 | CURAIN-SC138 | Operação | CCEE | SC | CELESC | S | Potencial hidráulico | Potencial hidráulico | Hídrica | CGH
1300 | 7ca8dbf2-04ce-4876-9e44-eb5b70e234a9 | PCH.PH.PR.037159-9.01 |  | Marrecas |  | CARGA_GLOBAL | 10290 | PAREDIPCH138 | Eixo Disponível |  | PR | COPEL D | S | Potencial hidráulico | Potencial hidráulico | Hídrica | PCH | Usina considerada nas previsões do PAR 23-27 Pertencerá ao Complexo Ibema Pitanga. - sem definição de acesso
1301 | 52328b12-124d-44c3-a4c3-b2fe9a6e8cc9 | UHE.PH.MG.001427-3.02 |  | Martins | III | CARGA_GLOBAL | 1506 | ARAGUAPCH138 | Operação | CCEE | MG | CEMIG D | SECO | Potencial hidráulico | Potencial hidráulico | Hídrica | UHE
1302 | b7f9c1fc-2cea-4ea4-8aa5-a0d77aa713a1 | UTE.FL.MT.031486-2.01 |  | Martins | III | CARGA_GLOBAL | 3555 | COLNIZ-MT013 | Operação | CCEE | MT | ENERGISA MT | SECO | Resíduos Florestais | Floresta | Biomassa | UTE
1303 | 79e9d190-9f88-4b85-bf4e-40037d0f1e4a | CGH.PH.RO.029211-7.01 |  | Martinuv | III | CARGA_GLOBAL | 6801/6802 | VILHEN-RO069/VILHE-PCH069 | Operação | CCEE | RO | ENERGISA RO | SECO | Potencial hidráulico | Potencial hidráulico | Hídrica | CGH
1304 | 4eb37919-2cea-4461-880d-eeb219608df5 | CGH.PH.PR.001501-6.02 |  | Marumbi | III | CARGA_GLOBAL | 2433 | MORRET-PR138 | Operação | CCEE | PR | COPEL D | S | Potencial hidráulico | Potencial hidráulico | Hídrica | CGH
1305 | f8806772-ee1d-40bb-be35-581563244934 | CGH.PH.MT.001447-8.01 |  | Masutti | III | CARGA_GLOBAL | 7782/4881 | CJULIO-MT034/SLUCI-PCH013 | Operação | AGENTE | MT | ENERGISA MT | SECO | Potencial hidráulico | Potencial hidráulico | Hídrica | CGH
1306 | b630b090-e343-49c3-9ebf-a2399f99a561 | PCH.PH.RS.001433-8.01 |  | Mata Cobra | III | CARGA_GLOBAL | 1305 | CARAZ1-RS069 | Operação | CCEE | RS | ELETROCAR | S | Potencial hidráulico | Potencial hidráulico | Hídrica | PCH | e-mail Danilo(Nsul)/João (eletrocar) 26 e 25/11/2019
1307 | cd8bc450-9dca-4443-b2c2-9c5ff49190f8 | PCH.PH.MG.028607-9.01 |  | Mata Velha | III | CARGA_GLOBAL | 4038 | UNAI3-BIO138 | Operação | CCEE | MG | CEMIG D | SECO | Potencial hidráulico | Potencial hidráulico | Hídrica | PCH
1308 | 88e6cf08-b800-4a2a-9804-9e0513eeb226 | EOL.CV.PB.029092-0.01 |  | Mataraca | III | CARGA_GLOBAL | 5273 | SRITA2-PB069 | Operação | CCEE | PB | ENERGISA PB | NE | Cinética do vento | Cinética do vento | Eólica | EOL
1309 | 85ef4a32-b5e2-44d5-8bc8-e3574afca7d7 | CGH.PH.MG.001438-9.01 |  | Matipó | III | CARGA_GLOBAL | 3322 | MATIPOPCH069 | Operação | CCEE | MG | ENERGISA MG | SECO | Potencial hidráulico | Potencial hidráulico | Hídrica | CGH
1312 | 060d41e2-b272-44fb-9cf1-e5a4574cd305 | CGH.PH.MG.001446-0.01 |  | Maurício | III | CARGA_GLOBAL | 3304 | N.U.MAPCH069 | Operação | CCEE | MG | ENERGISA MG | SECO | Potencial hidráulico | Potencial hidráulico | Hídrica | CGH
1313 | bf28ab81-0537-49f6-b709-1ff1b53c31f8 | CGH.PH.MT.029696-1.01 |  | MAX-01 (Nova Lacerda) | III | CARGA_GLOBAL | 4878 | SERRAB-MT138 | Operação | CCEE | MT | ENERGISA MT | SECO | Potencial hidráulico | Potencial hidráulico | Hídrica | CGH | (Preformax)
1314 | 2d4faf16-d1ab-40be-9be6-a5ea1b0b9af4 | UTE.AI.SP.001449-4.01 |  | MB | III | CARGA_GLOBAL | 2335 | VIRAD-BIO138 | Operação | CCEE | SP | CPFL PAULISTA | SECO | Bagaço de Cana de Açúcar | Agroindustriais | Biomassa | UTE | Usina ligada a alimentador. Injeta montante pequeno
1315 | ec717c7c-16fc-4603-96c3-afb88a28a065 | CGH.PH.SC.035742-1.01 |  | Médio Garcia | III | CARGA_GLOBAL | 2884 | ANGUGA-SC069 | Operação | CCEE | SC | CELESC | S | Potencial hidráulico | Potencial hidráulico | Hídrica | CGH
1316 | 22bdfa24-ca59-4f34-b262-10d0318563d7 | UFV.RS.SC.031635-0.01 |  | MEGAWATT SOLAR | III | CARGA_GLOBAL | 2872 | TRINDA-SC138 | Operação | CCEE | SC | CELESC | S | Radiação solar | Radiação solar | Solar | UFV
1317 | e2299383-2e15-408b-bc64-3c9ec203c230 | EOL.CV.RN.030454-9.01 |  | Mel 02 | III | CARGA_GLOBAL | 5443 | MSD----RN069 | Operação | CCEE | RN | COSERN | NE | Cinética do vento | Cinética do vento | Eólica | EOL
1318 | 1d21d8dd-f440-4ada-a393-a16b71efa243 | CGH.PH.PR.001452-4.01 |  | Melissa | III | CARGA_GLOBAL | 2456/994 | UBIRAT-PR069/UBIRAT-PR138 | Operação | CCEE | PR | COPEL D | S | Potencial hidráulico | Potencial hidráulico | Hídrica | CGH
1319 | 64c1f002-2933-4572-8434-a8ac1f5859dd | PCH.PH.MG.001454-0.01 |  | Mello | III | CARGA_GLOBAL | 1654 | CENTE-PCH138 | Operação | CCEE | MG | LIGHT | SECO | Potencial hidráulico | Potencial hidráulico | Hídrica | PCH
1323 | 8c9e4135-93ff-4405-991e-1e05ca9513f3 | CGH.PH.MT.029154-4.02 |  | Mestre | III | CARGA_GLOBAL | 4691 | MESTREPCH013 | Operação | CCEE | MT | ENERGISA MT | SECO | Potencial hidráulico | Potencial hidráulico | Hídrica | CGH
1324 | 9b55e7ed-6d78-44fb-bf1b-0aee2e38654d | UTE.FL.MG.030256-2.02 |  | Metalsider | III | CARGA_GLOBAL | 7358 | MSIDER-MG138 | Operação | CCEE | MG | CEMIG D | SECO | Gás de Alto Forno - Biomassa | Floresta | Biomassa | UTE
1325 | c6fad70f-ef5c-4d8d-b799-cf2c76f46a84 | EOL.CV.RN.030370-4.01 |  | Miassaba II | III | CARGA_GLOBAL | 5463 | ACU2---RN069 | Operação | CCEE | RN | COSERN | NE | Cinética do vento | Cinética do vento | Eólica | EOL
1326 | 6b4217a0-fd7c-47f9-9881-6094b96ac8d9 | CGH.PH.MG.001462-1.01 |  | Miguel Pereira | III | CARGA_GLOBAL | 3306 | CATAG2PCH069 | Operação | CCEE | MG | ENERGISA MG | SECO | Potencial hidráulico | Potencial hidráulico | Hídrica | CGH
1327 | 6233c6ac-7db6-4dca-8e3b-441ac128df5f | EOL.CV.PB.029041-6.01 |  | Millennium | III | CARGA_GLOBAL | 5273 | SRITA2-PB069 | Operação | CCEE | PB | ENERGISA PB | NE | Cinética do vento | Cinética do vento | Eólica | EOL
1330 | d343254d-6020-4463-91bc-4fdd36084f1e | CGH.PH.MG.030847-1.01 |  | Miradouro | III | CARGA_GLOBAL | 3381 | MRU-----69 | Operação | CCEE | MG | ENERGISA MG | SECO | Potencial hidráulico | Potencial hidráulico | Hídrica | CGH
1331 | 4fb2757c-c566-43cb-ba0c-1ab0dec0c428 | CGH.PH.MT.030227-9.01 |  | Miranda Estância | III | CARGA_GLOBAL | 4879 | COMODO-MT138 | Operação | CCEE | MT | ENERGISA MT | SECO | Potencial hidráulico | Potencial hidráulico | Hídrica | CGH | (Antiga Piolho)
1332 | 956e6f7d-ca14-42bd-ba43-c5d5643a9534 | UTE.AI.PB.034893-7.01 |  | Miriri | III | CARGA_GLOBAL | 5273 | SRITA2-PB069 | Operação | CCEE | PB | ENERGISA PB | NE | Bagaço de Cana de Açúcar | Agroindustriais | Biomassa | UTE
1335 | 3c483f69-4485-4836-9e92-33466f97769c | UTE.AI.SP.027886-6.01 |  | Moema | III | CARGA_GLOBAL | 4141 | MOEMA-BIO138 | Operação | CCEE | SP | ELEKTRO | SECO | Bagaço de Cana de Açúcar | Agroindustriais | Biomassa | UTE
1336 | 09f53ce6-b055-4aff-8e70-4d409ad71924 | UFV.RS.SC.045493-1.01 |  | Mogano Energia | III | CARGA_GLOBAL | 2731 | CHAPE2-SC138 | Operação | CCEE | SC | CELESC | S | Radiação solar | Radiação solar | Solar | UFV
1337 | d3ecb370-0a61-468a-bea7-37c7ddc19419 | UTE.GN.SP.028076-3.01 |  | Mogi | III | CARGA_GLOBAL | 3823 | MGUA-CBIO138 | Operação | CCEE | SP | ELEKTRO | SECO | Gás Natural | Gás natural | Fóssil | UTE | (Energy Works Corn Products )
1338 | 520e2d43-e6d2-4e67-a3c2-fb3c02be5685 | UTE.AI.SP.030447-6.01 |  | Mogiana Bio-Energia | III | CARGA_GLOBAL | 2325 | AMOGIABIO138 | Operação | CCEE | SP | CPFL PAULISTA | SECO | Bagaço de Cana de Açúcar | Agroindustriais | Biomassa | UTE
1339 | d4062506-5460-45ba-b48f-f923ae582c6b | PCH.PH.SP.001479-6.01 |  | Mogi-Guaçu | III | CARGA_GLOBAL | 3817 | MGUAC2BIO138 | Operação | CCEE | SP | ELEKTRO | SECO | Potencial hidráulico | Potencial hidráulico | Hídrica | PCH
1340 | 720ccc72-7957-4635-be8c-2f7d6965c0c2 | CGH.PH.RS.028690-7.01 |  | Moinho | III | CARGA_GLOBAL | 1214 | GUARIT-RS069 | Operação | CCEE | RS | RGE | S | Potencial hidráulico | Potencial hidráulico | Hídrica | CGH | E-mail Everson 15/10/21 - Cooperativa Creluz
1341 | 4e48785b-07de-43be-abcc-34cb8e5e6be4 | PCH.PH.PR.030836-6.01 |  | Moinho | III | CARGA_GLOBAL | 849 | MCROND-PR138 | Operação | CCEE | PR | COPEL D | S | Potencial hidráulico | Potencial hidráulico | Hídrica | PCH
1342 | b7d9cb60-4ef6-4d18-be96-47ade9072b2c | PCH.PH.RS.029725-9.01 |  | Moinho | III | CARGA_GLOBAL | 9749 | MOINHOPCH034 | Operação | CCEE | RS | CELESC | S | Potencial hidráulico | Potencial hidráulico | Hídrica | PCH
1343 | 3fb81770-afa8-452a-b2ad-81cbf1079df5 | UHE.PH.SP.001486-9.01 |  | Monjolinho | III | CARGA_GLOBAL | 2100 | BVIST-BIO138 | Operação | CCEE | SP | CPFL PAULISTA | SECO | Potencial hidráulico | Potencial hidráulico | Hídrica | UHE
1344 | a3dc36a3-265a-4530-bfc0-a8f5b5c43feb | UTE.AI.PB.034891-0.01 |  | Monte Alegre | III | CARGA_GLOBAL | 5273 | SRITA2-PB069 | Operação | CCEE | PB | ENERGISA PB | NE | Bagaço de Cana de Açúcar | Agroindustriais | Biomassa | UTE
1345 | 1a852aaa-ded8-4fcc-93ee-600a5d8b838d | PCH.PH.RO.027072-5.01 |  | Monte Belo | III | CARGA_GLOBAL | 6857/6861 | ROLIM--RO138/ROLIM-PCH034 | Operação | CCEE | RO | ENERGISA RO | SECO | Potencial hidráulico | Potencial hidráulico | Hídrica | PCH
1346 | f952df8d-d8c4-44fa-8509-761b74726bc1 | PCH.PH.RJ.001498-2.01 |  | Monte Serrat | III | CARGA_GLOBAL | 3997 | MONSE-PCH013 | Operação | CCEE | RJ | LIGHT | SECO | Potencial hidráulico | Potencial hidráulico | Hídrica | PCH
1348 | 84088757-4986-4e48-a08f-61c46f870d34 | UTE.AI.MS.029990-1.01 |  | Monteverde | III | CARGA_GLOBAL | 1879 | MVERDEBIO | Operação | CCEE | MS | AUTOP MS | SECO | Bagaço de Cana de Açúcar | Agroindustriais | Biomassa | UTE
1350 | c3ad135d-d6bd-4832-85af-c745f9a05541 | CGH.PH.RS.030407-7.02 |  | Morrinhos | III | CARGA_GLOBAL | 1195 | CAMAQU-RS069 | Operação | CCEE | RS | CEEE D | S | Potencial hidráulico | Potencial hidráulico | Hídrica | PCH
1359 | 560a6dd6-af9c-4e8b-a3fc-5160e7617b67 | PCH.PH.RS.030950-8.01 |  | Morro Grande | III | CARGA_GLOBAL | 1328 | VACARI-RS138 | Construção não iniciada | CCEE | RS | RGE | S | Potencial hidráulico | Potencial hidráulico | Hídrica | PCH
1360 | c323f0c6-c0af-4ad9-853f-aa3df84536c0 | PCH.PH.GO.028541-2.01 |  | Mosquitão | IIB | CARGA_GLOBAL | 3749 | MOSQUIPCH013 | Operação | CCEE | GO | ENEL GO | SECO | Potencial hidráulico | Potencial hidráulico | Hídrica | PCH
1361 | 7c50700d-0437-46df-87f1-b9b894e99673 | UHE.PH.PR.001509-1.02 |  | Mourão I | III | CARGA_GLOBAL | 2471 | MOURAO-PR069 | Operação | CCEE | PR | COPEL D | S | Potencial hidráulico | Potencial hidráulico | Hídrica | UHE
1362 | 937f8e3b-82cf-4bd8-8a1d-0b7494d712c8 | UFV.RS.SC.046484-8.01 |  | Móveis Paulo | III | CARGA_GLOBAL | 2853 | SBSBRA-SC138 | Operação | CCEE | SC | CELESC | S | Radiação solar | Radiação solar | Solar | UFV
1364 | bf78a8f8-9796-4b0d-b8c7-2e9b8b1d1818 | PCH.PH.MG.028842-0.01 |  | Mucuri | III | CARGA_GLOBAL | 1561 | NANUQ-PCH138 | Operação | CCEE | MG | CEMIG D | SECO | Potencial hidráulico | Potencial hidráulico | Hídrica | PCH
1365 | c09ca465-8bbe-4d77-aed4-395520d78c79 | EOL.CV.CE.028375-4.01 |  | Mucuripe | III | CARGA_GLOBAL | 5473 | D.GOUV-CE069 | Operação | AGENTE | CE | ENEL CE | NE | Cinética do vento | Cinética do vento | Eólica | EOL
1367 | 4fd24f03-ebe3-4b36-8418-a7d51629cc94 | UHE.PH.ES.001518-0.01 |  | Muniz Freire | III | CARGA_GLOBAL | 2623 | CASTELPCH138 | Operação | CCEE | ES | EDP ES | SECO | Potencial hidráulico | Potencial hidráulico | Hídrica | UHE
1371 | 290098bf-e11c-49ff-b1db-1581e7dafb20 | UTE.AI.SP.032525-2.01 |  | N O Bioenergia | III | CARGA_GLOBAL | 3802 | ARARA1-SP138 | Operação | CCEE | SP | ELEKTRO | SECO | Bagaço de Cana de Açúcar | Agroindustriais | Biomassa | UTE
1372 | 1b32c6db-3a27-468e-80cc-bcda9f3c48cf | UTE.AI.SP.001528-8.01 |  | Nardini | III | CARGA_GLOBAL | 3103 | NARDI-BIO138 | Operação | CCEE | SP | CPFL PAULISTA | SECO | Bagaço de Cana de Açúcar | Agroindustriais | Biomassa | UTE
1374 | fe82ea97-2dc2-4527-b60f-5e36a1dea38d | UHE.PH.MG.001533-4.02 |  | Neblina | III | CARGA_GLOBAL | 3319 | MANHU-PCH069 | Operação | CCEE | MG | ENERGISA MG | SECO | Potencial hidráulico | Potencial hidráulico | Hídrica | UHE
1375 | 64b12aee-ba7e-400c-bec0-35b9ee2eb9d6 | UTE.CM.SP.000825-7.01 |  | Negro de Fumo | III | CARGA_GLOBAL | 3474 | BSACAP-SP088 | Operação | CCEE | SP | CPFL PIRATININGA | SECO | Calor de Processo - CM | Carvão mineral | Fóssil | UTE
1376 | ea2578fb-d42e-4f66-82aa-773bd2a3e9d9 | UTE.AI.GO.031033-6.01 |  | NG Bioenergia I | III | CARGA_GLOBAL | 3785 | NVGALI-GO069 | Operação | CCEE | GO | ENEL GO | SECO | Bagaço de Cana de Açúcar | Agroindustriais | Biomassa | UTE | Nova Galia (ex NG BIOENERGIA)
1379 | e4a6caea-5374-4b45-8e80-585394e34291 | PCH.PH.MG.027576-0.01 |  | Ninho da Águia | III | CARGA_GLOBAL | 1504 | ITAJU3PCH138 | Operação | CCEE | MG | CEMIG D | SECO | Potencial hidráulico | Potencial hidráulico | Hídrica | PCH
1380 | 7a4d0447-9e85-4568-a3a4-d0762a79d5cb | UTE.FL.SP.028336-3.01 |  | Nobrecel | III | CARGA_GLOBAL | 3456 | TAUBA--SP138 | Operação |  | SP | EDP SP | SECO | Licor Negro | Floresta | Biomassa | UTE | USINA CONECTADA A REDE DE 13,8kV DA EDP SP (AGENTE GERADOR PARTICULAR)
1381 | 4a81d17a-6f37-48c9-9f4f-72182e950a34 | CGH.PH.MT.028899-3.01 |  | Noidore | III | CARGA_GLOBAL | 3569/4777 | N.XAV-PCH034/PTINGA-MT138 | Operação | CCEE | MT | ENERGISA MT | SECO | Potencial hidráulico | Potencial hidráulico | Hídrica | CGH
1384 | c442ee11-4593-447f-98b7-1e59689ad9a0 | PCH.PH.GO.029066-1.01 |  | Nova Aurora | III | CARGA_GLOBAL | 3760 | CATAL-BIO069 | Operação | CCEE | GO | ENEL GO | SECO | Potencial hidráulico | Potencial hidráulico | Hídrica | PCH
1385 | cbefbb6d-7c78-4ea3-9044-2400e756d4c8 | UFV.RS.SC.031430-7.01 |  | Nova Aurora | III | CARGA_GLOBAL | 2875/10365 | TUBARA-SC069/TUBARAEOL069 | Operação | CCEE | SC | CELESC | S | Radiação solar | Radiação solar | Solar | UFV
1386 | ce64cc58-b920-4a58-9e17-cfea0bd9329f | PCH.PH.SC.029139-0.01 |  | Nova Fátima | III | CARGA_GLOBAL | 2854 | BNSBAS-SC138 | Operação | CCEE | SC | CELESC | S | Potencial hidráulico | Potencial hidráulico | Hídrica | PCH
1389 | 8f8b37fb-9323-4742-962f-30ebdb6fe642 | UTE.RU.RJ.040566-3.01 |  | Nova Iguaçu | III | CARGA_GLOBAL | 286 | R.FREI-RJ138 | Operação | CCEE | RJ | LIGHT | SECO | Biogás - RU | Resíduos sólidos urbanos | Biomassa | UTE
1390 | a71630e3-c580-4c0b-88c2-7a891b209229 | CGH.PH.PR.001549-0.02 |  | Nova Jaguariaíva | III | CARGA_GLOBAL | 9323 | JAGUAR-PR013 | Operação | CCEE | PR | COPEL D | S | Potencial hidráulico | Potencial hidráulico | Hídrica | CGH
1391 | 87f8e57e-fcda-4ecf-b636-a2ad27c6de75 | PCH.PH.MG.027722-3.01 |  | Nova Maurício | III | CARGA_GLOBAL | 3304 | N.U.MAPCH069 | Operação | CCEE | MG | ENERGISA MG | SECO | Potencial hidráulico | Potencial hidráulico | Hídrica | PCH
1392 | 5fa267dd-acb7-4c6d-a1c1-35d6ecec667c | PCH.PH.MT.031042-5.01 |  | Nova Mutum | III | CARGA_GLOBAL | 4905 | NMUTUM-MT034 | Operação | CCEE | MT | ENERGISA MT | SECO | Potencial hidráulico | Potencial hidráulico | Hídrica | PCH
1400 | 7e4c07a1-2825-43d6-aee8-00fc697dcd56 | CGH.PH.MG.028570-6.01 |  | Nova Ponte Queimada II | III | CARGA_GLOBAL | 4020 | PNOVA-PCH138 | Operação | CCEE | MG | CEMIG D | SECO | Potencial hidráulico | Potencial hidráulico | Hídrica | CGH
1404 | 10a3eeb2-1d43-4e3d-ac88-5ad1c67c02e2 | PCH.PH.PR.028782-2.01 |  | Novo Horizonte | III | CARGA_GLOBAL | 9742 | NHORIZPCH | Operação | CCEE | PR | COPEL D | S | Potencial hidráulico | Potencial hidráulico | Hídrica | PCH
1406 | e4b56c04-74da-4468-a8d9-a2587239b7fc | UTE.AI.MT.035588-7.01 |  | Novo Milênio | III | CARGA_GLOBAL | 7775 | UTNMIL-MT013 | Construção não iniciada | CCEE | MT | ENERGISA MT | SECO | Bagaço de Cana de Açúcar | Agroindustriais | Biomassa | UTE
1408 | abe964ce-3898-4645-87c3-39846de29e8f | EOL.CV.PI.044555-0.01 |  | Oitis 1 |  | CARGA_GLOBAL |  |  | Construção | CCEE | PI |  | NE | Cinética do vento | Cinética do vento | Eólica | EOL
1409 | 4307ee11-9a4a-4e8a-9086-bd723b83d536 | EOL.CV.BA.044361-1.01 |  | Oitis 22 |  | CARGA_GLOBAL |  |  | Construção | CCEE | BA |  | NE | Cinética do vento | Cinética do vento | Eólica | EOL
1410 | 1c802e25-8505-43ae-a203-d9716264dd94 | EOL.CV.PI.044364-6.01 |  | Oitis 5 |  | CARGA_GLOBAL |  |  | Construção | CCEE | PI |  | NE | Cinética do vento | Cinética do vento | Eólica | EOL
1411 | 40eddae4-62cf-4fcc-b28c-d8eb16d9cc3c | EOL.CV.PI.044365-4.01 |  | Oitis 6 |  | CARGA_GLOBAL |  |  | Construção | CCEE | PI |  | NE | Cinética do vento | Cinética do vento | Eólica | EOL
1412 | 88765c4d-5d0c-4519-8bf2-052fc99df0fe | EOL.CV.PI.044366-2.01 |  | Oitis 7 |  | CARGA_GLOBAL |  |  | Construção | CCEE | PI |  | NE | Cinética do vento | Cinética do vento | Eólica | EOL
1414 | 9055e03d-dcb1-475b-adc8-8a606ffbcdab | PCH.PH.MG.030148-5.01 |  | Oliveira | III | CARGA_GLOBAL | 4048 | CLAU2-PCH138 | Operação | CCEE | MG | CEMIG D | SECO | Potencial hidráulico | Potencial hidráulico | Hídrica | PCH
1415 | cda0216f-3175-4bde-b5f5-a473d25288af | PCH.PH.MT.027216-7.01 |  | Ombreiras | III | CARGA_GLOBAL | 4811 | OMBRE-PCH138 | Operação | CCEE | MT | ENERGISA MT | SECO | Potencial hidráulico | Potencial hidráulico | Hídrica | PCH
1416 | e3965d60-d415-4bba-b57b-5b383e92280b | PCH.PH.AL.028557-9.01 |  | Oriental | III | CARGA_GLOBAL | 8019 | ANG.AL-PE069 | Operação | CCEE | AL | EQUATORIAL AL | NE | Potencial hidráulico | Potencial hidráulico | Hídrica | PCH
1417 | 0c0d4838-e216-4d83-a8ae-141c09b8af05 | PCH.PH.MG.027958-7.01 |  | Ormeo Junqueira Botelho (Antiga Cachoeira Encoberta) | III | CARGA_GLOBAL | 3327 | U.ENC-PCH069 | Operação | CCEE | MG | ENERGISA MG | SECO | Potencial hidráulico | Potencial hidráulico | Hídrica | PCH
1418 | ea250498-61f6-45ef-b5b5-75b0c055e15a | UFV.RS.MS.051962-6.01 |  | Oroytê | III | CARGA_GLOBAL | 1896 | ACARAC-MS138 | Operação | CCEE | MS | ENERGISA MS | SECO | Radiação solar | Radiação solar | Solar | UFV
1423 | 26e5dd31-e831-4a9b-938a-e3ddfe0236af | PCH.PH.RS.028968-0.01 |  | Ouro | III | CARGA_GLOBAL | 9747 | OURO--PCH034 | Operação | CCEE | RS | CELESC | S | Potencial hidráulico | Potencial hidráulico | Hídrica | PCH
1424 | 0dfb39da-ca32-4b9b-a89b-707062b9f7bb | CGH.PH.PR.034015-4.02 |  | Ouro Branco | III | CARGA_GLOBAL | 871 | SDUMON-PR138 | Construção não iniciada | CCEE | PR | COPEL D | S | Potencial hidráulico | Potencial hidráulico | Hídrica | CGH
1429 | 13eef5fd-ac1e-4f6b-8ab7-fdc051d565be | UTE.AI.SP.029292-3.01 |  | Ouroeste | III | CARGA_GLOBAL | 3879 | POPULI-SP069 | Operação | CCEE | SP | ELEKTRO | SECO | Bagaço de Cana de Açúcar | Agroindustriais | Biomassa | UTE | 13,8 kV
1430 | d9e8a780-d8b0-4acf-bd8e-0307cbac73e7 | CGH.PH.SC.031005-0.02 |  | Pacheco | III | CARGA_GLOBAL | 2896 | XANXER-SC138 | Operação | CCEE | SC | CELESC | S | Potencial hidráulico | Potencial hidráulico | Hídrica | PCH | Anteriormente com o CEG (CGH.PH.SC.030171-0.01)
1431 | 25c30330-dd20-4153-b7b7-2e7e01c80b71 | UHE.PH.MG.001927-5.02 |  | Paciência | III | CARGA_GLOBAL | 4057 | JFOR4-PCH138 | Operação | CCEE | MG | CEMIG D | SECO | Potencial hidráulico | Potencial hidráulico | Hídrica | UHE
1432 | b33e47bb-0b7e-4a4f-80b0-8b434c9bb7aa | CGH.PH.MG.001928-3.02 |  | Pacífico Mascarenhas | III | CARGA_GLOBAL | 4086 | PIRAC1TAP138 | Operação | CCEE | MG | CEMIG D | SECO | Potencial hidráulico | Potencial hidráulico | Hídrica | CGH
1433 | 0b21a2f7-0df6-477b-976a-24cae37997ee | CGH.PH.PR.031187-1.01 |  | Padovani | III | CARGA_GLOBAL | 841 | CEUAZU-PR138 | Operação | CCEE | PR | COPEL D | S | Potencial hidráulico | Potencial hidráulico | Hídrica | CGH
1434 | 60094135-ebc3-4866-a14c-f9d8951074a0 | PCH.PH.MG.027870-0.01 |  | Padre Carlos (Antiga Rolador) | III | CARGA_GLOBAL | 4111 | DME---BIO138 | Operação | CCEE | MG | DMEPC | SECO | Potencial hidráulico | Potencial hidráulico | Hídrica | PCH
1435 | e44b7367-4cc0-403d-9861-3d401209fcc5 | PCH.PH.MG.001932-1.01 |  | Paes Leme | III | CARGA_GLOBAL | 4009 | MIND1-PCH138 | Operação | CCEE | MG | CEMIG D | SECO | Potencial hidráulico | Potencial hidráulico | Hídrica | PCH
1436 | c736002f-626e-47ae-9899-9a9189586732 | PCH.PH.MG.001934-8.01 |  | Pai Joaquim | III | CARGA_GLOBAL | 1578 | UBER1-PCH138 | Operação | CCEE | MG | CEMIG D | SECO | Potencial hidráulico | Potencial hidráulico | Hídrica | PCH
1438 | d90d4acc-67c2-4dbf-8e39-f3264318214a | PCH.PH.MG.028670-2.01 |  | Paiol | III | CARGA_GLOBAL | 4099 | FINOCE-MG138 | Operação | CCEE | MG | CEMIG D | SECO | Potencial hidráulico | Potencial hidráulico | Hídrica | PCH
1440 | 51c445fe-9c2f-4e8d-8a8d-aa7d36d773e9 | PCH.PH.RS.029001-7.01 |  | Palanguinho | III | CARGA_GLOBAL | 9292 | SMARCO-RS069 | Operação | CCEE | RS | RGE | S | Potencial hidráulico | Potencial hidráulico | Hídrica | PCH
1442 | fe3b3130-e7aa-484b-a805-df7d5fea919c | CGH.PH.TO.035747-2.01 |  | Palmeiras | III | CARGA_GLOBAL | 6317 | RIOGRA-BA138 | Operação | CCEE | TO | COELBA | NE | Potencial hidráulico | Potencial hidráulico | Hídrica | CGH
1443 | e3cfa9f7-af6d-4206-98e9-a7210ba160d5 | PCH.PH.SP.028800-4.01 |  | Palmeiras | III | CARGA_GLOBAL | 6599 | PALMEIPCH138 | Operação | CCEE | SP | CPFL PAULISTA | SECO | Potencial hidráulico | Potencial hidráulico | Hídrica | PCH
1444 | 649b573a-a13b-44be-8644-f28a49fb9d19 | UHE.PH.SC.001945-3.01 |  | Palmeiras | III | CARGA_GLOBAL | 2885 | RCEUPA-SC069 | Operação | CCEE | SC | CELESC | S | Potencial hidráulico | Potencial hidráulico | Hídrica | UHE
1445 | 3b08c65c-333f-4a26-839a-2ba626a1d305 | UTE.GN.PE.029189-7.01 |  | Pamesa | III | CARGA_GLOBAL | 5133 | PIRAPA-PE069 | Operação | CCEE | PE | CELPE | NE | Gás Natural | Gás natural | Fóssil | UTE
1446 | 3a052e5f-9225-4461-9acb-787602a5865c | PCH.PH.MT.029376-8.01 |  | Pampeana | III | CARGA_GLOBAL | 4416 | PAMPEAPCH069 | Operação | CCEE | MT | ENERGISA MT | SECO | Potencial hidráulico | Potencial hidráulico | Hídrica | PCH
1449 | b0f9d2e4-1425-4689-b893-0966b765dbb8 | PCH.PH.RJ.001959-3.01 |  | Paracambi | III | CARGA_GLOBAL | 3999 | PARACAPCH013 | Operação | CCEE | RJ | LIGHT | SECO | Potencial hidráulico | Potencial hidráulico | Hídrica | PCH
1460 | 77679139-c71e-4ed4-91cf-da19246f7b00 | CGH.PH.SC.035743-0.01 |  | Paraíso | III | CARGA_GLOBAL | 2861 | SMIGU2-SC138 | Construção | CCEE | SC | CELESC | S | Potencial hidráulico | Potencial hidráulico | Hídrica | CGH
1462 | a02a80d8-0ec4-4d31-9ffe-39f8af33bcd7 | PCH.PH.MS.027587-5.01 |  | Paraíso I | III | CARGA_GLOBAL | 1859 | PARAISPCH138 | Operação | CCEE | MS | ENERGISA MS | SECO | Potencial hidráulico | Potencial hidráulico | Hídrica | PCH
1463 | 10cadfa8-2207-44d1-8d2c-5cdf1ba6a90d | UTE.AI.SP.030561-8.01 |  | Paranapanema | IIB | CARGA_GLOBAL | 4198 | PARAN-BIO138 | Operação | CCEE | SP | ELEKTRO | SECO | Bagaço de Cana de Açúcar | Agroindustriais | Biomassa | UTE | Sandovalina
1464 | e46f65c3-58ac-445e-a0a4-3442ed4bdd75 | PCH.PH.MT.028832-2.01 |  | Paranatinga II | IIB | CARGA_GLOBAL | 4690 | PARAN-PCH138 | Operação | CCEE | MT | ENERGISA MT | SECO | Potencial hidráulico | Potencial hidráulico | Hídrica | PCH
1465 | 38c4ce9c-2247-4bb6-a8c5-9eeeff650a6b | PCH.PH.DF.001975-5.02 |  | Paranoá | III | CARGA_GLOBAL | 3623 | PARANOPCH013 | Operação | CCEE | DF | CEB D | SECO | Potencial hidráulico | Potencial hidráulico | Hídrica | PCH
1466 | 7a701d3f-756c-48d7-959f-622afb0adf49 | PCH.PH.MG.001977-1.01 |  | Paraúna | III | CARGA_GLOBAL | 4073 | CURVE2PCH138 | Operação | CCEE | MG | CEMIG D | SECO | Potencial hidráulico | Potencial hidráulico | Hídrica | PCH
1468 | 3bfa2f80-3ebc-46bb-b59f-17fc17296baa | PCH.PH.SC.030123-0.01 |  | Pardos | III | CARGA_GLOBAL | 836 | UVITOR-PR138 | Operação | CCEE | SC | COPEL D | S | Potencial hidráulico | Potencial hidráulico | Hídrica | PCH
1472 | 652acf72-f9bb-49ff-851d-68ee6f0cc481 | CGH.PH.SP.001988-7.02 |  | Pari | III | CARGA_GLOBAL | 3197 | C.MOT-PCH088 | Operação | CCEE | SP | ENERGISA SSE-SP | SECO | Potencial hidráulico | Potencial hidráulico | Hídrica | CGH
1473 | 685ba886-d80f-4b60-ae49-53d5a2eab0db | CGH.PH.SC.030998-2.01 |  | Parisotto | III | CARGA_GLOBAL | 2731 | CHAPE2-SC138 | Operação | CCEE | SC | CELESC | S | Potencial hidráulico | Potencial hidráulico | Hídrica | CGH
1474 | 1cda7850-f6a6-4cf2-b277-b00e844c1be7 | EOL.CV.RN.030333-0.01 |  | Parque Eólico Cabeço Preto | III | CARGA_GLOBAL | 6133 | EXTREM-RN069 | Operação | CCEE | RN | COSERN | NE | Cinética do vento | Cinética do vento | Eólica | EOL
1476 | 3afa0929-3057-4fba-8fb2-5663735a3cda | EOL.CV.RN.030501-4.01 |  | Parque Eólico Cabeço Preto IV | III | CARGA_GLOBAL | 6133 | EXTREM-RN069 | Operação | CCEE | RN | COSERN | NE | Cinética do vento | Cinética do vento | Eólica | EOL
1479 | 3033a230-83df-43ed-a07f-bdf1422f1cbb | EOL.CV.CE.028174-3.01 |  | Parque Eólico de Beberibe | III | CARGA_GLOBAL | 5383 | AQUIR2-CE069 | Operação | CCEE | CE | ENEL CE | NE | Cinética do vento | Cinética do vento | Eólica | EOL
1481 | 02af0859-0cd2-4929-8a2a-00ebf72b5e2c | EOL.CV.RS.028855-1.01 |  | Parque Eólico de Palmares | III | CARGA_GLOBAL | 10122 | PALMAREOL034 | Operação | CCEE | RS | CEEE D | S | Cinética do vento | Cinética do vento | Eólica | EOL
1482 | bf563955-0fd8-469b-8fee-63f44ab9250b | EOL.CV.SC.028674-5.01 |  | Parque Eólico do Horizonte | III | CARGA_GLOBAL | 2729/9165 | CATAND-SC138/HORIZOEOL138 | Operação | AGENTE | SC | CELESC | S | Cinética do vento | Cinética do vento | Eólica | EOL | Cenaeel
1486 | a97d31c0-0601-41b7-a572-d646da48e86d | EOL.CV.RS.028712-1.01 |  | Parque Eólico Elebrás Cidreira 1 | IIB | CARGA_GLOBAL | 1347 | CIDREIEOL034 | Operação | CCEE | RS | CEEE D | S | Cinética do vento | Cinética do vento | Eólica | EOL
1488 | 81c0b9cd-3f1b-401f-aced-8d940344ab28 | CGH.PH.PR.038250-7.01 |  | PARQUE I | III | CARGA_GLOBAL |  |  | Operação | CCEE | PR | COPEL D | S | Potencial hidráulico | Potencial hidráulico | Hídrica | CGH | Consumidor Energiza Guarapuava - Considerada na Previsão de Carga (Equivalentada na barra 825) . E-mail Marcos 05/02/20- Injeta na barra de 35,4 kV da SE Guarapuava 138 kV. As medições disponíveis, do ponto de vista da rede de distribuidora são líquidas na barra, ou seja não possuímos medição deste gerador por não possuir MUSD contratado com a distribuidora
1489 | ab0ac0cf-cd15-48e5-821c-a9d34038efea | UTE.AI.MS.028111-5.01 |  | Passa Tempo | III | CARGA_GLOBAL | 1123 | PASTEMBIO | Operação | CCEE | MS | AUTOP MS | SECO | Bagaço de Cana de Açúcar | Agroindustriais | Biomassa | UTE
1491 | c3f10fef-7430-438c-b406-3105ffa46c7d | UHE.PH.RS.001997-6.02 |  | Passo de Ajuricaba | III | CARGA_GLOBAL | 9558 | DEMEI2-RS069 | Operação | CCEE | RS | DEMEI | S | Potencial hidráulico | Potencial hidráulico | Hídrica | UHE
1492 | c23d5aba-9aad-4a1d-a3e8-43687475c4b8 | CGH.PH.RS.035444-9.01 |  | PASSO DO CERVO | III | CARGA_GLOBAL | 2095 | PFUNDO-RS023 | Operação | CCEE | RS | RGE | S | Potencial hidráulico | Potencial hidráulico | Hídrica | CGH
1493 | 99b18656-96fe-40bc-9b7a-1968524e07cc | PCH.PH.RS.001998-4.01 |  | Passo do Inferno | III | CARGA_GLOBAL | 2050/10424 | BUGRESPCH006/BUGRES-RS044 | Operação | CCEE | RS | RGE | S | Potencial hidráulico | Potencial hidráulico | Hídrica | PCH
1494 | bb6cd78e-13c9-49bb-9168-fe9417c88f39 | PCH.PH.RS.001998-4.01 |  | Passo do Inferno | III | CARGA_GLOBAL | 2050/10424 | BUGRESPCH006/BUGRES-RS044 | Operação | CCEE | RS | RGE | S | Potencial hidráulico | Potencial hidráulico | Hídrica | PCH
1496 | 564488bc-8e45-4d9a-9b77-4b5de572389b | PCH.PH.SC.030183-3.01 |  | Passo Ferraz | III | CARGA_GLOBAL | 2896 | XANXER-SC138 | Operação | CCEE | SC | CELESC | S | Potencial hidráulico | Potencial hidráulico | Hídrica | PCH
1498 | 722437d3-7dcf-41bc-9004-cdba6df7a8b1 | PCH.PH.PE.002008-7.01 |  | Pau Sangue | III | CARGA_GLOBAL | 5283 | RIBEIR-PE069 | Operação | CCEE | PE | CELPE | NE | Potencial hidráulico | Potencial hidráulico | Hídrica | PCH
1500 | 887794bc-7655-418c-bb2b-732a30c04419 | UTE.AI.SP.030683-5.01 |  | Paulicéia | III | CARGA_GLOBAL | 4137 | PAULI-BIO069 | Operação | CCEE | SP | ELEKTRO | SECO | Bagaço de Cana de Açúcar | Agroindustriais | Biomassa | UTE | Conexão provisoria em 69 KV
|  | UHE.PH.MG.029458-6.02 |  | PCH Anta (Simplício) | III | CARGA_GLOBAL | 9503 | ANTA--UHE | Operação |  | RJ | ENEL RJ | SECO |  |  |  | PCH
1502 | 0d88bb42-3d21-433e-8ea3-9d5b44b24e37 | UTE.GN.BA.035617-4.01 |  | PCT Canário I | III | CARGA_GLOBAL | 5793 | CTUT1--BA013 | Operação | CCEE | BA | COELBA | NE | Gás Natural | Gás natural | Fóssil | UTE
1503 | 875fda8d-62ff-4472-806b-4af90517fe40 | UTE.AI.RS.031292-4.01 |  | PCT SLC Alimentos | III | CARGA_GLOBAL | 1240 | PELOT3-RS138 | Operação | CCEE | RS | CEEE D | S | Casca de Arroz | Agroindustriais | Biomassa | UTE
1504 | 84cf15d6-7b3d-4f8e-a1e8-4192767a1dea | CGH.PH.PE.028693-1.01 |  | Pé de Serra | III | CARGA_GLOBAL |  |  | Operação | CCEE | PE |  | NE | Potencial hidráulico | Potencial hidráulico | Hídrica | CGH | E-mail Tatiana 11/11/21 - Não identificamos esse agente gerador na nossa base de dados.
1505 | 542c47e6-f8bc-4dea-ada5-a326105893de | CGH.PH.MG.031265-7.01 |  | Pedacinho do Céu | III | CARGA_GLOBAL | 9089 | ALFEN1PCH138 | Operação | CCEE | MG | CEMIG D | SECO | Potencial hidráulico | Potencial hidráulico | Hídrica | CGH
1506 | d9d40062-e8c3-49e4-945f-5a27f1fc59bc | UHE.PH.BA.027052-0.01 |  | Pedra | III | CARGA_GLOBAL | 5904 | FUNIL--BA138 | Operação | CCEE | BA | COELBA | NE | Potencial hidráulico | Potencial hidráulico | Hídrica | UHE
1510 | 7970ca64-700f-4a68-ac84-9ae699c6eb60 | PCH.PH.ES.028805-5.01 |  | Pedra do Garrafão | III | CARGA_GLOBAL | 2917 | PGARRAPCH013 | Operação | CCEE | ES | EDP ES | SECO | Potencial hidráulico | Potencial hidráulico | Hídrica | PCH
1512 | ecc9590d-4cb9-4105-9047-3325ef000669 | EOL.CV.BA.030288-0.01 |  | Pedra do Reino | III | CARGA_GLOBAL | 6503 | JUAZE3-BA069 | Operação | CCEE | BA | COELBA | NE | Cinética do vento | Cinética do vento | Eólica | EOL | e-mail 9/5/18
1513 | 04de69b4-de1c-4987-a7ab-afc33a972777 | EOL.CV.BA.030608-8.01 |  | Pedra do Reino III | III | CARGA_GLOBAL | 6503 | JUAZE3-BA069 | Operação | CCEE | BA | COELBA | NE | Cinética do vento | Cinética do vento | Eólica | EOL | e-mail 9/5/18
1514 | 187e4e30-e783-4165-8dd5-0cd8e331b8ec | EOL.CV.BA.034777-9.01 |  | Pedra do Reino IV | III | CARGA_GLOBAL | 6503 | JUAZE3-BA069 | Operação | CCEE | BA | COELBA | NE | Cinética do vento | Cinética do vento | Eólica | EOL
1515 | 96f69cd6-f907-4099-809f-89bb20c02aa5 | EOL.CV.BA.037069-0.01 |  | Pedra do Reino V | III | CARGA_GLOBAL | 6503 | JUAZE3-BA069 | Construção | CCEE | BA | COELBA | NE | Cinética do vento | Cinética do vento | Eólica | EOL
1516 | 27010d5a-ab0f-49fd-9921-c9cddbd5c2d5 | EOL.CV.PI.028731-8.01 |  | Pedra do Sal | III | CARGA_GLOBAL | 5492/5737 | PIRIPI-PI138/PNBIII-PI138 | Operação | CCEE | PI | EQUATORIAL PI | NE | Cinética do vento | Cinética do vento | Eólica | EOL
1517 | 702041e0-14c3-44fb-b4d6-74ab6b4954dc | PCH.PH.PE.029666-0.01 |  | Pedra Furada | III | CARGA_GLOBAL | 5283 | RIBEIR-PE069 | Operação | CCEE | PE | CELPE | NE | Potencial hidráulico | Potencial hidráulico | Hídrica | PCH
1518 | a3488927-0590-4be4-9f6d-077d01776ff8 | CGH.PH.RJ.032035-8.01 |  | Pedra Lavada | III | CARGA_GLOBAL | 1774 | VPALMAPCH069 | Operação | CCEE | RJ | ENEL RJ | SECO | Potencial hidráulico | Potencial hidráulico | Hídrica | CGH | E-mail Natalia 15/10/21 - Usina passou à regime de compensação em MMGD
1525 | 021ca22c-0ba4-4b15-a891-53799f54dd2d | PCH.PH.PR.002028-1.01 |  | Pedrinho I | III | CARGA_GLOBAL | 828 | PITANG-PR138 | Operação | CCEE | PR | COPEL D | S | Potencial hidráulico | Potencial hidráulico | Hídrica | PCH
1526 | 39423723-9ec9-49b0-bda5-caccd0c633f6 | UHE.PH.MG.000109-0.01 |  | Pedro Affonso Junqueira (Antiga Antas I) | III | CARGA_GLOBAL | 4111 | DME---BIO138 | Operação | CCEE | MG | DMEPC | SECO | Potencial hidráulico | Potencial hidráulico | Hídrica | UHE
1527 | 27600dab-6369-4423-8be9-aa7b81681a7e | UTE.AI.TO.030518-9.01 |  | Pedro Afonso | III | CARGA_GLOBAL | 7202 | MIRACEPCH138 | Operação | CCEE | TO | ENERGISA TO-N | N | Bagaço de Cana de Açúcar | Agroindustriais | Biomassa | UTE
1530 | a4082f7c-2487-483c-9f20-7d0a988ddef1 | PCH.PH.MT.028838-1.01 |  | Pequi | III | CARGA_GLOBAL | 4650 | PEQUI-PCH013 | Operação | CCEE | MT | ENERGISA MT | SECO | Potencial hidráulico | Potencial hidráulico | Hídrica | PCH
1537 | 7286c2d6-a337-4e6d-87ee-373dcd7ea5c0 | UHE.PH.SC.002045-1.02 |  | Pery | III | CARGA_GLOBAL | 9871/2818 | PERY2--SC138/CURAIN-SC138 | Operação | CCEE | SC | CELESC | S | Potencial hidráulico | Potencial hidráulico | Hídrica | UHE | Pery velha na 2818 - Ampliação da Pery na 9871
1538 | 0a790c09-542f-4fbd-89d2-c2a9fabfa8c0 | PCH.PH.PR.002046-0.01 |  | Pesqueiro | III | CARGA_GLOBAL | 2435 | JAGUAR-PR034 | Operação | CCEE | PR | COPEL D | S | Potencial hidráulico | Potencial hidráulico | Hídrica | PCH
1539 | afa66ec6-9f00-47bb-8e04-2904b194416e | UHE.PH.MG.002047-8.01 |  | Peti | III | CARGA_GLOBAL | 4059 | BCOCA4PCH138 | Operação | CCEE | MG | CEMIG D | SECO | Potencial hidráulico | Potencial hidráulico | Hídrica | UHE
1540 | 64d6e2be-f9ff-49c1-8657-77339e8a5d55 | UTE.PE.SP.031229-0.01 |  | Petrocoque | III | CARGA_GLOBAL | 3477 | AGA+PE-SP088 | Operação | CCEE | SP | CPFL PIRATININGA | SECO | Outros Energéticos de Petróleo | Petróleo | Fóssil | UTE
1542 | f9cd56f5-5599-4d51-8ad3-a917242f0904 | PCH.PH.RJ.002051-6.01 |  | Piabanha | III | CARGA_GLOBAL | 1702 | PIABANPCH | Operação | CCEE | RJ | ENEL RJ | SECO | Potencial hidráulico | Potencial hidráulico | Hídrica | PCH
1543 | 24ae286b-6961-4074-8231-813ced0eb1f0 | CGH.PH.TO.031902-3.01 |  | PIABANHA DO TOCANTINS | III | CARGA_GLOBAL | 6365 | BARREI-BA138 | Operação | CCEE | TO | COELBA | NE | Potencial hidráulico | Potencial hidráulico | Hídrica | CGH | Resposta Coelba: Esse conjunto de gerações estão aglutinadas em medição única com o nome de Buritirana e conectada ao PSU Barreiras 138kV
1544 | 1593f0da-b291-4877-aea4-37413e362e09 | PCH.PH.TO.032551-1.01 |  | Piarucum | III | CARGA_GLOBAL | 6365 | BARREI-BA138 | Construção | CCEE | TO | COELBA | N | Potencial hidráulico | Potencial hidráulico | Hídrica | PCH
1545 | 7e97df40-67e3-4555-a749-ae7a6c564adf | UHE.PH.MG.002052-4.02 |  | Piau | III | CARGA_GLOBAL | 1554 | PIAU--PCH138 | Operação | CCEE | MG | CEMIG D | SECO | Potencial hidráulico | Potencial hidráulico | Hídrica | UHE
1546 | 12b1422a-8b79-439a-88fb-769ad12e958e | CGH.PH.RS.002054-0.01 |  | Picada 48 | III | CARGA_GLOBAL | 1184 | 2IRMAO-RS138 | Operação | CCEE | RS | RGE | S | Potencial hidráulico | Potencial hidráulico | Hídrica | CGH
1547 | c9446ed8-3ec1-430d-ada5-71f604e04524 | PCH.PH.MG.028807-1.01 |  | Piedade | III | CARGA_GLOBAL | 307 | AVATI-PCH138 | Operação | CCEE | MG | CEMIG D | SECO | Potencial hidráulico | Potencial hidráulico | Hídrica | PCH
1548 | 4614347a-371b-47b0-ae54-d37dbe3c70bf | PCH.PH.SP.028188-3.01 |  | Pilar | III | CARGA_GLOBAL | 7631 | OE-ELK-SP088 | Operação | CCEE | SP | ELEKTRO | SECO | Potencial hidráulico | Potencial hidráulico | Hídrica | PCH
1551 | 91289ff0-3c14-484f-bd85-abd64219a8ff | CGH.PH.SC.046694-8.01 |  | Pingo De Ouro | III | CARGA_GLOBAL | 1066 | PALCNO-SC138 | Operação | CCEE | SC | CELESC | S | Potencial hidráulico | Potencial hidráulico | Hídrica | CGH
1552 | cd8500b6-0782-44ea-9c25-f5d56021ed1b | CGH.PH.SC.037420-2.01 |  | Pinhal | III | CARGA_GLOBAL | 2730 | CONSCR-SC138 | Operação | CCEE | SC | CELESC | S | Potencial hidráulico | Potencial hidráulico | Hídrica | CGH
1553 | edcaa63f-c2ac-4859-a47d-794a400cdb23 | PCH.PH.SP.027228-0.01 |  | Pinhal | III | CARGA_GLOBAL | 2103 | PINHA-BIO138 | Operação | CCEE | SP | CPFL PAULISTA | SECO | Potencial hidráulico | Potencial hidráulico | Hídrica | PCH
1554 | 3ee64fe4-af4d-4bb9-84a7-1651a79a6f52 | CGH.PH.MG.002065-6.01 |  | Pinheirinho | III | CARGA_GLOBAL | 3130 | MOCOC-BIO138 | Operação | CCEE | MG | CPFL SANTA CRUZ | SECO | Potencial hidráulico | Potencial hidráulico | Hídrica | CGH
1555 | 40db7e03-0f2a-4a06-9e96-13e60862551b | CGH.PH.SC.028776-8.01 |  | Pinheiros II | III | CARGA_GLOBAL | 10016 | CEGERO-SC138 | Operação | CCEE | SC | CEGERO | S | Potencial hidráulico | Potencial hidráulico | Hídrica | CGH
1556 | 25d7de3a-2891-4a4c-936b-de4d44b95722 | UTE.AI.SP.028047-0.01 |  | Pioneiros | IIB | CARGA_GLOBAL | 3839 | PIONE-BIO138 | Operação | CCEE | SP | ELEKTRO | SECO | Bagaço de Cana de Açúcar | Agroindustriais | Biomassa | UTE
1558 | ccc440ab-556c-4ac7-aa00-9d38665713d0 | PCH.PH.MG.002069-9.01 |  | Pipoca | III | CARGA_GLOBAL | 4061 | CARATIPCH138 | Operação | CCEE | MG | CEMIG D | SECO | Potencial hidráulico | Potencial hidráulico | Hídrica | PCH
1560 | ef7c90f2-b380-4a63-ad42-357d400c1ea7 | PCH.PH.SP.028024-0.01 |  | Piracicaba (Antiga Boyes) | III | CARGA_GLOBAL | 2224 | PIRACB-SP138 | Operação | CCEE | SP | CPFL PAULISTA | SECO | Potencial hidráulico | Potencial hidráulico | Hídrica | PCH
1561 | 775e8778-c4bb-445a-92a7-da1618206001 | CGH.PH.SC.002076-1.02 |  | Piraí | III | CARGA_GLOBAL | 2834/10379 | PIRABE-SC138/JOINV1-SC138 | Operação | CCEE | SC | CELESC | S | Potencial hidráulico | Potencial hidráulico | Hídrica | CGH
1562 | d014d155-c395-4d7d-a2bb-bd9cada635fd | CGH.PH.MG.028018-6.01 |  | Pirambeira | III | CARGA_GLOBAL | 4008 | CAXAM1PCH138 | Operação | CCEE | MG | CEMIG D | SECO | Potencial hidráulico | Potencial hidráulico | Hídrica | CGH
1563 | 2d059dd7-e9c8-4f68-900d-948dfab78361 | PCH.PH.GO.027533-6.01 |  | Piranhas | III | CARGA_GLOBAL | 2977 | IPORA-PCH069 | Operação | CCEE | GO | ENEL GO | SECO | Potencial hidráulico | Potencial hidráulico | Hídrica | PCH
1564 | 3294a969-b4e6-48db-a179-7f8f53bc3c02 | UTE.AI.PE.029715-1.01 |  | Pirapama | III | CARGA_GLOBAL | 5133/5283 | PIRAPA-PE069/RIBEIR-PE069 | Operação | CCEE | PE | CELPE | NE | Bagaço de Cana de Açúcar | Agroindustriais | Biomassa | UTE
1565 | b2e65583-69b4-43f4-9af8-5f3c8379675d | CGH.PH.MG.031051-4.01 |  | Pirapanema | III | CARGA_GLOBAL | 3309 | MURIA1PCH069 | Operação | CCEE | MG | ENERGISA MG | SECO | Potencial hidráulico | Potencial hidráulico | Hídrica | CGH
1566 | d0f044b1-57cf-4a15-8644-fec58663f1be | PCH.PH.ES.028804-7.01 |  | Pirapetinga | III | CARGA_GLOBAL | 1791 | PIRAP-PCH069 | Operação | CCEE | ES | ENEL RJ | SECO | Potencial hidráulico | Potencial hidráulico | Hídrica | PCH
1567 | c40ef309-1d15-43d3-9738-b6bb58e2965e | CGH.PH.RS.028089-5.01 |  | Pirapó | III | CARGA_GLOBAL | 9261 | CLARGO-RS069 | Operação | CCEE | RS | RGE | S | Potencial hidráulico | Potencial hidráulico | Hídrica | CGH
1568 | c4aee313-c129-4847-844d-8c1bf1ebf378 | PCH.PH.SP.029721-6.01 |  | Pirapora | III | CARGA_GLOBAL | 3411 | ESOUZ1BIO088 | Operação | CCEE | SP | ENEL SP | SECO | Potencial hidráulico | Potencial hidráulico | Hídrica | PCH
1584 | b40f31ce-ba08-4754-a7a5-7408ca76c1ba | UTE.FL.RS.028239-1.01 |  | Piratini | III | CARGA_GLOBAL | 1380 | PELOT4-RS069 | Operação | CCEE | RS | CEEE D | S | Resíduos Florestais | Floresta | Biomassa | UTE | Fora de operação, sem previsão de retorno
1585 | d54c9fbc-30c0-472b-b542-219cc1c38c94 | EOL.CV.PE.028481-5.01 |  | Pirauá | III | CARGA_GLOBAL | 8020 | GNN.PE-PE069 | Operação | CCEE | PE | CELPE | NE | Cinética do vento | Cinética do vento | Eólica | EOL
1586 | 4c5cca99-08bb-4155-87ce-ac795da5d9f8 | CGH.PH.MG.002055-9.01 |  | Pissarrão | III | CARGA_GLOBAL | 1506 | ARAGUAPCH138 | Operação | CCEE | MG | CEMIG D | SECO | Potencial hidráulico | Potencial hidráulico | Hídrica | CGH
1588 | 471a8b93-924f-49d1-a341-4aab1b193850 | UTE.AI.SP.028859-4.01 |  | Pitangueiras | III | CARGA_GLOBAL | 2329 | PITAN-BIO138 | Operação | CCEE | SP | CPFL PAULISTA | SECO | Bagaço de Cana de Açúcar | Agroindustriais | Biomassa | UTE
1589 | 0007eaed-ebd0-4fbb-bd5d-83f84cd2153d | CGH.PH.PR.002085-0.01 |  | Pitangui | III | CARGA_GLOBAL | 9328 | PGRON2-PR034 | Operação | CCEE | PR | COPEL D | S | Potencial hidráulico | Potencial hidráulico | Hídrica | CGH
1590 | b0a69ea9-d646-48db-b6d6-9675551bc5c4 | CGH.PH.SC.030794-7.02 |  | Pito | III | CARGA_GLOBAL | 2733 | CNOVOS-SC138 | Operação | CCEE | SC | CELESC | S | Potencial hidráulico | Potencial hidráulico | Hídrica | CGH
1593 | 0e7fa270-2609-4415-9e78-8f99a8f83713 | PCH.PH.GO.028737-7.01 |  | Planalto | III | CARGA_GLOBAL | 1871 | PLANALPCH138 | Operação | CCEE | GO | ENERGISA MS | SECO | Potencial hidráulico | Potencial hidráulico | Hídrica | PCH
1595 | 43f2a6e7-62f9-406f-8a0c-596804319042 | PCH.PH.SC.028754-7.01 |  | Plano Alto | III | CARGA_GLOBAL | 2702 | PLANOA-SC069 | Operação | CCEE | SC | CELESC | S | Potencial hidráulico | Potencial hidráulico | Hídrica | PCH
1598 | 8942f8ac-d299-47f4-8206-db51c6a2ca05 | PCH.PH.MG.002092-3.01 |  | Poço Fundo | III | CARGA_GLOBAL | 9089 | ALFEN1PCH138 | Operação | CCEE | MG | CEMIG D | SECO | Potencial hidráulico | Potencial hidráulico | Hídrica | PCH
1599 | ccfca7bb-f877-48c7-8ea0-2eb5a7fdb1a3 | PCH.PH.RJ.030600-2.01 |  | Poço Fundo | III | CARGA_GLOBAL | 1754 | TERESO-RJ138 | Construção | CCEE | RJ | ENEL RJ | SECO | Potencial hidráulico | Potencial hidráulico | Hídrica | PCH
1600 | ea354f45-5ec3-432b-b29e-f4e67458ec05 | CGH.PH.MG.029231-1.01 |  | Poções | III | CARGA_GLOBAL | 307 | AVATI-PCH138 | Operação | CCEE | MG | CEMIG D | SECO | Potencial hidráulico | Potencial hidráulico | Hídrica | CGH
1601 | c49dba19-03f0-470d-a091-6a61819ac993 | UFV.RS.PB.052044-6.01 |  | Polpa Ideal I | III | CARGA_GLOBAL | 5213 | MUSSU2-PB069 | Operação | CCEE | PB | ENERGISA PB | NE | Radiação solar | Radiação solar | Solar | UFV
1602 | 1ba1e818-6a03-4452-aa72-fa434dc41727 | UFV.RS.PB.050792-0.01 |  | Polpa Ideal Ii | III | CARGA_GLOBAL | 5213 | MUSSU2-PB069 | Operação | CCEE | PB | ENERGISA PB | NE | Radiação solar | Radiação solar | Solar | UFV
1606 | f5374aff-33bf-4dce-8715-68a106a08a69 | PCH.PH.GO.029118-8.01 |  | Pontal do Prata | III | CARGA_GLOBAL | 7120 | PONTALPCH002 | Operação | CCEE | GO | ENEL GO | SECO | Potencial hidráulico | Potencial hidráulico | Hídrica | PCH | 6,9 kV
1607 | f921a8bb-db23-477b-a841-87bb433b5957 | CGH.PH.TO.027569-7.01 |  | Ponte Alta | III | CARGA_GLOBAL | 7246 | PALMA2-TO138 | Operação | CCEE | TO | ENERGISA TO-N | N | Potencial hidráulico | Potencial hidráulico | Hídrica | CGH
1608 | 90ed142b-1084-41d8-b296-3a44e6468e6b | PCH.PH.MS.029013-0.01 |  | Ponte Alta | III | CARGA_GLOBAL | 1897 | PALTA-PCH034 | Operação | CCEE | MS | ENERGISA MS | SECO | Potencial hidráulico | Potencial hidráulico | Hídrica | PCH
1609 | e9288313-8d28-441b-996a-6be221e457b3 | PCH.PH.SP.031107-3.01 |  | Ponte Branca | III | CARGA_GLOBAL | 3145 | PIRAJ-BIO013 | Construção | CCEE | SP | CPFL SANTA CRUZ | SECO | Potencial hidráulico | Potencial hidráulico | Hídrica | PCH
1612 | 70645f29-c0f8-44dc-a9de-1c1dee59875d | CGH.PH.MG.028569-2.01 |  | Ponte Queimada I | III | CARGA_GLOBAL | 4020 | PNOVA-PCH138 | Operação | CCEE | MG | CEMIG D | SECO | Potencial hidráulico | Potencial hidráulico | Hídrica | CGH | Teve operação suspensa
1613 | 4c78a78f-4896-491b-9a57-2e3620af8a5b | PCH.PH.SC.033228-3.01 |  | Ponte Serrada | III | CARGA_GLOBAL | 9689 | FAXGUE-SC069 | Construção | CCEE | SC | CELESC | S | Potencial hidráulico | Potencial hidráulico | Hídrica | PCH
1615 | 6e15fc14-c226-4bbf-8806-d90fb44ace65 | EOL.CV.PI.030827-7.01 |  | Porto das Barcas | III | CARGA_GLOBAL | 5737/5492 | PNBIII-PI138/PIRIPI-PI138 | Operação | CCEE | PI | EQUATORIAL PI | NE | Cinética do vento | Cinética do vento | Eólica | EOL
1616 | 4b4fb681-aea5-430c-ba2e-ecc26f898e59 | PCH.PH.MS.028995-7.01 |  | Porto das Pedras | III | CARGA_GLOBAL | 1870 | PTOPEDPCH138 | Operação | CCEE | MS | ENERGISA MS | SECO | Potencial hidráulico | Potencial hidráulico | Hídrica | PCH
1617 | a28859b1-4eb9-4969-a2aa-1604ec3f4202 | EOL.CV.PI.030639-8.01 |  | Porto do Delta | III | CARGA_GLOBAL | 5737/5492 | PNBIII-PI138/PIRIPI-PI138 | Operação | CCEE | PI | EQUATORIAL PI | NE | Cinética do vento | Cinética do vento | Eólica | EOL
1618 | edfe7423-46e3-4c28-b629-7b61f0015aed | PCH.PH.TO.029059-9.01 |  | Porto Franco | III | CARGA_GLOBAL | 6365 | BARREI-BA138 | Operação | CCEE | TO | COELBA | NE | Potencial hidráulico | Potencial hidráulico | Hídrica | PCH
1619 | 79c016bc-a024-4909-8b97-f15577f0be02 | UHE.PH.SP.002123-7.01 |  | Porto Góes | III | CARGA_GLOBAL | 9058 | PORTOG-SP088 | Operação | CCEE | SP | CPFL PIRATININGA | SECO | Potencial hidráulico | Potencial hidráulico | Hídrica | UHE
1620 | a0b7ea2d-41b4-4ca0-91e5-bd330933f214 | EOL.CV.PI.030830-7.01 |  | Porto Salgado | III | CARGA_GLOBAL | 5492/5737 | PIRIPI-PI138/PNBIII-PI138 | Operação | CCEE | PI | EQUATORIAL PI | NE | Cinética do vento | Cinética do vento | Eólica | EOL
1622 | bd16af31-d8fc-46d6-bf0e-bb3073628c06 | CGH.PH.MG.031281-9.01 |  | Posses | III | CARGA_GLOBAL | 4009 | MIND1-PCH138 | Operação | CCEE | MG | CEMIG D | SECO | Potencial hidráulico | Potencial hidráulico | Hídrica | CGH
1628 | 1ef0b491-0cdc-4412-9fd5-fe2fce158deb | UTE.AI.SP.029655-4.01 |  | Potirendaba I (Antiga Cerradinho Potirendaba) | IIB | CARGA_GLOBAL | 6592 | CERRADBIO138 | Operação | CCEE | SP | CPFL PAULISTA | SECO | Bagaço de Cana de Açúcar | Agroindustriais | Biomassa | UTE
1629 | 5ef03071-75b3-4bf4-8481-9f3749493fd2 | PCH.PH.MT.027416-0.01 |  | Poxoréo (José Fragelli) | III | CARGA_GLOBAL | 4775 | PRIMAV-MT034 | Operação | CCEE | MT | ENERGISA MT | SECO | Potencial hidráulico | Potencial hidráulico | Hídrica | PCH
1632 | 97f121fe-92ab-480e-bb64-d9f64553cae5 | CGH.PH.SC.030093-4.02 |  | Prata | III | CARGA_GLOBAL | 2861 | SMIGU2-SC138 | Operação | CCEE | SC | CELESC | S | Potencial hidráulico | Potencial hidráulico | Hídrica | PCH
1634 | 38411535-a41d-4e32-bc1f-6cd95aa923f1 | EOL.CV.PB.029083-1.01 |  | Presidente | III | CARGA_GLOBAL | 5273 | SRITA2-PB069 | Operação | CCEE | PB | ENERGISA PB | NE | Cinética do vento | Cinética do vento | Eólica | EOL
1635 | 01b2ef9b-fb4e-4661-9260-9d8a838ead61 | PCH.PH.BA.002146-6.01 |  | Presidente Goulart | III | CARGA_GLOBAL | 6353 | BJLAPA-BA069 | Operação | CCEE | BA | COELBA | NE | Potencial hidráulico | Potencial hidráulico | Hídrica | PCH | Antiga Correntina
1637 | 47a973cd-f7ae-448a-9035-b3ada0016589 | PCH.PH.MT.002155-5.01 |  | Primavera | III | CARGA_GLOBAL | 4775 | PRIMAV-MT034 | Operação | CCEE | MT | ENERGISA MT | SECO | Potencial hidráulico | Potencial hidráulico | Hídrica | PCH
1638 | 15fddd4e-f459-402f-be05-10b3469f6427 | PCH.PH.RO.028840-3.01 |  | Primavera | III | CARGA_GLOBAL | 6822 | PBUEN2PCH138 | Operação | CCEE | RO | ENERGISA RO | SECO | Potencial hidráulico | Potencial hidráulico | Hídrica | PCH
1639 | e549e343-0f60-4fe8-aead-c6d996cf4b21 | UTE.FL.MT.030089-6.01 |  | Primavera do Leste |  | CARGA_GLOBAL | 4773 | PRIMAV-MT138 | Operação |  | MT | ENERGISA MT | SECO | Resíduos Florestais | Floresta | Biomassa | UTE | Não injeta E-mail Wander 15/10/21 - Desistiu de injetar na rede. Geração para consumo interno da indústria
1642 | b59c9527-8bb3-4485-9856-e94527bf43e7 | PCH.PH.PR.034438-9.01 |  | Pulo | III | CARGA_GLOBAL | 2418 | CASTRO-PR138 | Operação | CCEE | PR | COPEL D | S | Potencial hidráulico | Potencial hidráulico | Hídrica | PCH
1645 | 39bc6a25-dbe6-4cb1-8d06-d0236f03aff1 | UTE.AI.SP.028288-0.01 |  | Quatá | IIB | CARGA_GLOBAL | 9521 | QUATA-BIO013 | Operação | CCEE | SP | ENERGISA SSE-SP | SECO | Bagaço de Cana de Açúcar | Agroindustriais | Biomassa | UTE | (Açucareira) E-mail SCPCB 12/02/21 - Injeta na DIT
1646 | e01814fb-4196-4d7c-9194-cad275332635 | CGH.PH.SP.002164-4.02 |  | Quatiara | III | CARGA_GLOBAL | 3174 | O.CRU-BIO138 | Operação | CCEE | SP | ENERGISA SSE-SP | SECO | Potencial hidráulico | Potencial hidráulico | Hídrica | CGH
1648 | 294fe450-5361-4f3e-853f-f7a8f20bc42c | PCH.PH.RS.031035-2.01 |  | Quebra Dentes | III | CARGA_GLOBAL | 2087 | SMARI3-RS069 | Construção | CCEE | RS | RGE | S | Potencial hidráulico | Potencial hidráulico | Hídrica | PCH
1649 | 631081c7-2579-4ed6-97eb-c235ce0813da | PCH.PH.GO.030272-4.01 |  | Queixada | IIB | CARGA_GLOBAL | 3759 | QUEIX-PCH138 | Operação | CCEE | GO | ENEL GO | SECO | Potencial hidráulico | Potencial hidráulico | Hídrica | PCH
1651 | 8a7bbdf9-e623-4d6c-9022-4ed73b15dc3b | CGH.PH.RJ.038155-1.01 |  | Quilombo | III | CARGA_GLOBAL | 3957 | INFLUE-RJ138 | Operação | CCEE | RJ | LIGHT | SECO | Potencial hidráulico | Potencial hidráulico | Hídrica | CGH
1654 | 0311cdb4-79b8-41c1-939b-f425b7b1b416 | EOL.CV.CE.030369-0.01 |  | Quixaba | III | CARGA_GLOBAL | 5433 | RUSSAS-CE069 | Operação | CCEE | CE | ENEL CE | NE | Cinética do vento | Cinética do vento | Eólica | EOL
1655 | f2cd9f3f-8875-45e4-99bb-4ff5a4af3bd4 | CGH.PH.SC.030643-6.01 |  | R & F Energia | III | CARGA_GLOBAL | 2893 | VIDEIR-SC069 | Operação | CCEE | SC | CELESC | S | Potencial hidráulico | Potencial hidráulico | Hídrica | CGH
1657 | ae02736a-d5f4-4f45-a4bb-52d2a01b09c9 | UTE.FL.MG.032981-9.02 |  | Rações Patense - Itaúna | III | CARGA_GLOBAL | 1536 | ITAUNA-MG138 | Operação | CCEE | MG | CEMIG D | SECO | Resíduos Florestais | Floresta | Biomassa | UTE
1658 | 84d4f9a5-c52d-4588-a101-3597b5bf1563 | CGH.PH.SC.045158-4.01 |  | Rafael Arabutã | III | CARGA_GLOBAL | 1023 | ARABUT-SC069 | Operação | CCEE | SC | CELESC | S | Potencial hidráulico | Potencial hidráulico | Hídrica | CGH
1659 | 8aa5a802-5f85-4309-a7f4-b8dd7ba7c621 | UTE.AI.SP.002903-3.01 |  | Rafard | III | CARGA_GLOBAL | 6583 | RAFARDBIO138 | Operação | CCEE | SP | CPFL PAULISTA | SECO | Bagaço de Cana de Açúcar | Agroindustriais | Biomassa | UTE
1661 | a94bc6e1-3c76-41ee-9474-579f0d9ab0c8 | CGH.PH.SC.044841-9.01 |  | Rancho Grande Ger | III | CARGA_GLOBAL | 2730 | CONSCR-SC138 | Operação | CCEE | SC | CELESC | S | Potencial hidráulico | Potencial hidráulico | Hídrica | CGH
1663 | f4da12f0-b920-4d19-bfe0-d6c87571b601 | UHE.PH.SP.002187-3.01 |  | Rasgão | III | CARGA_GLOBAL | 3411 | ESOUZ1BIO088 | Operação | CCEE | SP | ENEL SP | SECO | Potencial hidráulico | Potencial hidráulico | Hídrica | UHE
1664 | f5ae7103-3223-48db-b308-65c98719280a | PCH.PH.RS.030287-2.01 |  | Rastro de Auto | III | CARGA_GLOBAL | 9798 | CERTE2-RS069 | Operação | CCEE | RS | CERTEL | S | Potencial hidráulico | Potencial hidráulico | Hídrica | PCH | E-mail Jeferson 08/10/2021: Considerado sempre a indisponibilidade de 15% a menos da potência instalada da usina de 7,2 MW, para informação de previsão de geração nos estudos elétricos.
1668 | 75eba58d-b329-4217-bea1-64fb6022cfb9 | PCH.PH.MT.034865-1.01 |  | Recanto | III | CARGA_GLOBAL | 4856 | RECANTPCH138 | Construção | CCEE | MT | ENERGISA MT | SECO | Potencial hidráulico | Potencial hidráulico | Hídrica | PCH
1669 | 2e7ca634-9d3e-464e-bccc-d8cfb3cd5101 | PCH.PH.MG.002070-2.01 |  | Rede Elétrica Piquete - Itajubá - REPI | III | CARGA_GLOBAL | 1504 | ITAJU3PCH138 | Operação | CCEE | MG | CEMIG D | SECO | Potencial hidráulico | Potencial hidráulico | Hídrica | PCH | REPI (IMBEL)
1671 | a1c90844-89a6-4c86-8bb5-8abbd639b36a | UTE.PE.RS.002192-0.01 |  | REFAP | III | CARGA_GLOBAL | 1332 | PETROB-RS069 | Operação | CCEE | RS | RGE | S | Óleo Combustível | Petróleo | Fóssil | UTE
1675 | 901668d1-0f8e-4a5b-847d-6f7b9f335894 | CGH.PH.PR.030069-1.01 |  | Reinhofer | III | CARGA_GLOBAL | 2454 | CSEGRE-PR138 | Operação | CCEE | PR | COPEL D | S | Potencial hidráulico | Potencial hidráulico | Hídrica | CGH
1681 | 8ab11cca-89ad-4e83-ba85-8568120a81b5 | PCH.PH.GO.029663-5.01 |  | Rênic | III | CARGA_GLOBAL | 3783 | RENIC-PCH013 | Operação | CCEE | GO | ENEL GO | SECO | Potencial hidráulico | Potencial hidráulico | Hídrica | PCH
1682 | 9e7c257a-fe14-4186-98e0-23ee6374435c | PCH.PH.SP.028738-5.01 |  | Retiro | III | CARGA_GLOBAL | 6598 | RETIR-PCH138 | Operação | CCEE | SP | CPFL PAULISTA | SECO | Potencial hidráulico | Potencial hidráulico | Hídrica | PCH
1683 | 0575318e-9ac5-4d2b-a79a-40aa5ca04ac7 | PCH.PH.GO.028771-7.01 |  | Retiro Velho | III | CARGA_GLOBAL | 1865 | RVELHOPCH138 | Operação | CCEE | GO | ENERGISA MS | SECO | Potencial hidráulico | Potencial hidráulico | Hídrica | PCH
1685 | d5ccb47e-3dd1-45fa-8b5a-f0feb5cd16ed | UTE.GN.SP.027956-0.01 |  | Rhodia Paulínia | III | CARGA_GLOBAL | 2231 | RHODIA-SP138 | Operação | CCEE | SP | CPFL PAULISTA | SECO | Gás Natural | Gás natural | Fóssil | UTE | E-mail Liamara 11/11/21 - Não injeta
1686 | 53ac1bd2-9bda-4009-b268-ebf775e22ba5 | PCH.PH.GO.028184-0.01 |  | Riachão (Antiga Santa Edwiges I) | III | CARGA_GLOBAL | 2948 | IACIA-PCH069 | Operação | CCEE | GO | ENEL GO | SECO | Potencial hidráulico | Potencial hidráulico | Hídrica | PCH
1692 | d017a65f-e1ef-42b6-af67-a7dae0ca4bdb | PCH.PH.TO.029058-0.01 |  | Riacho Preto | III | CARGA_GLOBAL | 6365 | BARREI-BA138 | Operação | CCEE | TO | COELBA | NE | Potencial hidráulico | Potencial hidráulico | Hídrica | PCH
1693 | 6602f025-a7ce-434b-9182-e76d960d06c1 | CGH.PH.MG.028019-4.01 |  | Ribeirão | III | CARGA_GLOBAL | 4008 | CAXAM1PCH138 | Operação | CCEE | MG | CEMIG D | SECO | Potencial hidráulico | Potencial hidráulico | Hídrica | CGH
1696 | fd0ef731-67dc-4f6c-9bd5-32e5bf14f34b | CGH.PH.SP.002238-1.02 |  | Ribeirão do Pinhal | III | CARGA_GLOBAL | 3811 | LIME2-BIO138 | Operação | CCEE | SP | ELEKTRO | SECO | Potencial hidráulico | Potencial hidráulico | Hídrica | CGH
1698 | f4f3609b-f8a9-4395-b1a4-613822bdf8e1 | PCH.PH.RS.031956-2.01 |  | Rincão | III | CARGA_GLOBAL | 1311 | SANGE1-RS069 | Construção | CCEE | RS | RGE | S | Potencial hidráulico | Potencial hidráulico | Hídrica | PCH
1703 | 2c76b775-a96f-40bc-a3f3-e9f286cf5ed5 | CGH.PH.RS.002280-2.01 |  | Rio Alegre | III | CARGA_GLOBAL | 9652 | PANAM2-RS013 | Operação | CCEE | RS | HIDROPAN | S | Potencial hidráulico | Potencial hidráulico | Hídrica | CGH
1704 | 297c94e3-c1f7-44dd-a429-c88531c59f57 | CGH.PH.SC.030132-9.02 |  | Rio Bonito | III | CARGA_GLOBAL | 836 | UVITOR-PR138 | Operação | CCEE | SC | COPEL D | S | Potencial hidráulico | Potencial hidráulico | Hídrica | CGH
1705 | c158bfad-c0ae-4cb0-8c9f-45ecd11ec1df | PCH.PH.ES.002293-4.02 |  | Rio Bonito | III | CARGA_GLOBAL | 2602 | R.BOT-UHE | Operação | CCEE | ES | EDP ES | SECO | Potencial hidráulico | Potencial hidráulico | Hídrica | PCH
1708 | 86252e13-c32d-4581-9b92-8d11dce96fc0 | CGH.PH.RJ.030620-7.01 |  | Rio Bonito Tres Vales | III | CARGA_GLOBAL | 1707 | AREAL-PCH069 | Operação | CCEE | RJ | ENEL RJ | SECO | Potencial hidráulico | Potencial hidráulico | Hídrica | CGH
1709 | 50da9b4a-5303-4dae-a568-38f2e6bddb60 | PCH.PH.RO.028026-7.01 |  | Rio Branco | III | CARGA_GLOBAL | 6857/6858 | ROLIM--RO138/ROLIM-PCH069 | Operação | CCEE | RO | ENERGISA RO | SECO | Potencial hidráulico | Potencial hidráulico | Hídrica | PCH
1711 | 79813c63-3c41-4e3c-be1a-bb2eed723cd5 | CGH.PH.PR.045487-7.01 |  | Rio Capivara | III | CARGA_GLOBAL | 835 | SOCORR-PR138 | Operação | CCEE | PR | COPEL D | S | Potencial hidráulico | Potencial hidráulico | Hídrica | CGH
1712 | c3b1c5ef-704a-4408-87b2-68046f8fa25d | CGH.PH.SC.029425-0.01 |  | Rio Chapéu | III | CARGA_GLOBAL | 9923 | CERBRA-SC138 | Operação | CCEE | SC | CERBRANORTE | S | Potencial hidráulico | Potencial hidráulico | Hídrica | CGH
1714 | 7110109a-6408-44fd-879a-cc60cb1d34ad | CGH.PH.SC.028778-4.01 |  | Rio das Furnas | III | CARGA_GLOBAL | 10016 | CEGERO-SC138 | Operação | CCEE | SC | CEGERO | S | Potencial hidráulico | Potencial hidráulico | Hídrica | CGH
1715 | 148255fa-b5ab-49a3-bad7-e4e46c3f25e6 | CGH.PH.PR.030241-4.01 |  | Rio das Mortes | III | CARGA_GLOBAL | 825 | GUARAP-PR138 | Operação | CCEE | PR | COPEL D | S | Potencial hidráulico | Potencial hidráulico | Hídrica | CGH
1716 | d1c51d04-74f8-47d0-9cdc-39dacd2be0fc | CGH.PH.SC.031735-7.01 |  | Rio das Pacas | III | CARGA_GLOBAL | 2842 | RIOSU2-SC069 | Operação | CCEE | SC | CELESC | S | Potencial hidráulico | Potencial hidráulico | Hídrica | CGH
1717 | e6449a09-1934-45f8-91df-d0df49f8ba3c | CGH.PH.SC.002340-0.01 |  | Rio das Pedras | III | CARGA_GLOBAL | 10181 | SCRIST-SC069 | Operação | CCEE | SC | CELESC | S | Potencial hidráulico | Potencial hidráulico | Hídrica | CGH
1719 | ac5a99d1-4eee-4637-84a5-d2f36b84fa5a | PCH.PH.MG.002345-0.01 |  | Rio de Pedras | III | CARGA_GLOBAL | 4336 | ITABI1-MG138 | Operação | CCEE | MG | CEMIG D | SECO | Potencial hidráulico | Potencial hidráulico | Hídrica | PCH
1721 | 88715048-11a7-459b-aa36-8be66c788f6a | CGH.PH.SC.029368-7.01 |  | Rio do Peixe | III | CARGA_GLOBAL | 2892 | VIDEIR-SC138 | Operação | CCEE | SC | CELESC | S | Potencial hidráulico | Potencial hidráulico | Hídrica | CGH
1722 | aaca755d-bd74-4ffd-961a-f99bb3595dc1 | UHE.PH.SP.002353-1.01 |  | Rio do Peixe (Casa de Força I e II) | III | CARGA_GLOBAL | 3133 | SJRPA-BIO138 | Operação | CCEE | SP | CPFL SANTA CRUZ | SECO | Potencial hidráulico | Potencial hidráulico | Hídrica | UHE
1725 | 26128afe-b07a-40a4-8af5-485c8d8a49eb | CGH.PH.SC.030368-2.01 |  | Rio do Poncho I | III | CARGA_GLOBAL | 9977 | GRAVAT-SC069 | Operação | CCEE | SC | CELESC | S | Potencial hidráulico | Potencial hidráulico | Hídrica | CGH | Conectada na Cooperzem E-mail Guilherme 06/04/21 - Geração explicitada
1726 | 18ef1321-2f0b-4f00-be7b-fb22bc1f3eb8 | CGH.PH.SC.029592-2.01 |  | Rio do Poncho II | III | CARGA_GLOBAL | 9977 | GRAVAT-SC069 | Operação | CCEE | SC | CELESC | S | Potencial hidráulico | Potencial hidráulico | Hídrica | CGH | Conectada na Cooperzem E-mail Guilherme 06/04/21 - Geração explicitada
1727 | b9ec4d74-5e80-4d49-9cce-b6bffc9e1a57 | PCH.PH.MT.030408-5.01 |  | Rio do Sapo | III | CARGA_GLOBAL | 4844 | ITAMAR-MT069 | Operação | CCEE | MT | ENERGISA MT | SECO | Potencial hidráulico | Potencial hidráulico | Hídrica | PCH
1728 | 460b305f-1cf0-48af-bf8f-396d7e956bb1 | PCH.PH.RS.030057-8.01 |  | Rio dos Índios | III | CARGA_GLOBAL | 2731/2766 | CHAPE2-SC138/CHAPSA-SC138 | Operação | CCEE | RS | CELESC | S | Potencial hidráulico | Potencial hidráulico | Hídrica | PCH
1730 | e1de50e2-cd52-4f74-9883-db0eac459791 | CGH.PH.RO.027963-3.02 |  | Rio Enganado | III | CARGA_GLOBAL | 6811/6801 | COLOR-PCH069/VILHEN-RO069 | Operação | AGENTE | RO | ENERGISA RO | SECO | Potencial hidráulico | Potencial hidráulico | Hídrica | CGH | (CASTAMANN- I)
1731 | f7d8c566-84d3-4c74-90f9-383dcb821847 | CGH.PH.RS.027100-4.01 |  | Rio Fortaleza | III | CARGA_GLOBAL | 1214 | GUARIT-RS069 | Operação | CCEE | RS | RGE | S | Potencial hidráulico | Potencial hidráulico | Hídrica | CGH | E-mail Everson 15/10/21 - Cooperativa Creluz
1732 | a99c7aaa-230f-4a5b-8903-7280e2f9ff9a | PCH.PH.SC.029140-4.01 |  | Rio Fortuna | III | CARGA_GLOBAL | 2854 | BNSBAS-SC138 | Operação | CCEE | SC | CELESC | S | Potencial hidráulico | Potencial hidráulico | Hídrica | PCH
1733 | 9b0acbe6-c0c9-4f64-a942-a8a428aa5f29 | CGH.PH.SC.029756-9.01 |  | Rio Itaiozinho | III | CARGA_GLOBAL | 2829 | PAPAIN-SC138 | Operação | CCEE | SC | CELESC | S | Potencial hidráulico | Potencial hidráulico | Hídrica | CGH
1734 | e4a47efe-fab2-4758-a94b-2ae235a9b55b | CGH.PH.SC.029945-6.01 |  | Rio Mato | III | CARGA_GLOBAL | 9689 | FAXGUE-SC069 | Operação | CCEE | SC | CELESC | S | Potencial hidráulico | Potencial hidráulico | Hídrica | CGH
1736 | 9208cf0d-48f0-4508-b1d5-e36aac151c4d | CGH.PH.SP.002428-7.02 |  | Rio Novo | III | CARGA_GLOBAL | 41865 | AVARE-BIO088 | Operação | CCEE | SP | CPFL SANTA CRUZ | SECO | Potencial hidráulico | Potencial hidráulico | Hídrica | CGH
1737 | f8607a42-51b1-4c11-bd13-0b6e8e161127 | CGH.PH.RS.002430-9.01 |  | Rio Palmeiras | III | CARGA_GLOBAL | 9652 | PANAM2-RS013 | Operação | CCEE | RS | HIDROPAN | S | Potencial hidráulico | Potencial hidráulico | Hídrica | CGH
1738 | dfb7bea8-d324-42a0-8ffc-5266190d070c | CGH.PH.SC.028195-6.02 |  | Rio Palmeiras I | III | CARGA_GLOBAL | 2857 | SIDERO-SC069 | Operação | CCEE | SC | CELESC | S | Potencial hidráulico | Potencial hidráulico | Hídrica | CGH | Injeta na rede da supridora Cp. Força e Luz de Urussanga E-mail Guilherme 06/04/21 - Geração explicitada
1739 | c004ce38-e8a5-464c-aa7c-76c51a2e3ba0 | CGH.PH.SC.029377-6.02 |  | Rio Palmeiras II | III | CARGA_GLOBAL | 2857 | SIDERO-SC069 | Operação | CCEE | SC | CELESC | S | Potencial hidráulico | Potencial hidráulico | Hídrica | CGH | Injeta na rede da supridora Cp. Força e Luz de Urussanga E-mail Guilherme 06/04/21 - Geração explicitada
1740 | 975d04f1-44da-4e1a-972d-f7a5d549eb0d | UTE.AI.SP.030065-9.01 |  | Rio Pardo | III | CARGA_GLOBAL | 41865 | AVARE-BIO088 | Operação | CCEE | SP | CPFL SANTA CRUZ | SECO | Bagaço de Cana de Açúcar | Agroindustriais | Biomassa | UTE
1741 | f1eca95d-2e0b-4424-9716-a66936e130b9 | PCH.PH.MT.027274-4.01 |  | Rio Prata | III | CARGA_GLOBAL | 4879 | COMODO-MT138 | Operação | AGENTE | MT | ENERGISA MT | SECO | Potencial hidráulico | Potencial hidráulico | Hídrica | PCH
1742 | 44b5ce87-4189-4cf4-a0ee-70878183b5fa | PCH.PH.RS.029077-7.01 |  | Rio São Marcos | III | CARGA_GLOBAL | 9292 | SMARCO-RS069 | Operação | CCEE | RS | RGE | S | Potencial hidráulico | Potencial hidráulico | Hídrica | PCH
1743 | c5b88db6-52a0-4aed-83a7-bed73bf08ff0 | PCH.PH.SC.002514-3.01 |  | Rio Tigre | III | CARGA_GLOBAL | 2731 | CHAPE2-SC138 | Operação | CCEE | SC | CELESC | S | Potencial hidráulico | Potencial hidráulico | Hídrica | PCH
1746 | abd503b5-160f-4fe9-a231-fb56e5f9e1df | CGH.PH.RO.002530-5.02 |  | Rio Vermelho | III | CARGA_GLOBAL | 6801/6802 | VILHEN-RO069/VILHE-PCH069 | Operação | CCEE | RO | ENERGISA RO | SECO | Potencial hidráulico | Potencial hidráulico | Hídrica | CGH
1747 | a46e6f24-6f2b-4976-93fe-b3245e9d933b | CGH.PH.SC.029729-1.02 |  | Rio Vermelho | III | CARGA_GLOBAL | 2853 | SBSBRA-SC138 | Operação | CCEE | SC | CELESC | S | Potencial hidráulico | Potencial hidráulico | Hídrica | CGH
1749 | 67175a2a-9279-44b6-97e9-c748b736fe60 | UTE.PE.GO.029025-4.01 |  | Rio Vermelho | III | CARGA_GLOBAL |  |  | Operação |  | GO | ENEL GO | SECO | Óleo Diesel | Petróleo | Fóssil | UTE | E-mail Ana Maria 29/06/2022 - Não injeta
1752 | 7c4f45d1-ea1f-4d27-9902-ca3f0c23136b | CGH.PH.SC.031376-9.01 |  | Rio Vermelho URVE | III | CARGA_GLOBAL | 2853 | SBSBRA-SC138 | Operação | CCEE | SC | CELESC | S | Potencial hidráulico | Potencial hidráulico | Hídrica | CGH
1753 | 222e47a2-6a26-425e-bde1-7c104534f254 | UTE.GN.RJ.031153-7.01 |  | RJR | III | CARGA_GLOBAL | 1645 | PDAGUA-RJ138 | Operação | CCEE | RJ | LIGHT | SECO | Gás Natural | Gás natural | Fóssil | UTE
1754 | 78a6cc63-521b-4ecc-b844-bb4dc8a0ac41 | EOL.CV.RN.028424-6.01 |  | RN 15 - Rio do Fogo | III | CARGA_GLOBAL | 6133 | EXTREM-RN069 | Operação | CCEE | RN | COSERN | NE | Cinética do vento | Cinética do vento | Eólica | EOL
1755 | d8950f68-6e64-4570-881e-b89df0628955 | CGH.PH.MG.002535-6.01 |  | Roça Grande | III | CARGA_GLOBAL | 3319 | MANHU-PCH069 | Operação | CCEE | MG | ENERGISA MG | SECO | Potencial hidráulico | Potencial hidráulico | Hídrica | CGH
1757 | c4c119f7-05a7-4a8f-a82b-053ba6948024 | UHE.PH.GO.002537-2.02 |  | Rochedo | III | CARGA_GLOBAL | 2951 | PLANALBIO069 | Operação | CCEE | GO | ENEL GO | SECO | Potencial hidráulico | Potencial hidráulico | Hídrica | UHE
1759 | 8979c96e-7e19-40ba-aa46-e85b2991d951 | PCH.PH.SC.029159-5.01 |  | Rodeio Bonito | III | CARGA_GLOBAL | 9688 | CHAPEC-SC069 | Operação | CCEE | SC | CELESC | S | Potencial hidráulico | Potencial hidráulico | Hídrica | PCH
1760 | 109abbf8-33d7-4f5b-9422-bd0f89353704 | PCH.PH.SC.029120-0.02 |  | Roncador | III | CARGA_GLOBAL | 2861/2862 | SMIGU2-SC138/SMIGU2-SC069 | Construção | CCEE | SC | CELESC | S | Potencial hidráulico | Potencial hidráulico | Hídrica | PCH
1761 | cc7db7b7-8d7a-4b71-93e0-2ca96ca2fcd4 | PCH.PH.SC.030382-8.01 |  | Rondinha | III | CARGA_GLOBAL | 2443 | PALMAS-PR138 | Operação | CCEE | SC | COPEL D | S | Potencial hidráulico | Potencial hidráulico | Hídrica | PCH
1762 | 6feb17ca-0596-46d4-ae82-6386afd56371 | CGH.PH.SC.034056-1.01 |  | Rondinha Chalana | III | CARGA_GLOBAL | 2731 | CHAPE2-SC138 | Operação | CCEE | SC | CELESC | S | Potencial hidráulico | Potencial hidráulico | Hídrica | CGH
1764 | cc3e9c6c-d67a-49a7-acf1-216fcd5c3d54 | UTE.FL.RO.029243-5.01 |  | Rondon II | IIB | CARGA_GLOBAL | 6832 | ROND2-UTE000 | Construção | CCEE | RO | ENERGISA RO | SECO | Resíduos Florestais | Floresta | Biomassa | UTE
1765 | 2da10728-45c9-4122-bc06-9402a37a4aca | PCH.PH.MT.028848-9.01 |  | Rondonópolis | III | CARGA_GLOBAL | 4603 | ROMDO-PCH138 | Operação | CCEE | MT | ENERGISA MT | SECO | Potencial hidráulico | Potencial hidráulico | Hídrica | PCH
1767 | 524766b7-d305-4706-bf4b-184af4b800fd | PCH.PH.RS.030525-1.01 |  | RS-155 | III | CARGA_GLOBAL | 9562 | CERILU-RS069 | Operação | CCEE | RS | RGE | S | Potencial hidráulico | Potencial hidráulico | Hídrica | PCH | Usina da Ceriluz - Unidade Principal está sendo explicitada pela RGE. A unidade secundária está sendo abatida da carga da RGE
1768 | e666a642-0915-47d1-901e-25be1749c2f5 | PCH.PH.SC.031208-8.01 |  | Rudolf | III | CARGA_GLOBAL | 2842 | RIOSU2-SC069 | Operação | CCEE | SC | CELESC | S | Potencial hidráulico | Potencial hidráulico | Hídrica | PCH
1769 | c54ae792-038f-4d1e-bae1-1192c2e83516 | CGH.PH.SC.032070-6.01 |  | RUDOLF LINDNER | III | CARGA_GLOBAL | 2720 | CCASTE-SC138 | Operação | CCEE | SC | CELESC | S | Potencial hidráulico | Potencial hidráulico | Hídrica | CGH
1770 | 8e759dee-1c33-45b1-a2e3-510c758479a5 | UTE.AI.SP.027345-7.01 |  | Ruette | III | CARGA_GLOBAL | 3101 | RUETT-BIO138 | Operação | CCEE | SP | CPFL PAULISTA | SECO | Bagaço de Cana de Açúcar | Agroindustriais | Biomassa | UTE
1771 | a7e49f25-56a8-4d85-a7e8-2932231220e2 | PCH.PH.MT.028796-2.01 |  | Sacre 2 | IIB | CARGA_GLOBAL | 4834 | SACR2-PCH013 | Operação | CCEE | MT | ENERGISA MT | SECO | Potencial hidráulico | Potencial hidráulico | Hídrica | PCH
1772 | b6874b7e-1449-44c8-b0eb-ad66d6fc4f3d | PCH.PH.RO.002569-0.01 |  | Saldanha | III | CARGA_GLOBAL | 6858/6857 | ROLIM-PCH069/ROLIM--RO138 | Operação | AGENTE | RO | ENERGISA RO | SECO | Potencial hidráulico | Potencial hidráulico | Hídrica | PCH
1773 | 7c1a75a6-cdb6-4783-8037-2d12d1dc8835 | PCH.PH.SP.002570-4.01 |  | Salesópolis | III | CARGA_GLOBAL | 3455 | S.JOS-BIO088 | Operação | CCEE | SP | EDP SP | SECO | Potencial hidráulico | Potencial hidráulico | Hídrica | PCH | Usina semelhante à Sodré e Cachoeira Paulista, usina fio d'água com potência instalada inferior a 1MVA que não realiza programação de geração junto a Distribuidora. Está parada devido à problema interno das instalações. Não temos informações da previsão de retomada de produção, uma vez que esse tipo de usina não é controlada pela Distribuidora. E-mail Anderson 14/11/2019 - Usina à fio d'água com potência instalada de 1,25MVA (1 x 1,25 MVA) que não realiza programação de geração junto a Distribuidora.
1776 | 57eebf97-e726-4695-9a81-e04ddfc81e8a | CGH.PH.RS.002572-0.01 |  | Saltinho | III | CARGA_GLOBAL | 1328 | VACARI-RS138 | Operação | CCEE | RS | RGE | S | Potencial hidráulico | Potencial hidráulico | Hídrica | CGH
1777 | e59cbfd7-952e-4b00-b37b-761f9d891de4 | CGH.PH.MG.027719-3.02 |  | Salto | III | CARGA_GLOBAL | 1566 | SARAME-MG138 | Operação | CCEE | MG | CEMIG D | SECO | Potencial hidráulico | Potencial hidráulico | Hídrica | PCH
1779 | 1b009dc3-d27a-48cc-a796-76c0f3e49420 | PCH.PH.MT.028203-0.01 |  | Salto | III | CARGA_GLOBAL | 4802 | SALTO-PCH138 | Operação | CCEE | MT | ENERGISA MT | SECO | Potencial hidráulico | Potencial hidráulico | Hídrica | PCH
1780 | 5d20206e-1fbb-4499-bab6-6f0e85def7cc | UHE.PH.SC.002682-4.02 |  | Salto (Salto Weissbach) | III | CARGA_GLOBAL | 2851 | BLUSAL-SC069 | Operação | CCEE | SC | CELESC | S | Potencial hidráulico | Potencial hidráulico | Hídrica | UHE
1782 | 5b5694a8-f203-42f6-b045-734485eca243 | PCH.PH.PR.029686-4.01 |  | Salto Bandeirantes | III | CARGA_GLOBAL | 2484 | ASTORG-PR138 | Operação | CCEE | PR | COPEL D | S | Potencial hidráulico | Potencial hidráulico | Hídrica | PCH
1783 | eec2c08d-211f-4fae-8035-452261a9bfd0 | PCH.PH.MT.002581-0.01 |  | Salto Belo | III | CARGA_GLOBAL | 4777 | PTINGA-MT138 | Operação | CCEE | MT | ENERGISA MT | SECO | Potencial hidráulico | Potencial hidráulico | Hídrica | PCH
1784 | 29b5318c-90ef-4a23-9e49-00d94bbaade6 | PCH.PH.PA.028671-0.01 |  | Salto Buriti | III | CARGA_GLOBAL | 4996 | BURITIPCH013 | Operação | CCEE | PA | EQUATORIAL PA-CO | SECO | Potencial hidráulico | Potencial hidráulico | Hídrica | PCH
1785 | f32b868d-f4af-4df9-a23e-11a04d293cb4 | CGH.PH.PR.002592-5.02 |  | Salto Claudelino | III | CARGA_GLOBAL | 2442 | CLEVEL-PR138 | Operação | CCEE | PR | COPEL D | S | Potencial hidráulico | Potencial hidráulico | Hídrica | CGH
1786 | b6aa6c63-843a-4309-95df-a05c7842e804 | PCH.PH.MT.027326-0.01 |  | Salto Corgão | III | CARGA_GLOBAL | 4877 | SCOR--PCH138 | Operação | CCEE | MT | ENERGISA MT | SECO | Potencial hidráulico | Potencial hidráulico | Hídrica | PCH
1787 | 06f036d0-5b02-4138-95ea-21a8c09da1bb | PCH.PH.PA.028672-9.01 |  | Salto Curuá | III | CARGA_GLOBAL | 4999 | CURUA-PCH013 | Operação | CCEE | PA | EQUATORIAL PA-CO | SECO | Potencial hidráulico | Potencial hidráulico | Hídrica | PCH
1788 | 51a38c1d-362c-4ff2-ae89-1d3da9a1b2a2 | UHE.PH.PR.028994-9.01 |  | Salto Curucaca | III | CARGA_GLOBAL | 2449 | MSMARI-PR069 | Operação | CCEE | PR | COPEL D | S | Potencial hidráulico | Potencial hidráulico | Hídrica | UHE
1789 | 6baf2cc4-2ff4-46d2-9315-f51f20f37042 | CGH.PH.PR.002576-3.01 |  | Salto da Alemoa | III | CARGA_GLOBAL |  |  | Operação |  | PR |  | S | Potencial hidráulico | Potencial hidráulico | Hídrica | CGH
1790 | d3c0566d-127c-43e2-b6ca-461fb2ff54b8 | PCH.PH.SC.028831-4.01 |  | Salto das Flores | III | CARGA_GLOBAL | 2861 | SMIGU2-SC138 | Operação | CCEE | SC | CELESC | S | Potencial hidráulico | Potencial hidráulico | Hídrica | PCH
1791 | b02a06f1-b582-4f2c-965e-3bf2db6ebafa | PCH.PH.RS.031049-2.01 |  | Salto do Guassupi | III | CARGA_GLOBAL | 2087 | SMARI3-RS069 | Construção | CCEE | RS | RGE | S | Potencial hidráulico | Potencial hidráulico | Hídrica | PCH
1792 | c5436685-0ea3-4640-a362-6c54034f5143 | CGH.PH.SP.028585-4.02 |  | Salto do Lobo | III | CARGA_GLOBAL | 2150 | BOTUC-BIO138 | Operação | CCEE | SP | CPFL PAULISTA | SECO | Potencial hidráulico | Potencial hidráulico | Hídrica | CGH | Usina ligada a alimentador. Injeta montante pequeno
1795 | 091240fc-070d-40f7-a716-7feb59397408 | CGH.PH.SC.028646-0.01 |  | Salto do Timbo | III | CARGA_GLOBAL | 2722 | CACADO-SC138 | Operação | CCEE | SC | CELESC | S | Potencial hidráulico | Potencial hidráulico | Hídrica | CGH
1796 | e105f68f-7a0f-4bdc-acc7-5708f0e33d02 | CGH.PH.PR.002642-5.01 |  | Salto do Vau | III | CARGA_GLOBAL | 9405 | PIGUAC-PR138 | Operação | CCEE | PR | COPEL D | S | Potencial hidráulico | Potencial hidráulico | Hídrica | CGH
1797 | bf50493e-670f-477c-a446-1c9cf065feb3 | PCH.PH.SC.028931-0.01 |  | Salto Donner I | III | CARGA_GLOBAL | 2866 | TIMBO--SC138 | Operação | CCEE | SC | CELESC | S | Potencial hidráulico | Potencial hidráulico | Hídrica | PCH
1798 | 9c3e470f-19d5-4a50-bb4d-8ccce8f3f417 | PCH.PH.SC.030353-4.01 |  | Salto Donner II | III | CARGA_GLOBAL | 2866 | TIMBO--SC138 | Operação | CCEE | SC | CELESC | S | Potencial hidráulico | Potencial hidráulico | Hídrica | PCH
1799 | 30f64b9e-688f-4381-9f0e-7111d5302abd | PCH.PH.RS.027713-4.01 |  | Salto Forqueta | III | CARGA_GLOBAL | 9798 | CERTE2-RS069 | Operação | CCEE | RS | CERTEL | S | Potencial hidráulico | Potencial hidráulico | Hídrica | PCH | E-mail Jeferson 08/10/2021: Considerado sempre a indisponilbilidade de 15% a menos da potência instalada da usina de 6,124 MW, para informação de previsão de geração nos estudos elétricos.
1800 | eaf09ae8-0180-4368-9825-3b21714691d8 | PCH.PH.SC.030338-0.01 |  | Salto Góes | III | CARGA_GLOBAL | 9719 | TANGAR-SC138 | Operação | CCEE | SC | CELESC | S | Potencial hidráulico | Potencial hidráulico | Hídrica | PCH
1801 | 683b2bc2-d9c4-42f5-b977-412eb902d14c | PCH.PH.SP.027172-1.01 |  | Salto Grande | III | CARGA_GLOBAL | 2104 | SOUZA-BIO069 | Operação | CCEE | SP | CPFL PAULISTA | SECO | Potencial hidráulico | Potencial hidráulico | Hídrica | PCH
1802 | c36ce8d9-63ae-4251-8e2a-820a5d2b9cdc | PCH.PH.MG.002656-5.01 |  | Salto Morais | III | CARGA_GLOBAL | 307 | AVATI-PCH138 | Operação | CCEE | MG | CEMIG D | SECO | Potencial hidráulico | Potencial hidráulico | Hídrica | PCH
1803 | 3da301ab-c591-4cd4-81b6-b7f4fe2a8608 | PCH.PH.PR.027879-3.01 |  | Salto Natal | III | CARGA_GLOBAL | 2461 | SALNAT-PR069 | Operação | CCEE | PR | COPEL D | S | Potencial hidráulico | Potencial hidráulico | Hídrica | PCH
1804 | e79b516e-90dc-4b91-a042-22f2dbdbae32 | CGH.PH.SC.002665-4.01 |  | Salto Pintado | III | CARGA_GLOBAL | 10316 | PORUNI-PR138 | Operação | CCEE | SC | CELESC | S | Potencial hidráulico | Potencial hidráulico | Hídrica | CGH
1805 | a17323e1-3e63-447c-b8d7-620608a7dfab | PCH.PH.SC.002673-5.04 |  | Salto Santo Antônio | III | CARGA_GLOBAL | 9598 | VARBON-SC138 | Operação | CCEE | SC | CELESC | S | Potencial hidráulico | Potencial hidráulico | Hídrica | PCH | Salto Santo Anônio PCH Operando Isolada 1,60 Adami Madeiras
1806 | b2819715-bc80-41fc-aea5-adb77f9e2c85 | CGH.PH.PR.026885-2.01 |  | Salto Sao Pedro | III | CARGA_GLOBAL | 2449 | MSMARI-PR069 | Operação | CCEE | PR | COPEL D | S | Potencial hidráulico | Potencial hidráulico | Hídrica | CGH
1807 | c9d8731c-d9b9-41f5-93c5-804b4d0472b1 | PCH.PH.PA.028653-2.01 |  | Salto Três de Maio | III | CARGA_GLOBAL | 4991 | 3MAIO-PCH013 | Operação | CCEE | PA | EQUATORIAL PA-CO | SECO | Potencial hidráulico | Potencial hidráulico | Hídrica | PCH
1809 | d5194b27-9dd8-483d-9daf-9825645eed95 | UTE.RU.BA.002683-2.01 |  | Salvador | III | CARGA_GLOBAL | 5803 | COTEGI-BA069 | Operação | CCEE | BA | COELBA | NE | Biogás - RU | Resíduos sólidos urbanos | Biomassa | UTE
1810 | 3cc872b1-aecb-44cf-8165-baf19a81d160 | CGH.PH.MG.031044-1.01 |  | Samburá | III | CARGA_GLOBAL | 1528 | IGUAT-BIO138 | Operação | CCEE | MG | CEMIG D | SECO | Potencial hidráulico | Potencial hidráulico | Hídrica | CGH
1811 | 23178f9b-1ac1-42d2-a712-a2bad50a4930 | PCH.PH.SP.002688-3.02 |  | San Juan | III | CARGA_GLOBAL | 4148 | S.JUANPCH138 | Operação | CCEE | SP | ELEKTRO | SECO | Potencial hidráulico | Potencial hidráulico | Hídrica | PCH | (antiga SE Ferro Ligas - Cerquilho)
1814 | 8f957270-e5bd-43e3-88d7-fa9d8f4df5e9 | CGH.PH.SP.028186-7.01 |  | Santa Adélia | III | CARGA_GLOBAL | 3930 | TATUI2-SP138 | Operação | CCEE | SP | ELEKTRO | SECO | Potencial hidráulico | Potencial hidráulico | Hídrica | CGH | 13,8 kV
1815 | cd80c7bc-64cb-4d59-a653-2c295fd8b69f | UTE.AI.SP.027343-0.01 |  | Santa Adélia | III | CARGA_GLOBAL | 2137 | YSM+SDBIO138 | Operação | CCEE | SP | CPFL PAULISTA | SECO | Bagaço de Cana de Açúcar | Agroindustriais | Biomassa | UTE
1816 | a06a9eb4-e573-441a-8a3a-72402f93a27c | CGH.PH.SP.002693-0.01 |  | Santa Alice | III | CARGA_GLOBAL | 3133 | SJRPA-BIO138 | Operação | CCEE | SP | CPFL SANTA CRUZ | SECO | Potencial hidráulico | Potencial hidráulico | Hídrica | CGH
1817 | 33c09761-560f-4018-9e4b-bc4f0ff34f62 | PCH.PH.SC.029778-0.01 |  | Santa Ana | III | CARGA_GLOBAL | 2870 | TIJUCA-SC138 | Operação | CCEE | SC | CELESC | S | Potencial hidráulico | Potencial hidráulico | Hídrica | PCH
1818 | 574e7708-a9a1-4320-879d-29eb4373225d | CGH.PH.SC.027620-0.02 |  | Santa Anna | III | CARGA_GLOBAL | 2760 | HERVAL-SC138 | Operação | CCEE | SC | CELESC | S | Potencial hidráulico | Potencial hidráulico | Hídrica | CGH
1819 | 9945fcf5-ed5a-4dc8-8197-35d9ec7ab655 | CGH.PH.MG.031277-0.01 |  | Santa Bárbara | III | CARGA_GLOBAL | 3381 | MRU-----69 | Operação | CCEE | MG | ENERGISA MG | SECO | Potencial hidráulico | Potencial hidráulico | Hídrica | CGH
1821 | 5f56e405-47a9-4b3a-bcac-245748eb1467 | UTE.AI.SP.027767-3.01 |  | Santa Cândida I | III | CARGA_GLOBAL | 2303 | CANDI-BIO069 | Operação | CCEE | SP | CPFL PAULISTA | SECO | Bagaço de Cana de Açúcar | Agroindustriais | Biomassa | UTE
1822 | ed1e6384-f0cc-4346-a413-a67e60c31ef1 | UTE.AI.SP.031739-0.02 |  | Santa Cândida II | III | CARGA_GLOBAL | 2303 | CANDI-BIO069 | Operação | CCEE | SP | CPFL PAULISTA | SECO | Bagaço de Cana de Açúcar | Agroindustriais | Biomassa | UTE
1823 | 93dbd874-6787-4785-8788-05f70dcc8808 | PCH.PH.RS.030723-8.01 |  | Santa Carolina | III | CARGA_GLOBAL | 1328 | VACARI-RS138 | Operação | CCEE | RS | RGE | S | Potencial hidráulico | Potencial hidráulico | Hídrica | PCH
1825 | bbb12de3-a90e-43b5-b061-4cc3452781de | CGH.PH.MG.027928-5.01 |  | Santa Cecília | III | CARGA_GLOBAL | 3306 | CATAG2PCH069 | Operação | CCEE | MG | ENERGISA MG | SECO | Potencial hidráulico | Potencial hidráulico | Hídrica | CGH
1826 | bb30ca1b-f15a-465d-bbbd-c0be648f9374 | CGH.PH.MT.029151-0.02 |  | Santa Cecília | III | CARGA_GLOBAL | 4692 | S.CECIPCH013 | Operação | CCEE | MT | ENERGISA MT | SECO | Potencial hidráulico | Potencial hidráulico | Hídrica | CGH
1828 | e426707d-37cc-455d-81ba-69e5ffa6a2d1 | PCH.PH.PR.028850-0.01 |  | Santa Clara I | III | CARGA_GLOBAL | 2454 | CSEGRE-PR138 | Operação | CCEE | PR | COPEL D | S | Potencial hidráulico | Potencial hidráulico | Hídrica | PCH
1834 | 52cf3a77-b7db-4713-9bfe-0f74dd3b5780 | CGH.PH.MG.029216-8.01 |  | Santa Cleonice | III | CARGA_GLOBAL | 9094 | BOTEL-PCH138 | Operação | CCEE | MG | CEMIG D | SECO | Potencial hidráulico | Potencial hidráulico | Hídrica | CGH
1835 | 511c7cca-ff85-4e08-a6e0-5d53ca0e302d | UTE.AI.SP.001609-8.01 |  | Santa Cruz AB (Antiga Ometto) | III | CARGA_GLOBAL | 6589 | STCRUZBIO138 | Operação | CCEE | SP | CPFL PAULISTA | SECO | Bagaço de Cana de Açúcar | Agroindustriais | Biomassa | UTE
1836 | e183b02f-993b-48ed-9001-e2d2eae76987 | PCH.PH.RO.029434-9.01 |  | Santa Cruz de Monte Negro | III | CARGA_GLOBAL | 6881 | ARIQU-PCH069 | Operação | CCEE | RO | ENERGISA RO | SECO | Potencial hidráulico | Potencial hidráulico | Hídrica | PCH
1837 | eb7c5267-cca0-4f10-a0c3-973028283ea6 | PCH.PH.GO.028183-2.01 |  | Santa Edwiges II | III | CARGA_GLOBAL | 2948 | IACIA-PCH069 | Operação | CCEE | GO | ENEL GO | SECO | Potencial hidráulico | Potencial hidráulico | Hídrica | PCH
1838 | fa12ee76-0100-4131-8855-2aa9c14c9b3e | PCH.PH.GO.028182-4.01 |  | Santa Edwiges III | III | CARGA_GLOBAL | 2948 | IACIA-PCH069 | Operação | CCEE | GO | ENEL GO | SECO | Potencial hidráulico | Potencial hidráulico | Hídrica | PCH
1839 | 3ecacf5f-8023-4832-b34e-1df6181ce29f | UTE.AI.SP.028232-4.01 |  | Santa Elisa - Unidade I | III | CARGA_GLOBAL | 4225 | SELIS-BIO138 | Operação | CCEE | SP | CPFL PAULISTA | SECO | Bagaço de Cana de Açúcar | Agroindustriais | Biomassa | UTE
1842 | 38635c74-8fef-4931-a671-8efb1d4491db | PCH.PH.RJ.028752-0.01 |  | Santa Fé I | III | CARGA_GLOBAL | 3993 | STAFE-PCH013 | Operação | CCEE | RJ | LIGHT | SECO | Potencial hidráulico | Potencial hidráulico | Hídrica | PCH
1843 | a7b2301c-31b9-4e99-b78e-3aab516c9012 | PCH.PH.MT.028996-5.01 |  | Santa Gabriela | III | CARGA_GLOBAL | 4631 | SGABR-PCH013 | Operação | CCEE | MT | ENERGISA MT | SECO | Potencial hidráulico | Potencial hidráulico | Hídrica | PCH
1845 | 7d0a6064-2ee8-4396-9f44-564a5bae4606 | PCH.PH.MG.030961-3.01 |  | Santa Helena | III | CARGA_GLOBAL | 399 | VPALM-PCH138 | Operação | CCEE | MG | CEMIG D | SECO | Potencial hidráulico | Potencial hidráulico | Hídrica | PCH
1848 | 14095fd3-f829-4355-9582-279e209de759 | CGH.PH.MS.029430-6.01 |  | Santa Izabel | III | CARGA_GLOBAL | 1816 | CGCUIA-MS013 | Operação | CCEE | MS | ENERGISA MS | SECO | Potencial hidráulico | Potencial hidráulico | Hídrica | CGH
1849 | abcf73c5-b310-4b47-ab33-9f92ed09d5a3 | UTE.AI.MG.030166-3.01 |  | Santa Juliana | III | CARGA_GLOBAL | 7339 | SJULIA-MG138 | Operação | CCEE | MG | CEMIG D | SECO | Bagaço de Cana de Açúcar | Agroindustriais | Biomassa | UTE
1850 | 401af111-e47b-4dfe-a3d9-480a98f48af2 | PCH.PH.SC.027972-2.01 |  | Santa Laura | III | CARGA_GLOBAL | 2703 | STALAU-SC069 | Operação | CCEE | SC | CELESC | S | Potencial hidráulico | Potencial hidráulico | Hídrica | PCH
1851 | 7ef5a84f-f2da-4b68-a8cc-ea3d528f5c17 | PCH.PH.MT.027987-0.01 |  | Santa Lúcia | III | CARGA_GLOBAL | 4881 | SLUCI-PCH013 | Operação | CCEE | MT | ENERGISA MT | SECO | Potencial hidráulico | Potencial hidráulico | Hídrica | PCH
1852 | e92f0968-5d5a-42ef-a850-791f63dbf242 | PCH.PH.MT.028395-9.01 |  | Santa Lúcia II | III | CARGA_GLOBAL | 4881 | SLUCI-PCH013 | Operação | CCEE | MT | ENERGISA MT | SECO | Potencial hidráulico | Potencial hidráulico | Hídrica | PCH
1853 | 3951bdc9-9b20-4663-9e4c-00a23c012af1 | CGH.PH.BA.030590-1.01 |  | Santa Luzia | III | CARGA_GLOBAL | 5904 | FUNIL--BA138 | Operação | CCEE | BA | COELBA | NE | Potencial hidráulico | Potencial hidráulico | Hídrica | CGH
1854 | b90fd817-abd9-484f-8e39-76af116b8044 | CGH.PH.ES.038158-6.01 |  | Santa Luzia | III | CARGA_GLOBAL | 2631 | FRUTEIPCH138 | Construção | CCEE | ES | EDP ES | SECO | Potencial hidráulico | Potencial hidráulico | Hídrica | CGH
1855 | ec9fa86d-0cd1-4eea-be5f-57370ca921f2 | CGH.PH.MG.027421-6.01 |  | Santa Luzia | III | CARGA_GLOBAL | 307 | AVATI-PCH138 | Operação | CCEE | MG | CEMIG D | SECO | Potencial hidráulico | Potencial hidráulico | Hídrica | CGH
1857 | b216d88d-4cf3-4efb-888c-280cd9fe2dfb | PCH.PH.SC.029652-0.01 |  | Santa Luzia Alto | III | CARGA_GLOBAL | 9422 | LUDESAPCH138 | Operação | CCEE | SC | COPEL D | S | Potencial hidráulico | Potencial hidráulico | Hídrica | PCH
1858 | 878eb551-7cc3-4587-8aa3-a472ea6dd542 | PCH.PH.RO.026716-3.01 |  | Santa Luzia D´Oeste | III | CARGA_GLOBAL | 6861/6857 | ROLIM-PCH034/ROLIM--RO138 | Operação | CCEE | RO | ENERGISA RO | SECO | Potencial hidráulico | Potencial hidráulico | Hídrica | PCH
1860 | 81379796-4154-48db-bfe3-4988087deda8 | CGH.PH.ES.027182-9.01 |  | Santa Maria | III | CARGA_GLOBAL | 3015 | HNCOU-PCH138 | Operação | CCEE | ES | SANTA MARIA | SECO | Potencial hidráulico | Potencial hidráulico | Hídrica | CGH
1861 | afc47874-9b0b-4bd5-94e6-3a969f26a20a | CGH.PH.SC.044298-4.01 |  | Santa Maria | III | CARGA_GLOBAL | 9977 | GRAVAT-SC069 | Operação | CCEE | SC | CELESC | S | Potencial hidráulico | Potencial hidráulico | Hídrica | CGH | E-mail Guilherme 06/04/21 - Usina da cooperativa Cooperzem. Geração explicitada
1862 | 069a23bd-0ba3-4add-96d8-841cf6634e55 | EOL.CV.PE.029019-0.01 |  | Santa Maria | III | CARGA_GLOBAL | 5283 | RIBEIR-PE069 | Operação | CCEE | PE | CELPE | NE | Cinética do vento | Cinética do vento | Eólica | EOL
1863 | 5e5ea926-6dd5-483f-b7f7-2036b43e1bb1 | PCH.PH.SC.030681-9.01 |  | Santa Maria | III | CARGA_GLOBAL | 2780/10394 | INDAIA-SC138/CODLIB-SC138 | Operação | CCEE | SC | CELESC | S | Potencial hidráulico | Potencial hidráulico | Hídrica | PCH | E-mail Guilherme 12/04/21 - Conectada na rede CEESAM (CODESAM). Geração explicitada
1864 | 16370779-574b-46c9-8f52-403af0f5830d | PCH.PH.SC.030681-9.01 |  | Santa Maria | III | CARGA_GLOBAL | 2780/10394 | INDAIA-SC138/CODLIB-SC138 | Operação | CCEE | SC | CELESC | S | Potencial hidráulico | Potencial hidráulico | Hídrica | PCH | E-mail Guilherme 12/04/21 - Conectada na rede CEESAM (CODESAM). Geração explicitada
1865 | 7babdc44-b0fe-4bac-a3d7-263ac6ccc05b | CGH.PH.MG.026725-2.02 |  | Santa Marta | III | CARGA_GLOBAL | 1542 | MCLAR1PCH138 | Operação | CCEE | MG | CEMIG D | SECO | Potencial hidráulico | Potencial hidráulico | Hídrica | CGH
1869 | 066551a7-0415-471d-a47c-b921011bfe0c | CGH.PH.SC.043184-2.01 |  | Santa Paulina | III | CARGA_GLOBAL | 2882 | VIDRCE-SC138 | Operação | CCEE | SC | CELESC | S | Potencial hidráulico | Potencial hidráulico | Hídrica | CGH
1872 | a4e880db-7cf0-4d9d-9acc-669f9c193670 | PCH.PH.RS.026730-9.01 |  | Santa Rosa | III | CARGA_GLOBAL | 1282 | SROSA--RS069 | Operação | CCEE | RS | RGE | S | Potencial hidráulico | Potencial hidráulico | Hídrica | PCH
1873 | df81ec70-256b-4547-a2b1-150b4e3e5807 | PCH.PH.SC.028844-6.01 |  | Santa Rosa | III | CARGA_GLOBAL | 2854 | BNSBAS-SC138 | Operação | CCEE | SC | CELESC | S | Potencial hidráulico | Potencial hidráulico | Hídrica | PCH
1880 | 79ae5fa9-1083-4fdf-9773-8c88ef2b4eed | PCH.PH.RJ.026732-5.01 |  | Santa Rosa II | III | CARGA_GLOBAL | 1767 | S.ROSAPCH013 | Operação | CCEE | RJ | ENEL RJ | SECO | Potencial hidráulico | Potencial hidráulico | Hídrica | PCH
1881 | f1a634c3-0e36-4df0-b1d4-4bf518bcd30c | UTE.AI.PE.028933-7.01 |  | Santa Teresa | III | CARGA_GLOBAL | 8020 | GNN.PE-PE069 | Operação | CCEE | PE | CELPE | NE | Bagaço de Cana de Açúcar | Agroindustriais | Biomassa | UTE
1882 | 9c6989c1-dbaf-432f-8b16-4ffaf80fab32 | CGH.PH.MG.028242-1.01 |  | Santa Terezinha | III | CARGA_GLOBAL | 9083 | BDAMATPCH138 | Operação | CCEE | MG | CEMIG D | SECO | Potencial hidráulico | Potencial hidráulico | Hídrica | CGH
1883 | 5cd16e4c-0aa5-4269-bd6a-0ecc8aba02cf | UTE.AI.PR.028149-2.01 |  | Santa Terezinha | III | CARGA_GLOBAL | 9407 | STEREZBIO138 | Operação | CCEE | PR | COPEL D | S | Bagaço de Cana de Açúcar | Agroindustriais | Biomassa | UTE | (Tapejara)
1884 | 16e3e839-bb32-49a4-95ad-038e14ce2a02 | UTE.AI.PR.028139-5.01 |  | Santa Terezinha Paranacity | III | CARGA_GLOBAL | 9355 | PRCITY-PR138 | Operação | CCEE | PR | COPEL D | S | Bagaço de Cana de Açúcar | Agroindustriais | Biomassa | UTE
1886 | cfb13595-5699-4892-9d3d-d1e7bd32b910 | PCH.PH.SP.027415-1.01 |  | Santana | III | CARGA_GLOBAL | 2100 | BVIST-BIO138 | Operação | CCEE | SP | CPFL PAULISTA | SECO | Potencial hidráulico | Potencial hidráulico | Hídrica | PCH
1887 | 76a66c2a-70ae-4ab0-8bff-9983a4ae2fa5 | CGH.PH.MG.035745-6.01 |  | Santana do Deserto I | III | CARGA_GLOBAL | 4057 | JFOR4-PCH138 | Operação | CCEE | MG | CEMIG D | SECO | Potencial hidráulico | Potencial hidráulico | Hídrica | CGH
1889 | 68292b1f-6466-4b36-b202-ded340df6022 | PCH.PH.MT.028971-0.01 |  | Santana I | III | CARGA_GLOBAL | 4817 | SANTI-PCH034 | Operação | CCEE | MT | ENERGISA MT | SECO | Potencial hidráulico | Potencial hidráulico | Hídrica | PCH
1891 | d0fc46c6-a677-48aa-81f5-fa1b86e8e10f | UTE.AI.MG.029116-1.01 |  | Santo Ângelo | III | CARGA_GLOBAL | 9052 | S.ANGEBIO138 | Operação | CCEE | MG | CEMIG D | SECO | Bagaço de Cana de Açúcar | Agroindustriais | Biomassa | UTE
1893 | d8e0b143-8442-4def-8ac5-41e848a3416e | PCH.PH.RJ.029728-3.01 |  | Santo Antônio | III | CARGA_GLOBAL | 9038 | SANTONPCH069 | Operação | CCEE | RJ | ENEL RJ | SECO | Potencial hidráulico | Potencial hidráulico | Hídrica | PCH
1894 | bc838ae3-00d3-42a3-bb3a-4d43a8be4ee8 | PCH.PH.RS.029050-5.01 |  | Santo Antônio | III | CARGA_GLOBAL | 1282 | SROSA--RS069 | Revogada | CCEE | RS | RGE | S | Potencial hidráulico | Potencial hidráulico | Hídrica | PCH | (COOPERLUZ)
1896 | 2e7b7f4c-142a-4e2e-91a2-6a47d191bdc6 | UTE.AI.SP.028344-4.01 |  | Santo Antônio | III | CARGA_GLOBAL | 4228 | S.ANT-BIO138 | Operação | CCEE | SP | CPFL PAULISTA | SECO | Bagaço de Cana de Açúcar | Agroindustriais | Biomassa | UTE
1897 | 31def076-2b37-412b-ba1f-4c8fe454c5e5 | CGH.PH.RS.038225-6.01 |  | Santo Antônio De Casca | III | CARGA_GLOBAL | 9921/1222 | VILMAR-RS138/MARAU--RS138 | Operação | CCEE | RS | RGE | S | Potencial hidráulico | Potencial hidráulico | Hídrica | CGH
1899 | 9efe5956-aad2-42e7-885b-586b7364f7fb | PCH.PH.GO.029119-6.01 |  | Santo Antônio do Caiapó | III | CARGA_GLOBAL | 3772 | CAIAPOPCH138 | Operação | CCEE | GO | ENEL GO | SECO | Potencial hidráulico | Potencial hidráulico | Hídrica | PCH
1902 | 19a684a5-620b-430f-b49f-711402a5882b | CGH.PH.PR.030186-8.01 |  | Santo Expedito | III | CARGA_GLOBAL | 828 | PITANG-PR138 | Fora do Cadastro | CCEE | PR | COPEL D | S | Potencial hidráulico | Potencial hidráulico | Hídrica | CGH
1905 | 4a7bfdec-6d06-4df6-9b9c-b406238295f6 | CGH.PH.SC.031429-3.01 |  | Santo Tessaro | III | CARGA_GLOBAL | 2892 | VIDEIR-SC138 | Operação | CCEE | SC | CELESC | S | Potencial hidráulico | Potencial hidráulico | Hídrica | CGH
1906 | ebbe5137-1ec3-4de2-96af-694d86871e14 | CGH.PH.SC.040764-0.01 |  | Santoantonio | III | CARGA_GLOBAL | 2754 | GUARMI-SC138 | Operação | CCEE | SC | CELESC | S | Potencial hidráulico | Potencial hidráulico | Hídrica | CGH
1911 | 6af29c99-728c-4cac-9cec-699386e724ee | PCH.PH.MG.026798-8.01 |  | São Bernardo | III | CARGA_GLOBAL | 4335 | ITAJU1-MG138 | Operação | CCEE | MG | CEMIG D | SECO | Potencial hidráulico | Potencial hidráulico | Hídrica | PCH
1912 | be05248a-5e65-4c88-a675-b6beea6d182f | PCH.PH.RS.028431-9.01 |  | São Bernardo | III | CARGA_GLOBAL | 1310 | EREXI2-RS138 | Operação | CCEE | RS | RGE | S | Potencial hidráulico | Potencial hidráulico | Hídrica | PCH
1913 | 36791f35-8550-4073-8907-ad874052c5a2 | UTE.AI.RS.029583-3.01 |  | São Borja | III | CARGA_GLOBAL | 1253 | SBORJ2-RS069 | Operação | CCEE | RS | RGE | S | Casca de Arroz | Agroindustriais | Biomassa | UTE | E-mail Everson 15/10/21 - Atualmente não está gerando. Há dúvidas se deve ser considerada a geração. Há problemas comerciais e defeito na linha/gerador (?). Indisponível desde Fev20.
1917 | 9b6c8a5a-98a2-4a38-b8d5-551c03b9628d | CGH.PH.SC.037229-3.01 |  | São Domingos | III | CARGA_GLOBAL | 2860 | SLOURE-SC138 | Operação | CCEE | SC | CELESC | S | Potencial hidráulico | Potencial hidráulico | Hídrica | CGH
1919 | c599ed7b-c8b6-4164-85e2-473ee010b96b | UHE.PH.GO.027665-0.01 |  | São Domingos | III | CARGA_GLOBAL | 2948 | IACIA-PCH069 | Operação | CCEE | GO | ENEL GO | SECO | Potencial hidráulico | Potencial hidráulico | Hídrica | UHE
1920 | fce0c6c3-1ebc-403e-9587-64ab38016b25 | UTE.AI.SP.027867-0.01 |  | São Domingos | III | CARGA_GLOBAL | 3154 | CATAN-BIO138 | Operação | CCEE | SP | ENERGISA SSE-SP | SECO | Bagaço de Cana de Açúcar | Agroindustriais | Biomassa | UTE
1921 | 363a516b-9c2c-4c19-abd9-dabc551bb06e | PCH.PH.MT.002862-2.01 |  | São Domingos (Torixoréo) | III | CARGA_GLOBAL | 4506 | BPEIX2PCH013 | Operação | CCEE | MT | ENERGISA MT | SECO | Potencial hidráulico | Potencial hidráulico | Hídrica | PCH
1922 | 34e69af7-821f-4182-8444-a996393dc8f0 | CGH.PH.RS.045162-2.01 |  | São Domingos Do Prata | III | CARGA_GLOBAL | 1226 | NPRAT2-RS069 | Operação |  | RS | RGE | S | Potencial hidráulico | Potencial hidráulico | Hídrica | CGH
1923 | 2404c2fa-c6e9-40a6-8131-11942b9c8559 | PCH.PH.GO.028388-6.01 |  | São Domingos II | III | CARGA_GLOBAL | 2947 | IACIA-PCH138 | Operação | CCEE | GO | ENEL GO | SECO | Potencial hidráulico | Potencial hidráulico | Hídrica | PCH
1928 | 968ee659-6641-40d0-bd49-d33650b1bf1b | UTE.AI.MS.030044-6.01 |  | São Fernando Açúcar e Álcool | III | CARGA_GLOBAL | 1875 | SFERNABIO | Revogada | CCEE | MS | AUTOP MS | SECO | Bagaço de Cana de Açúcar | Agroindustriais | Biomassa | UTE
1930 | 573e733c-d09f-489b-afed-0c74a600974a | CGH.PH.SC.032561-9.02 |  | São Francisco | III | CARGA_GLOBAL | 2760 | HERVAL-SC138 | Operação | CCEE | SC | CELESC | S | Potencial hidráulico | Potencial hidráulico | Hídrica | CGH
1931 | b025bb8d-771a-419e-8f54-a770ec7316dc | PCH.PH.PR.028747-4.01 |  | São Francisco | III | CARGA_GLOBAL | 857 | TOLEDO-PR138 | Operação | CCEE | PR | COPEL D | S | Potencial hidráulico | Potencial hidráulico | Hídrica | PCH
1933 | ac123789-427c-4d09-8cbb-af2dd44894fd | UTE.AI.SP.027335-0.01 |  | São Francisco | III | CARGA_GLOBAL | 2256 | BARRI-BIO138 | Operação | CCEE | SP | CPFL PAULISTA | SECO | Bagaço de Cana de Açúcar | Agroindustriais | Biomassa | UTE
1936 | 9ad709fa-8ec5-417f-a98d-3fdac2517453 | PCH.PH.MG.027673-1.01 |  | São Gonçalo (Antiga Santa Bárbara) | III | CARGA_GLOBAL | 1537/4330 | ITABI2-MG069/S.GON-PCH069 | Operação | CCEE | MG | CEMIG D | SECO | Potencial hidráulico | Potencial hidráulico | Hídrica | PCH
1945 | 1c24b543-dbfb-4a6c-99f2-0d213a999bf7 | UFV.RS.PI.037586-1.01 |  | São Gonçalo 19 |  | CARGA_GLOBAL |  |  | Construção | CCEE | PI |  | NE | Radiação solar | Radiação solar | Solar | UFV
1959 | ad8a4443-6b7a-461d-9120-542884cebb27 | EOL.CV.RN.030804-8.01 |  | São João | III | CARGA_GLOBAL |  |  | Operação | CCEE | RN |  | NE | Cinética do vento | Cinética do vento | Eólica | EOL
1960 | 59f7d4b8-ca93-4801-9d7c-de6edfffdd5f | PCH.PH.ES.026834-8.01 |  | São João | III | CARGA_GLOBAL | 2623 | CASTELPCH138 | Operação | CCEE | ES | EDP ES | SECO | Potencial hidráulico | Potencial hidráulico | Hídrica | PCH
1962 | 61478835-02ce-4414-8173-ced6758314b9 | UTE.AI.SP.026832-1.01 |  | São João | III | CARGA_GLOBAL | 3803 | ARARA2-SP138 | Operação | CCEE | SP | ELEKTRO | SECO | Bagaço de Cana de Açúcar | Agroindustriais | Biomassa | UTE | (Araras) 13,8 kV
1963 | 27ff7261-74e1-4611-8495-acb49fa64404 | UTE.RU.SP.028648-6.01 |  | São João Biogás | III | CARGA_GLOBAL | 3465 | LESTE1BIO088 | Operação | CCEE | SP | ENEL SP | SECO | Biogás - RU | Resíduos sólidos urbanos | Biomassa | UTE
1964 | 33dbeaff-131b-4b44-8c61-25e9a441aa7e | UTE.AI.SP.027709-6.01 |  | São João da Boa Vista | IIB | CARGA_GLOBAL | 4143 | SJOAO-BIO138 | Operação | CCEE | SP | ELEKTRO | SECO | Bagaço de Cana de Açúcar | Agroindustriais | Biomassa | UTE | (Abengoa São João)
1965 | a0ee26c1-27d0-434d-b40e-0b3cd42d2e72 | CGH.PH.MS.026842-9.01 |  | São João I | III | CARGA_GLOBAL | 1851 | PTPORA-MS013 | Operação | AGENTE | MS | ENERGISA MS | SECO | Potencial hidráulico | Potencial hidráulico | Hídrica | CGH
1966 | 7d3f0202-829f-4053-8a02-0d801a3854e3 | CGH.PH.MS.027184-5.01 |  | São João II | III | CARGA_GLOBAL | 1851 | PTPORA-MS013 | Operação | AGENTE | MS | ENERGISA MS | SECO | Potencial hidráulico | Potencial hidráulico | Hídrica | CGH
1968 | f3dae65c-3d31-423f-853b-9f4f4f365f37 | CGH.PH.RO.027161-6.02 |  | São João PA | III | CARGA_GLOBAL | 6857/6861 | ROLIM--RO138/ROLIM-PCH034 | Operação | CCEE | RO | ENERGISA RO | SECO | Potencial hidráulico | Potencial hidráulico | Hídrica | CGH
1969 | e74460a5-7b67-422f-9c42-92548870da4d | PCH.PH.ES.027985-4.01 |  | São Joaquim | III | CARGA_GLOBAL | 2903 | SJOAO2PCH | Operação | CCEE | ES | EDP ES | SECO | Potencial hidráulico | Potencial hidráulico | Hídrica | PCH
1970 | f6738021-01ba-4a98-a7b4-3d7c1d3e636e | PCH.PH.SP.026844-5.01 |  | São Joaquim | III | CARGA_GLOBAL | 2275 | JOAQU-BIO069 | Operação | CCEE | SP | CPFL PAULISTA | SECO | Potencial hidráulico | Potencial hidráulico | Hídrica | PCH
1971 | c4e9d1a2-e467-45c6-8336-eff2ea3211de | PCH.PH.SP.028826-8.01 |  | São Joaquim | III | CARGA_GLOBAL | 3832 | VGSUL-BIO138 | Operação | CCEE | SP | ELEKTRO | SECO | Potencial hidráulico | Potencial hidráulico | Hídrica | PCH
1973 | d337bdbe-8276-4394-8448-e8809859d9bc | PCH.PH.PR.027153-5.01 |  | São Jorge | III | CARGA_GLOBAL | 9328 | PGRON2-PR034 | Operação | CCEE | PR | COPEL D | S | Potencial hidráulico | Potencial hidráulico | Hídrica | PCH
1974 | c7d4cbfe-b614-455b-8e3a-9c0374f57b4a | PCH.PH.SC.030379-8.01 |  | São Jorge | III | CARGA_GLOBAL | 2861 | SMIGU2-SC138 | Operação | CCEE | SC | CELESC | S | Potencial hidráulico | Potencial hidráulico | Hídrica | PCH
1975 | 5af8ee9c-c21f-4d47-8929-ab335bb30e83 | CGH.PH.SP.026849-6.01 |  | São José | III | CARGA_GLOBAL | 3125 | ITAP2-BIO138 | Operação | CCEE | SP | CPFL SANTA CRUZ | SECO | Potencial hidráulico | Potencial hidráulico | Hídrica | CGH
1976 | 298cfde1-4353-4ae0-ac7e-f61592cfc550 | PCH.PH.SP.028823-3.01 |  | São José | III | CARGA_GLOBAL | 3827 | SJBV1-BIO138 | Operação | CCEE | SP | ELEKTRO | SECO | Potencial hidráulico | Potencial hidráulico | Hídrica | PCH
1977 | 9e453f0a-795a-405e-aa18-d8b9ba0d9c99 | UTE.AI.PE.029113-7.01 |  | São José | III | CARGA_GLOBAL | 5183 | P.FERR-PE069 | Operação | CCEE | PE | CELPE | NE | Bagaço de Cana de Açúcar | Agroindustriais | Biomassa | UTE
1978 | 55b4b606-7bc5-48c4-af20-4395222e87db | UTE.AI.SP.026847-0.01 |  | São José | IIB | CARGA_GLOBAL | 4220 | B.GRA-BIO138 | Operação | CCEE | SP | CPFL PAULISTA | SECO | Bagaço de Cana de Açúcar | Agroindustriais | Biomassa | UTE
1979 | 7ad2228b-cd3c-4a99-a5b0-06b0480f7882 | UTE.AI.SP.028975-2.01 |  | São José Colina | III | CARGA_GLOBAL | 2313 | CUTRA-BIO138 | Operação | CCEE | SP | CPFL PAULISTA | SECO | Bagaço de Cana de Açúcar | Agroindustriais | Biomassa | UTE
1981 | 934a274a-d237-42b8-ae04-b82917a6f4ae | UTE.AI.SE.029685-6.01 |  | São José do Pinheiro | III | CARGA_GLOBAL | 5723 | JARDIM-SE069 | Operação | CCEE | SE | ENERGISA SE | NE | Bagaço de Cana de Açúcar | Agroindustriais | Biomassa | UTE
1983 | b5f05c38-95c1-481f-93d3-a13ddee7da62 | UTE.AI.MG.029759-3.01 |  | São Judas Tadeu | III | CARGA_GLOBAL | 7320 | UTSJTA-MG138 | Operação | CCEE | MG | CEMIG D | SECO | Bagaço de Cana de Açúcar | Agroindustriais | Biomassa | UTE
1984 | 965e9b86-4ce1-4918-ad24-4039b0ba9c62 | CGH.PH.SC.027186-1.01 |  | São Lourenço | III | CARGA_GLOBAL | 2808 | MAFRA--SC138 | Operação | CCEE | SC | CELESC | S | Potencial hidráulico | Potencial hidráulico | Hídrica | CGH
1985 | f76741a3-918e-4107-86a9-2284431f4f98 | PCH.PH.MT.028825-0.01 |  | São Lourenço (Antiga Zé Fernando) | IIB | CARGA_GLOBAL | 4605 | SLOUREPCH013 | Operação | CCEE | MT | ENERGISA MT | SECO | Potencial hidráulico | Potencial hidráulico | Hídrica | PCH
1987 | 83afe51f-f699-4e83-b370-5cf7b0b27ace | PCH.PH.ES.035297-7.01 |  | São Luiz | III | CARGA_GLOBAL | 3400 | SLUIZ-PCH003 | Construção | CCEE | ES | EDP ES | SECO | Potencial hidráulico | Potencial hidráulico | Hídrica | PCH
1988 | 08a6260a-23d0-42a1-b3b4-7e76713a19ad | UTE.AI.SP.026869-0.01 |  | São Luiz | III | CARGA_GLOBAL | 4135 | SLUIZ-BIO138 | Operação | CCEE | SP | ELEKTRO | SECO | Bagaço de Cana de Açúcar | Agroindustriais | Biomassa | UTE | Gr Abengoa - (antiga Dedini)
1989 | b932813e-5fe6-45e1-8824-de12bd409f92 | UTE.AI.SP.026874-7.01 |  | São Martinho | III | CARGA_GLOBAL | 2137 | YSM+SDBIO138 | Operação | CCEE | SP | CPFL PAULISTA | SECO | Bagaço de Cana de Açúcar | Agroindustriais | Biomassa | UTE
1991 | b7bbea47-9906-4524-9c1f-9186bec4771b | UTE.AI.GO.051982-0.01 |  | São Martinho Boa Vista | III | CARGA_GLOBAL | 3771 | BOAVISBIO138 | Operação | CCEE | GO | ENEL GO | SECO | Bagaço de Cana de Açúcar | Agroindustriais | Biomassa | UTE
1992 | 81fc3c69-70d0-4f40-8a87-a4503d02bf40 | UTE.AI.SP.030994-0.01 |  | São Martinho Energia | III | CARGA_GLOBAL | 2137 | YSM+SDBIO138 | Operação | CCEE | SP | CPFL PAULISTA | SECO | Bagaço de Cana de Açúcar | Agroindustriais | Biomassa | UTE | (SME INTERLIGACAO)
1993 | 9c258ff2-2c81-4349-a514-85e73caebf11 | PCH.PH.SC.029137-4.01 |  | São Maurício | III | CARGA_GLOBAL | 9923 | CERBRA-SC138 | Operação | CCEE | SC | CERBRANORTE | S | Potencial hidráulico | Potencial hidráulico | Hídrica | PCH
1998 | 0e9c4fa2-df6c-4187-8251-b25748f0caeb | PCH.PH.RS.029067-0.01 |  | São Paulo | III | CARGA_GLOBAL | 1222/9921 | MARAU--RS138/VILMAR-RS138 | Operação | CCEE | RS | RGE | S | Potencial hidráulico | Potencial hidráulico | Hídrica | PCH
1999 | 7ac43c84-0a8d-4440-82be-fdb890087982 | PCH.PH.ES.028986-8.01 |  | São Pedro | III | CARGA_GLOBAL | 2901 | SPED--PCH | Operação | CCEE | ES | EDP ES | SECO | Potencial hidráulico | Potencial hidráulico | Hídrica | PCH
2000 | 7dd840b5-41d3-42fc-a91c-937c9ec32f29 | PCH.PH.SP.027096-2.01 |  | São Pedro | III | CARGA_GLOBAL | 9059 | ITU2---SP088 | Operação | CCEE | SP | CPFL PIRATININGA | SECO | Potencial hidráulico | Potencial hidráulico | Hídrica | PCH
2002 | 55379c82-b78c-44e0-b4f9-018688620719 | CGH.PH.PR.031470-6.01 |  | Sao Pedro I | III | CARGA_GLOBAL | 9340 | PBRANC-PR034 | Operação | CCEE | PR | COPEL D | S | Potencial hidráulico | Potencial hidráulico | Hídrica | CGH
2006 | 40829475-0037-4f87-991f-661f6ec6db95 | UHE.PH.SC.030938-9.01 |  | São Roque |  | CARGA_GLOBAL |  |  | Construção | CCEE | SC |  | S | Potencial hidráulico | Potencial hidráulico | Hídrica | UHE
2008 | 6eec0e62-6fa1-482e-8a31-8105a0b4ef99 | CGH.PH.MG.028023-2.01 |  | São Sebastião | III | CARGA_GLOBAL | 3130 | MOCOC-BIO138 | Operação | CCEE | MG | CPFL SANTA CRUZ | SECO | Potencial hidráulico | Potencial hidráulico | Hídrica | CGH
2009 | ba111906-abc3-4a16-b4bc-230a5571ae0c | CGH.PH.SC.029712-7.02 |  | São Sebastião | III | CARGA_GLOBAL | 2717 | BRUSRB-SC138 | Operação | CCEE | SC | CELESC | S | Potencial hidráulico | Potencial hidráulico | Hídrica | PCH
2010 | e52a4c7c-71a1-4ec8-aa20-fff9b6a7e179 | PCH.PH.SC.030526-0.01 |  | São Sebastião | III | CARGA_GLOBAL | 2884 | ANGUGA-SC069 | Operação | CCEE | SC | CELESC | S | Potencial hidráulico | Potencial hidráulico | Hídrica | PCH | locallizada no município de Marjor Gercino na SE Angelina Usina Garcia
2011 | e03d43c6-bba9-4a1d-9eda-1740587c3e65 | PCH.PH.RJ.029727-5.01 |  | São Sebastião do Alto | III | CARGA_GLOBAL | 7492 | SSALTOPCH069 | Operação | CCEE | RJ | ENEL RJ | SECO | Potencial hidráulico | Potencial hidráulico | Hídrica | PCH
2012 | 50f6edc3-7697-4290-9a35-bebf1c773c20 | PCH.PH.ES.028171-9.01 |  | São Simão | III | CARGA_GLOBAL | 2905 | SSIM1-PCH | Operação | CCEE | ES | EDP ES | SECO | Potencial hidráulico | Potencial hidráulico | Hídrica | PCH
2013 | 294d0cc3-e689-49f8-b48b-370433bc0648 | PCH.PH.MT.028806-3.01 |  | São Tadeu I | III | CARGA_GLOBAL | 4638 | STADE-PCH013 | Operação | CCEE | MT | ENERGISA MT | SECO | Potencial hidráulico | Potencial hidráulico | Hídrica | PCH
2014 | b4821b37-198d-4dcf-a6c3-c4f67c6598a8 | CGH.PH.SC.029710-0.02 |  | São Valentim | III | CARGA_GLOBAL | 2717 | BRUSRB-SC138 | Operação | CCEE | SC | CELESC | S | Potencial hidráulico | Potencial hidráulico | Hídrica | PCH
2015 | fbf53fc2-2a40-45c7-ba98-b47ce66b1c23 | PCH.PH.SP.002707-3.01 |  | São Valentim | III | CARGA_GLOBAL | 3829 | SRPA4-BIO138 | Operação | CCEE | SP | ELEKTRO | SECO | Potencial hidráulico | Potencial hidráulico | Hídrica | PCH
2016 | 3242702c-71bc-4fd6-9f9e-fbac83fa1c9c | CGH.PH.MT.028813-6.01 |  | Sapezal | III | CARGA_GLOBAL | 4789 | SAPEZ-PCH034 | Operação | CCEE | MT | ENERGISA MT | SECO | Potencial hidráulico | Potencial hidráulico | Hídrica | CGH
2022 | 4b77f07e-7476-4e85-8ed2-1f0f80ba5659 | PCH.PH.RJ.032922-3.02 |  | Secretário | III | CARGA_GLOBAL | 3588 | SECRE-PCH069 | Operação | CCEE | RJ | ENEL RJ | SECO | Potencial hidráulico | Potencial hidráulico | Hídrica | PCH
2023 | 6d0bd640-567b-45d1-bb7e-abdb790eed91 | PCH.PH.RS.037300-1.01 |  | Sede II | III | CARGA_GLOBAL | 9195 | CERIL3-RS069 | Construção | CCEE | RS | CERILUZ | S | Potencial hidráulico | Potencial hidráulico | Hídrica | PCH
2025 | 6d363ace-6518-47f9-8f56-56e7c6316c39 | UTE.AI.MG.030450-6.01 |  | Selecta | III | CARGA_GLOBAL | 1506 | ARAGUAPCH138 | Operação | CCEE | MG | CEMIG D | SECO | Bagaço de Cana de Açúcar | Agroindustriais | Biomassa | UTE
2026 | 8d83e6c7-0b68-4f91-9ba2-f61b1b1ab110 | PCH.PH.MT.028393-2.01 |  | Senador Jonas Pinheiro (Caeté) | III | CARGA_GLOBAL | 4604 | JONASPPCH013 | Operação | CCEE | MT | ENERGISA MT | SECO | Potencial hidráulico | Potencial hidráulico | Hídrica | PCH
2027 | 105475e7-0e5c-4e42-8ea9-e8325bddefed | PCH.PH.MG.028735-0.01 |  | Senhora do Porto | III | CARGA_GLOBAL | 9061 | GUANH2-MG138 | Operação | CCEE | MG | CEMIG D | SECO | Potencial hidráulico | Potencial hidráulico | Hídrica | PCH
2030 | 7cd931c0-7ef5-4891-a8a0-e35b24275624 | CGH.PH.RJ.029324-5.01 |  | Serra | III | CARGA_GLOBAL | 295 | SEROPE-RJ138 | Operação | AGENTE | RJ | LIGHT | SECO | Potencial hidráulico | Potencial hidráulico | Hídrica | CGH | (GRYPS) cliente autoprodutor ligado ao sistema através do ponto de medição Tairetá
2045 | eee89168-6f24-47b9-9fe3-2f6f55639ebf | PCH.PH.MG.031207-0.01 |  | Serra das Agulhas | III | CARGA_GLOBAL | 4074 | CORI1-PCH138 | Operação | CCEE | MG | CEMIG D | SECO | Potencial hidráulico | Potencial hidráulico | Hídrica | PCH
2068 | b2380830-0dcb-4a8a-9a7c-7caa09f7c172 | UTE.AI.AL.028543-9.01 |  | Serra Grande | III | CARGA_GLOBAL | 8019 | ANG.AL-PE069 | Operação | CCEE | AL | EQUATORIAL AL | NE | Bagaço de Cana de Açúcar | Agroindustriais | Biomassa | UTE
2070 | 97451bcf-97f3-4955-9c79-45f202f95680 | CGH.PH.SC.037678-7.01 |  | Serra Velha | III | CARGA_GLOBAL | 2873 | TROMBU-SC138 | Operação | CCEE | SC | CELESC | S | Potencial hidráulico | Potencial hidráulico | Hídrica | CGH
2071 | c8c46c1a-1c20-4614-b315-ad8620b47263 | CGH.PH.MG.029881-6.01 |  | Serrania | III | CARGA_GLOBAL | 9089 | ALFEN1PCH138 | Operação | CCEE | MG | CEMIG D | SECO | Potencial hidráulico | Potencial hidráulico | Hídrica | CGH
2072 | 21ab4301-4ce6-49e4-bd6b-e35fa475c634 | UTE.AI.GO.029989-8.01 |  | Serranópolis | III | CARGA_GLOBAL | 7090 | S.AZUL-GO069 | Operação | CCEE | GO | ENEL GO | SECO | Bagaço de Cana de Açúcar | Agroindustriais | Biomassa | UTE
2081 | 0719ae1d-6652-4f18-8e42-f4b11df6d145 | UFV.RS.PI.034384-6.01 |  | Sertão 1 | III | CARGA_GLOBAL | 5573 | S.J.PI-PI069 | Operação | CCEE | PI | EQUATORIAL PI | NE | Radiação solar | Radiação solar | Solar | UFV
2087 | 33ef1dfc-0dfb-42a8-94c9-2ed27f8f4588 | PCH.PH.MT.028853-5.01 |  | Sete Quedas Alta | III | CARGA_GLOBAL | 4609 | 7QUED-PCH013 | Operação | CCEE | MT | ENERGISA MT | SECO | Potencial hidráulico | Potencial hidráulico | Hídrica | PCH
2088 | b571b5c6-a92e-4e34-ab0d-901efed598f7 | UFV.RS.AL.053686-5.01 |  | Shopping Cidade | III | CARGA_GLOBAL | 8032 | PEN.AL-AL069 | Operação | CCEE | AL | EQUATORIAL AL | NE | Radiação solar | Radiação solar | Solar | UFV
2094 | 6aaf57a3-54fa-47d0-8f73-fbd34bf086f9 | CGH.PH.MG.031334-3.01 |  | Simonésia | III | CARGA_GLOBAL | 3319 | MANHU-PCH069 | Operação | CCEE | MG | ENERGISA MG | SECO | Potencial hidráulico | Potencial hidráulico | Hídrica | CGH
2095 | ae352c43-dac6-4be8-b0a8-b47e4f8e9176 | UHE.PH.MG.002751-0.02 |  | Sinceridade | III | CARGA_GLOBAL | 3319 | MANHU-PCH069 | Operação | CCEE | MG | ENERGISA MG | SECO | Potencial hidráulico | Potencial hidráulico | Hídrica | UHE
2097 | ecd67ce6-3e39-42f3-9ddb-4b49393b9acd | CGH.PH.TO.035446-5.01 |  | Sirivera | III | CARGA_GLOBAL | 6365 | BARREI-BA138 | Operação | CCEE | TO | COELBA | NE | Potencial hidráulico | Potencial hidráulico | Hídrica | CGH | Resposta Coelba: Esse conjunto de gerações estão aglutinadas em medição única com o nome de Buritirana e conectada ao PSU Barreiras 138kV
2098 | ab643075-f4e6-438a-ac3a-e28b6b8ca814 | PCH.PH.BA.002754-5.01 |  | Sítio Grande | III | CARGA_GLOBAL | 6363 | BARREI-BA069 | Operação | CCEE | BA | COELBA | NE | Potencial hidráulico | Potencial hidráulico | Hídrica | PCH
2100 | fef35757-2f2d-4262-b8fb-cbfe31a7314c | CGH.PH.MT.029210-9.01 |  | SM-01 | III | CARGA_GLOBAL | 3538 | SM-01-PCH034 | Operação | CCEE | MT | ENERGISA MT | SECO | Potencial hidráulico | Potencial hidráulico | Hídrica | CGH
2101 | 35a1d659-4ba0-4d7d-bed4-6eca006e4d36 | CGH.PH.MT.029208-7.01 |  | SM-06 | III | CARGA_GLOBAL | 3540 | SM-06-PCH034 | Operação | CCEE | MT | ENERGISA MT | SECO | Potencial hidráulico | Potencial hidráulico | Hídrica | CGH
2103 | e1d1cc8f-5f13-4ed4-aa5c-90ba83ce930a | PCH.PH.TO.002756-1.01 |  | Sobrado | III | CARGA_GLOBAL | 7246 | PALMA2-TO138 | Operação | CCEE | TO | ENERGISA TO-N | N | Potencial hidráulico | Potencial hidráulico | Hídrica | PCH
2104 | 8d0ca1ae-648d-4308-b5ef-5a41b4757d18 | UFV.RS.BA.034387-0.01 |  | Sobrado 1 | III | CARGA_GLOBAL | 6503 | JUAZE3-BA069 | Construção | CCEE | BA | COELBA | NE | Radiação solar | Radiação solar | Solar | UFV
2105 | e77fe3a6-1e57-4974-a565-46248d980955 | UFV.RS.PI.034388-9.01 |  | Sobral 1 | III | CARGA_GLOBAL | 5573 | S.J.PI-PI069 | Operação | CCEE | PI | EQUATORIAL PI | NE | Radiação solar | Radiação solar | Solar | UFV
2106 | 0bc864e3-d251-4bd5-88f4-79d12b7aa3c4 | UHE.PH.SP.002762-6.01 |  | Socorro | III | CARGA_GLOBAL | 2239 | SOCOR-BIO138 | Operação | CCEE | SP | CPFL PAULISTA | SECO | Potencial hidráulico | Potencial hidráulico | Hídrica | UHE | Usina ligada a alimentador. Injeta montante pequeno
2107 | d35eed08-98bc-4ea1-8b35-5c4bb70af701 | CGH.PH.SP.031099-9.01 |  | Sodre | III | CARGA_GLOBAL | 3459 | APARE2-SP088 | Operação | CCEE | SP | EDP SP | SECO | Potencial hidráulico | Potencial hidráulico | Hídrica | CGH | Email Anderson 14/11/2019 - Usina à fio d'água com potência instalada de 1,10MVA (2 x 550 kVA) que não realiza programação de geração junto a Distribuidora.
2108 | af2e9759-3449-4e5b-b7f5-860cefb86f43 | UTE.OF.ES.029273-7.01 |  | Sol | IIB | CARGA_GLOBAL | 8906 | SOL.--UTE | Operação | CCEE | ES | ARCELORMITTAL TUBARÃO | SECO | Calor de Processo - OF | Outros Fósseis | Fóssil | UTE
2118 | 99987f7f-b731-42d7-9e0c-e385aef2ee67 | UFV.RS.TO.033608-4.01 |  | Sol Maior 2 | III | CARGA_GLOBAL | 7202 | MIRACEPCH138 | Operação | CCEE | TO | ENERGISA TO-N | N | Radiação solar | Radiação solar | Solar | UFV
2120 | f0a18881-e4d4-4dbd-beea-2ed8014d22a4 | UFV.RS.RN.031694-6.01 |  | Solar Alto do Rodrigues | III | CARGA_GLOBAL | 5246 | NATAL3-RN069 | Operação | CCEE | RN | COSERN | NE | Radiação solar | Radiação solar | Solar | UFV
2122 | 1e60053e-9693-4e3b-b3cf-e735f00929cf | UFV.RS.RS.060668-5.01 |  | Solar Cerro do Sol |  | CARGA_GLOBAL |  |  | Operação | CCEE | RS |  | S | Radiação solar | Radiação solar | Solar | UFV | E-mail Everson 22/06/22 - Cooperativa Creluz
2123 | 14b45222-08bf-4d93-a2da-851d6fb5f257 | UFV.RS.PE.033606-8.01 |  | Solar Salgueiro | III | CARGA_GLOBAL | 5402 | B.NOME-PE138 | Construção | CCEE | PE | CELPE | NE | Radiação solar | Radiação solar | Solar | UFV
2124 | 0bc5ddbf-485e-4a2e-b1de-dc4a69a16be5 | UFV.RS.PE.034160-6.01 |  | Solar Salgueiro II | III | CARGA_GLOBAL | 5402 | B.NOME-PE138 | Construção | CCEE | PE | CELPE | NE | Radiação solar | Radiação solar | Solar | UFV
2125 | c761aadd-ec5e-4b3f-98d3-029572ec4126 | UFV.RS.PE.034105-3.01 |  | Solar Salgueiro III | III | CARGA_GLOBAL | 5402 | B.NOME-PE138 | Construção | CCEE | PE | CELPE | NE | Radiação solar | Radiação solar | Solar | UFV
2130 | 35707731-032e-407d-bd3b-72be6009ecff | UTE.AI.MS.027385-6.01 |  | Sonora | III | CARGA_GLOBAL | 3564 | SONOR-UTE013 | Operação | CCEE | MS | ENERGISA MT | SECO | Bagaço de Cana de Açúcar | Agroindustriais | Biomassa | UTE | Usina na área de concessão da Energisa MS, porém com ponto de conexão na Energisa MT
2131 | d9546988-7ba4-4e49-a765-19a9f6b2f685 | CGH.PH.SC.029771-2.02 |  | Spessatto | III | CARGA_GLOBAL | 2760 | HERVAL-SC138 | Operação | CCEE | SC | CELESC | S | Potencial hidráulico | Potencial hidráulico | Hídrica | CGH
2133 | dbf65f65-f14b-45c1-84cb-6e15f619faa8 | CGH.PH.MT.028837-3.02 |  | Sucupira | III | CARGA_GLOBAL | 4649 | SUCUP-PCH013 | Operação | CCEE | MT | ENERGISA MT | SECO | Potencial hidráulico | Potencial hidráulico | Hídrica | CGH
2134 | f58296b6-8911-4c53-b371-beba541b4bb9 | CGH.PH.TO.035733-2.01 |  | Sucuri | III | CARGA_GLOBAL | 6365 | BARREI-BA138 | Operação | CCEE | TO | COELBA | NE | Potencial hidráulico | Potencial hidráulico | Hídrica | CGH | Resposta Coelba: Esse conjunto de gerações estão aglutinadas em medição única com o nome de Buritirana e conectada ao PSU Barreiras 138kV
2135 | 2e585aba-fe68-49c1-8d69-0fa314085903 | CGH.PH.MG.002782-0.02 |  | Sumidouro | III | CARGA_GLOBAL | 4061 | CARATIPCH138 | Operação | CCEE | MG | CEMIG D | SECO | Potencial hidráulico | Potencial hidráulico | Hídrica | CGH
2136 | 12d79dba-3f1f-410f-a427-5d1ce0c22539 | UTE.FL.MA.030959-1.01 |  | Suzano Maranhão | IIB | CARGA_GLOBAL | 5698 | SUZAN-UTE | Operação | SAGIC | MA | OUTROS | N | Licor Negro | Floresta | Biomassa | UTE
2137 | 17c3215c-2106-4a58-a5c0-b4d34113bd9b | UTE.FL.BA.000187-2.01 |  | Suzano Mucuri (Antiga Bahia Sul) | III | CARGA_GLOBAL | 5993 | TFREIT-BA138 | Operação | CCEE | BA | COELBA | NE | Licor Negro | Floresta | Biomassa | UTE | autoprodutor injeta 35 MW
2138 | ea3599ad-5bc6-4305-b642-911a6d6d14b2 | UTE.AI.RS.029148-0.01 |  | SVA | III | CARGA_GLOBAL | 1185 | ALEGR2-RS069 | Operação | CCEE | RS | RGE | S | Casca de Arroz | Agroindustriais | Biomassa | UTE | (antiga GEEA PILLECO)
2139 | 7a80a7ba-c7c5-4ef7-9e64-413a41a6cb4a | CGH.PH.ES.002792-8.01 |  | Tabocas | III | CARGA_GLOBAL | 2675 | S.ROQ-PCH069 | Operação | CCEE | ES | SANTA MARIA | SECO | Potencial hidráulico | Potencial hidráulico | Hídrica | CGH
2141 | 64bc76f8-6c26-4946-8adc-b6115a59f19a | UTE.AI.PB.030099-3.01 |  | Tabu | III | CARGA_GLOBAL | 8022 | GNN.PB-PE069 | Operação | CCEE | PB | ENERGISA PB | NE | Bagaço de Cana de Açúcar | Agroindustriais | Biomassa | UTE
2145 | 78976343-b418-4935-a331-c952eaf14257 | PCH.PH.PR.036914-4.01 |  | Taguá | III | CARGA_GLOBAL | 837 | VILCAR-PR138 | Construção não iniciada | CCEE | PR | COPEL D | S | Potencial hidráulico | Potencial hidráulico | Hídrica | PCH
2146 | f6681d9e-0810-4f6a-9f6e-90384658f5f9 | PCH.PH.TO.002796-0.01 |  | Taguatinga | III | CARGA_GLOBAL | 7246 | PALMA2-TO138 | Operação | CCEE | TO | ENERGISA TO-N | N | Potencial hidráulico | Potencial hidráulico | Hídrica | PCH
2147 | 901915b6-21cb-4c78-b503-be4b0753d412 | EOL.CV.CE.002801-0.01 |  | Taíba | III | CARGA_GLOBAL | 5653 | CAUIPE-CE069 | Operação | CCEE | CE | ENEL CE | NE | Cinética do vento | Cinética do vento | Eólica | EOL
2149 | e955f156-1464-492d-b653-f18123bfec91 | EOL.CV.CE.028858-6.01 |  | Taíba Albatroz | III | CARGA_GLOBAL | 5653 | CAUIPE-CE069 | Operação | CCEE | CE | ENEL CE | NE | Cinética do vento | Cinética do vento | Eólica | EOL
2155 | 50bf4100-87c1-4316-8ee4-f0d8cba670b3 | PCH.PH.RS.030064-0.01 |  | Tambaú | III | CARGA_GLOBAL | 1214 | GUARIT-RS069 | Operação | CCEE | RS | RGE | S | Potencial hidráulico | Potencial hidráulico | Hídrica | PCH
2156 | 0aaae9aa-9d13-468d-81cf-802d979262ac | PCH.PH.GO.029648-1.01 |  | Tamboril | III | CARGA_GLOBAL | 3779 | TAMBORPCH013 | Operação | CCEE | GO | ENEL GO | SECO | Potencial hidráulico | Potencial hidráulico | Hídrica | PCH
2157 | eb34aa2d-56ae-4687-8976-dcc21975d974 | PCH.PH.GO.035113-0.01 |  | Tamboril | III | CARGA_GLOBAL | 3730 | CRISTA-GO138 | Construção | CCEE | GO | ENEL GO | SECO | Potencial hidráulico | Potencial hidráulico | Hídrica | PCH | (Cristalina)
2159 | a8d1db95-6298-4aa1-810f-1c7e8fdbe845 | UFV.RS.SP.030977-0.01 |  | Tanquinho | III | CARGA_GLOBAL | 2241 | TANQUI-SP138 | Operação | CCEE | SP | CPFL PAULISTA | SECO | Radiação solar | Radiação solar | Solar | UFV | Usina ligada a alimentador. Injeta montante pequeno
2160 | 699850c6-e473-409b-bb11-d8a886e7aca7 | CGH.PH.TO.035426-0.01 |  | TAPUIAS | III | CARGA_GLOBAL | 6365 | BARREI-BA138 | Operação | CCEE | TO | COELBA | NE | Potencial hidráulico | Potencial hidráulico | Hídrica | CGH | Resposta Coelba: Esse conjunto de gerações estão aglutinadas em medição única com o nome de Buritirana e conectada ao PSU Barreiras 138kV
2161 | 1922c155-639e-45e3-a342-c8c1f541832b | CGH.PH.MG.028955-8.01 |  | Tapuirama | III | CARGA_GLOBAL | 340 | MIRAND-MG138 | Operação | CCEE | MG | CEMIG D | SECO | Potencial hidráulico | Potencial hidráulico | Hídrica | CGH
2162 | b7dc2202-1267-4135-aa13-e486bcc624b1 | CGH.PH.SC.031620-2.01 |  | Taquara Verde | III | CARGA_GLOBAL | 2722 | CACADO-SC138 | Operação | CCEE | SC | CELESC | S | Potencial hidráulico | Potencial hidráulico | Hídrica | CGH
2163 | 35cf60cd-d92c-4386-b184-70fcaee6ee0d | UTE.AI.SE.030677-0.01 |  | Taquari | III | CARGA_GLOBAL | 5723 | JARDIM-SE069 | Operação | CCEE | SE | ENERGISA SE | NE | Bagaço de Cana de Açúcar | Agroindustriais | Biomassa | UTE
2164 | 5a9ce9b9-41c1-496f-ada3-07152d561506 | UTE.AI.SP.028096-8.01 |  | Tarumã (Antiga Nova América) | III | CARGA_GLOBAL | 3193 | ASSIS3BIO088 | Operação | CCEE | SP | ENERGISA SSE-SP | SECO | Bagaço de Cana de Açúcar | Agroindustriais | Biomassa | UTE
2165 | 9f44c0aa-12ae-4ab6-b046-013bc5cea692 | UFV.RS.CE.030060-8.01 |  | Tauá | III | CARGA_GLOBAL | 5613 | TAUA2--CE069 | Operação | CCEE | CE | ENEL CE | NE | Radiação solar | Radiação solar | Solar | UFV
2166 | 875a5e2c-fe0e-4565-bcde-071fb95895ca | UTE.RU.SP.035080-0.01 |  | Tecipar | III | CARGA_GLOBAL | 3411 | ESOUZ1BIO088 | Operação | CCEE | SP | ENEL SP | SECO | Biogás - RU | Resíduos sólidos urbanos | Biomassa | UTE
2172 | 0fc8de18-9d55-4c8c-9f70-131dbeff5f2b | CGH.PH.SC.030591-0.01 |  | Teodoro Schlickmann | III | CARGA_GLOBAL | 9923 | CERBRA-SC138 | Operação | CCEE | SC | CERBRANORTE | S | Potencial hidráulico | Potencial hidráulico | Hídrica | CGH
2173 | 5281a3e6-d412-40af-b957-b92b208deb8e | UTE.RU.SP.031436-6.01 |  | Termoverde Caieiras | III | CARGA_GLOBAL | 4199 | TERMOVBIO138 | Operação | CCEE | SP | ELEKTRO | SECO | Biogás - RU | Resíduos sólidos urbanos | Biomassa | UTE
2180 | f09d2dd6-f941-4fea-8b60-d9ce59bbe630 | EOL.CV.PI.031666-0.01 |  | Testa Branca I | III | CARGA_GLOBAL | 5737/5492 | PNBIII-PI138/PIRIPI-PI138 | Operação | CCEE | PI | EQUATORIAL PI | NE | Cinética do vento | Cinética do vento | Eólica | EOL
2181 | ad773f62-5cc0-4ea6-8dcd-e06a0cb879d5 | EOL.CV.PI.033479-0.01 |  | Testa Branca III | III | CARGA_GLOBAL | 5492/5737 | PIRIPI-PI138/PNBIII-PI138 | Operação | CCEE | PI | EQUATORIAL PI | NE | Cinética do vento | Cinética do vento | Eólica | EOL
2182 | 8fd8cc15-1be0-41e4-863b-b0d1cb5ad4eb | UHE.PH.PR.032923-1.01 |  | Tibagi Montante | III | CARGA_GLOBAL | 1053 | TIBAGIUHE138 | Construção | CCEE | PR | COPEL D | S | Potencial hidráulico | Potencial hidráulico | Hídrica | UHE
2183 | 359060aa-2c11-4e17-8dfd-1608b18164f4 | PCH.PH.PR.029222-2.01 |  | Tigre | III | CARGA_GLOBAL | 2454 | CSEGRE-PR138 | Operação | CCEE | PR | COPEL D | S | Potencial hidráulico | Potencial hidráulico | Hídrica | PCH
2186 | 4e85709f-87fe-43b6-a4e6-8523b8691c97 | CGH.PH.RS.002853-3.01 |  | Toca | III | CARGA_GLOBAL | 2050/10424 | BUGRESPCH006/BUGRES-RS044 | Operação | CCEE | RS | RGE | S | Potencial hidráulico | Potencial hidráulico | Hídrica | CGH
2187 | 9b090b60-9e55-4380-9915-f74ac4c4a9c8 | CGH.PH.RS.002853-3.01 |  | Toca | III | CARGA_GLOBAL | 2050/10424 | BUGRESPCH006/BUGRES-RS044 | Operação | CCEE | RS | RGE | S | Potencial hidráulico | Potencial hidráulico | Hídrica | CGH
2188 | cb6cd467-3e42-43f7-843c-9f6139761911 | PCH.PH.RS.028969-8.01 |  | Toca do Tigre | III | CARGA_GLOBAL | 1214 | GUARIT-RS069 | Operação | CCEE | RS | RGE | S | Potencial hidráulico | Potencial hidráulico | Hídrica | PCH
2190 | 43d56f5f-7aa1-4433-bd68-318d73a25006 | PCH.PH.MG.002856-8.01 |  | Tombos | III | CARGA_GLOBAL | 7495 | NATIV-PCH069 | Operação | CCEE | MG | ENEL RJ | SECO | Potencial hidráulico | Potencial hidráulico | Hídrica | PCH
2191 | e4adfcc3-7818-4680-9141-6888f55ffc2d | UFV.RS.MA.057143-1.01 |  | Topazio I | III | CARGA_GLOBAL | 8040 | IZ.MA--MA069 | Operação | CCEE | MA | EQUATORIAL MA-N | N | Radiação solar | Radiação solar | Solar | UFV
2193 | eb277c32-6d09-464d-bfee-d50086e9c497 | UTE.AI.MG.029724-0.01 |  | Total | III | CARGA_GLOBAL | 1528 | IGUAT-BIO138 | Operação | CCEE | MG | CEMIG D | SECO | Bagaço de Cana de Açúcar | Agroindustriais | Biomassa | UTE
2195 | 5a164195-7b4b-450f-b40a-08a02356becc | CGH.PH.RS.031330-0.01 |  | Trabuco | III | CARGA_GLOBAL | 1328 | VACARI-RS138 | Operação | CCEE | RS | RGE | S | Potencial hidráulico | Potencial hidráulico | Hídrica | CGH
2197 | 633a0c55-af8c-4b3b-a612-572bce0f2d30 | UTE.AI.PE.028651-6.01 |  | Trapiche | III | CARGA_GLOBAL | 5283 | RIBEIR-PE069 | Operação | AGENTE | PE | CELPE | NE | Bagaço de Cana de Açúcar | Agroindustriais | Biomassa | UTE
2198 | 50af9f9f-1754-4ed7-9883-8c573b356dde | UTE.RU.SP.040200-1.01 |  | Tremembé | III | CARGA_GLOBAL | 3456 | TAUBA--SP138 | Operação | CCEE | SP | EDP SP | SECO | Biogás - RU | Resíduos sólidos urbanos | Biomassa | UTE | Email Anderson 14/11/2019 - UTE com potência instalada de 5,31 MVA (3 x 1,77 MVA) conectada no ARA 1304 (barra 3456-Taubaté)
2199 | 545b46db-19ef-491e-8e3d-b87c526be3cd | PCH.PH.PR.002871-1.01 |  | Três Capões |  | CARGA_GLOBAL | 2449 | MSMARI-PR069 | Operação |  | PR | COPEL D | S | Potencial hidráulico | Potencial hidráulico | Hídrica | PCH
2201 | 429d98f7-468a-4e5c-9b8a-0a27af833f87 | UHE.PH.SP.002877-0.01 |  | Três Saltos | III | CARGA_GLOBAL | 2113 | BNOVA-BIO138 | Operação | CCEE | SP | CPFL PAULISTA | SECO | Potencial hidráulico | Potencial hidráulico | Hídrica | UHE | Usina ligada a alimentador. Injeta montante pequeno
2202 | 814f8df1-3b3c-4d15-9593-0fa66aa06827 | CGH.PH.SC.031118-9.01 |  | Treze de Maio | III | CARGA_GLOBAL | 9923 | CERBRA-SC138 | Operação | CCEE | SC | CERBRANORTE | S | Potencial hidráulico | Potencial hidráulico | Hídrica | CGH
2207 | 183aada7-9090-4a0b-98bb-d1b12dce3b88 | UHE.PH.MG.002886-0.02 |  | Tronqueiras | III | CARGA_GLOBAL | 4368 | VALADAPCH069 | Operação | CCEE | MG | CEMIG D | SECO | Potencial hidráulico | Potencial hidráulico | Hídrica | UHE
2211 | 70b1000c-f469-4cc9-b045-d1287512ffb4 | EOL.CV.SC.032016-1.01 |  | Tubarão P&D | III | CARGA_GLOBAL | 2875/10365 | TUBARA-SC069/TUBARAEOL069 | Operação | CCEE | SC | CELESC | S | Cinética do vento | Cinética do vento | Eólica | EOL
2212 | d3ca0d46-3dd9-4021-9a10-827e1cedd433 | EOL.CV.SC.050783-0.01 |  | Tubarão P&D 2 | III | CARGA_GLOBAL | 10365 | TUBARAEOL069 | Operação | CCEE | SC | CELESC | S | Cinética do vento | Cinética do vento | Eólica | EOL
2215 | 0b9fa941-a219-4cb2-9cef-619439c0cac4 | PCH.PH.RJ.028798-9.01 |  | Tudelândia | III | CARGA_GLOBAL | 1750 | MACABUPCH069 | Operação | CCEE | RJ | ENEL RJ | SECO | Potencial hidráulico | Potencial hidráulico | Hídrica | PCH
2216 | 07d9f62f-71de-474a-8768-46267fc2991b | PCH.PH.MG.001047-2.01 |  | Túlio Cordeiro de Mello (Antiga Granada) | III | CARGA_GLOBAL | 3323 | U.GRANPCH138 | Operação | CCEE | MG | ENERGISA MG | SECO | Potencial hidráulico | Potencial hidráulico | Hídrica | PCH
2217 | 16513d2b-2e62-47d5-ad71-892127b15e2e | PCH.PH.SC.035764-2.01 |  | Tupitinga | III | CARGA_GLOBAL | 10318 | TUPITIPCH013 | Construção | CCEE | SC | CELESC | S | Potencial hidráulico | Potencial hidráulico | Hídrica | PCH
2218 | ee669e54-f4cc-4c0f-adb6-2ac7d35bc86f | CGH.PH.SP.002896-7.01 |  | Turvinho | III | CARGA_GLOBAL | 3125 | ITAP2-BIO138 | Operação | CCEE | SP | CPFL SANTA CRUZ | SECO | Potencial hidráulico | Potencial hidráulico | Hídrica | CGH
2222 | 38f647d9-160f-441e-9758-ef71945eca9f | UTE.RU.MG.030728-9.01 |  | Uberlândia | III | CARGA_GLOBAL | 392 | UBERL1PCH138 | Operação | CCEE | MG | CEMIG D | SECO | Biogás - RU | Resíduos sólidos urbanos | Biomassa | UTE
2223 | 27f0751a-815e-4776-8f0d-38a3ea2b07a8 | CGH.PH.MG.027139-0.01 |  | Ubirajara Machado de Moraes | III | CARGA_GLOBAL | 4111 | DME---BIO138 | Operação | CCEE | MG | DMEPC | SECO | Potencial hidráulico | Potencial hidráulico | Hídrica | CGH
2225 | 5321ed8d-461a-48a5-a5d6-7f2fde47ef0e | UTE.AI.SP.028366-5.01 |  | UFA | III | CARGA_GLOBAL | 3180 | FLORE-BIO138 | Operação | CCEE | SP | ENERGISA SSE-SP | SECO | Bagaço de Cana de Açúcar | Agroindustriais | Biomassa | UTE | Usina Alto Alegre Açúcar e Álcool LTDA
2226 | 7e97f275-b6db-4863-a1da-c41976ddc6e4 | UTE.AI.PR.031034-4.01 |  | UFL | III | CARGA_GLOBAL | 9314 | AFLOREUTE034 | Operação | CCEE | PR | COPEL D | S | Bagaço de Cana de Açúcar | Agroindustriais | Biomassa | UTE | (Alto Alegre Florestópolis)
2227 | 27aa02a8-c7f3-4b72-9bc5-300925edd6dd | UTE.AI.PR.028367-3.01 |  | UJU | III | CARGA_GLOBAL | 9423 | UAALEGBIO138 | Operação | CCEE | PR | COPEL D | S | Bagaço de Cana de Açúcar | Agroindustriais | Biomassa | UTE | (Alto Alegre)
2228 | be9dca1b-4e5c-4d73-bcad-97f39d1fc8e2 | UTE.AI.PR.051729-1.01 |  | UJU Bio |  | CARGA_GLOBAL | 9423 | UAALEGBIO138 | Construção | CCEE | PR | COPEL D | S | Bagaço de Cana de Açúcar | Agroindustriais | Biomassa | UTE
2249 | b1f3bc3c-1de8-4a1d-a6c4-36f6cdda0d6e | PCH.PH.MG.028673-7.01 |  | Unaí Baixo | III | CARGA_GLOBAL | 4038 | UNAI3-BIO138 | Operação | CCEE | MG | CEMIG D | SECO | Potencial hidráulico | Potencial hidráulico | Hídrica | PCH
2251 | 22d6815f-e061-4bad-afa4-10d2a4cdd405 | UTE.AI.PE.028694-0.01 |  | União | III | CARGA_GLOBAL | 5283 | RIBEIR-PE069 | Operação | AGENTE | PE | CELPE | NE | Bagaço de Cana de Açúcar | Agroindustriais | Biomassa | UTE
2271 | cbce3018-4c91-40f9-97eb-07f1a8a05ae6 | UTE.AI.SP.030264-3.01 |  | Univalem Bioenergia | III | CARGA_GLOBAL | 4285 | UNIVA-BIO013 | Operação | CCEE | SP | CPFL PAULISTA | SECO | Bagaço de Cana de Açúcar | Agroindustriais | Biomassa | UTE
2275 | 6d018c66-9133-4581-a17d-d9beb9835bc4 | UTE.AI.PR.029144-7.01 |  | Usaciga | III | CARGA_GLOBAL | 9432 | CIGA--BIO138 | Operação | CCEE | PR | COPEL D | S | Bagaço de Cana de Açúcar | Agroindustriais | Biomassa | UTE
2276 | 265f1b0e-8cc0-49fc-bed9-cda03b0fce4f | UTE.AI.PR.029780-1.01 |  | Usaçúcar - Terra Rica | III | CARGA_GLOBAL | 870 | PARANA-PR138 | Operação | CCEE | PR | COPEL D | S | Bagaço de Cana de Açúcar | Agroindustriais | Biomassa | UTE | (Santa Terezinha)
2277 | a316c286-b991-4c28-ae18-d040c0d4cec9 | UFV.RS.RO.053687-3.01 |  | Usf-bernardo Alimentos | III | CARGA_GLOBAL | 6843/6842 | JIPAR4-RO069/JIPAR2-RO069 | Operação | CCEE | RO | ENERGISA RO | SECO | Radiação solar | Radiação solar | Solar | UFV
2278 | 8d246baa-9f01-48b9-af92-06e39b508eb8 | UFV.RS.RO.053687-3.01 |  | Usf-bernardo Alimentos | III | CARGA_GLOBAL | 6843/6842 | JIPAR4-RO069/JIPAR2-RO069 | Operação | CCEE | RO | ENERGISA RO | SECO | Radiação solar | Radiação solar | Solar | UFV
2279 | 27996625-6a10-4c9a-b59f-a494aaa3c500 | UTE.AI.PR.029575-2.01 |  | USI (Antiga Unidade Santo Inácio - USI) | III | CARGA_GLOBAL | 9424 | SINACIBIO138 | Operação | CCEE | PR | COPEL D | S | Bagaço de Cana de Açúcar | Agroindustriais | Biomassa | UTE
2280 | ce9dd6ec-b5cb-4b47-bc6d-cda29b865c78 | UTE.AI.PR.031968-6.01 |  | USI BIO | III | CARGA_GLOBAL | 9424 | SINACIBIO138 | Operação | CCEE | PR | COPEL D | S | Bagaço de Cana de Açúcar | Agroindustriais | Biomassa | UTE | (Antiga Unidade Santo Inácio - USI) 2 unidades representadas nesta barra: 30 MW + 10 MW (40 MW)
2283 | e348629a-90b7-4eb3-9496-e3e05d2fe29a | UTE.AI.SP.029665-1.01 |  | Usina Bonfim | III | CARGA_GLOBAL | 9625 | BONFI-BIO138 | Operação | CCEE | SP | CPFL PAULISTA | SECO | Bagaço de Cana de Açúcar | Agroindustriais | Biomassa | UTE | Cosan Bonfim
2284 | 991e0755-a095-4428-a6f1-8e44e8bb1c2f | UTE.AI.MG.030533-2.01 |  | Usina Coruripe Açúcar e Álcool | III | CARGA_GLOBAL | 7154 | ITURA1-MG138 | Operação | CCEE | MG | CEMIG D | SECO | Bagaço de Cana de Açúcar | Agroindustriais | Biomassa | UTE
2285 | aea27219-35f3-421c-889f-34e9ce1772c9 | UTE.AI.SP.002019-2.01 |  | Usina da Pedra | III | CARGA_GLOBAL | 3104 | PEDRA-BIO069 | Operação | CCEE | SP | CPFL PAULISTA | SECO | Bagaço de Cana de Açúcar | Agroindustriais | Biomassa | UTE
2286 | afce14a7-c41e-4e44-b978-cbe30164df39 | UTE.AI.SP.028209-0.01 |  | Usina da Serra | III | CARGA_GLOBAL | 4255 | IBA+BTBIO138 | Operação | CCEE | SP | CPFL PAULISTA | SECO | Bagaço de Cana de Açúcar | Agroindustriais | Biomassa | UTE
2288 | b0589d75-a6f6-46a6-bccc-87015d8db891 | UTE.AI.MG.029688-0.01 |  | Usina Monte Alegre | III | CARGA_GLOBAL | 9089 | ALFEN1PCH138 | Operação | CCEE | MG | CEMIG D | SECO | Bagaço de Cana de Açúcar | Agroindustriais | Biomassa | UTE
2289 | 22430c70-b536-4375-a6d9-42dde7fe5cb8 | UTE.AI.SP.028060-7.01 |  | Usina São Luiz | III | CARGA_GLOBAL | 3141 | OURIN2BIO013 | Operação | CCEE | SP | CPFL SANTA CRUZ | SECO | Bagaço de Cana de Açúcar | Agroindustriais | Biomassa | UTE
2290 | b2b4484b-0a7b-4337-bb91-151bec579548 | UTE.FL.MG.029473-0.01 |  | Usipar Industria e Comercio | III | CARGA_GLOBAL | 4045 | N.SERRBIO138 | Operação | CCEE | MG | CEMIG D | SECO | Carvão Vegetal | Floresta | Biomassa | UTE | antiga UTE Siderpita
2291 | d37ea0b4-4563-4a53-8775-d90ac75995d0 | UTE.GN.MG.032658-5.01 |  | UT UGPU Itabirito | III | CARGA_GLOBAL | 7340 | ITABI3-MG138 | Operação | CCEE | MG | CEMIG D | SECO | Gás Natural | Gás natural | Fóssil | UTE | Injeta via SE consumidor - Air Liquide
2292 | 0b1a7097-51e6-424e-a8ef-8794eea08861 | CGH.PH.SC.035739-1.01 |  | Uvaiá | III | CARGA_GLOBAL | 2855 | SEARA--SC069 | Operação | CCEE | SC | CELESC | S | Potencial hidráulico | Potencial hidráulico | Hídrica | CGH
2294 | b4f1989b-d140-45bb-a577-4c0a69132727 | UTE.AI.SP.035073-7.01 |  | Vale do Paraná | IIB | CARGA_GLOBAL | 7622 | V.PAR-BIO138 | Construção não iniciada | CCEE | SP | ELEKTRO | SECO | Bagaço de Cana de Açúcar | Agroindustriais | Biomassa | UTE | Suzanapolis
2296 | a84b630b-72ed-45d5-8ad6-933c29a13321 | UTE.AI.MG.030371-2.01 |  | Vale do Pontal (Antiga Cabrera) | III | CARGA_GLOBAL | 7158 | VSSIMA-MG138 | Operação | CCEE | MG | CEMIG D | SECO | Bagaço de Cana de Açúcar | Agroindustriais | Biomassa | UTE
2298 | 3337dcf1-04a5-47e4-afe5-7ef8ed0972a6 | UTE.AI.SP.002958-0.01 |  | Vale do Rosário | III | CARGA_GLOBAL | 4229 | V.ROS-BIO138 | Operação | CCEE | SP | CPFL PAULISTA | SECO | Bagaço de Cana de Açúcar | Agroindustriais | Biomassa | UTE
2300 | a98d7f59-9cd9-4985-96a5-3994ad809ba7 | UTE.AI.MG.030034-9.01 |  | Vale do Tijuco | III | CARGA_GLOBAL | 4091 | VTIJU-BIO138 | Operação | CCEE | MG | CEMIG D | SECO | Bagaço de Cana de Açúcar | Agroindustriais | Biomassa | UTE
2301 | 4caed6b0-5096-47a4-accd-370ac25fcd21 | UTE.AI.MG.030473-5.01 |  | Vale do Tijuco II | III | CARGA_GLOBAL | 4091 | VTIJU-BIO138 | Operação | CCEE | MG | CEMIG D | SECO | Bagaço de Cana de Açúcar | Agroindustriais | Biomassa | UTE
2302 | 6bd2c15b-6ff9-4e8e-8a8e-6688391fa251 | UTE.AI.GO.028116-6.01 |  | Vale do Verdão | IIB | CARGA_GLOBAL | 3515 | UTEVALEDOVER | Operação | CCEE | GO | ENEL GO | SECO | Bagaço de Cana de Açúcar | Agroindustriais | Biomassa | UTE
2303 | 65facd54-92db-42df-bbab-525cff2c7360 | UTE.FL.MG.029595-7.02 |  | Valinho | III | CARGA_GLOBAL | 1521 | DIVIN2-MG138 | Operação | CCEE | MG | CEMIG D | SECO | Gás de Alto Forno - Biomassa | Floresta | Biomassa | UTE | PCT
2305 | e4ad401d-cb03-457c-948f-b821e6310078 | CGH.PH.BA.029699-6.01 |  | Vargido | III | CARGA_GLOBAL | 5893 | SA.JES-BA069 | Operação | CCEE | BA | COELBA | NE | Potencial hidráulico | Potencial hidráulico | Hídrica | CGH
2306 | 73ba14a2-93a9-4d4f-9ea3-029de9148e8c | PCH.PH.MG.027729-0.01 |  | Varginha | III | CARGA_GLOBAL | 4063 | MANHU-PCH138 | Operação | CCEE | MG | CEMIG D | SECO | Potencial hidráulico | Potencial hidráulico | Hídrica | PCH
2307 | 595756ed-0cbc-40c2-a212-d84f027c2b27 | CGH.PH.SC.029158-7.02 |  | Varginha Jelu | III | CARGA_GLOBAL | 9923 | CERBRA-SC138 | Operação | CCEE | SC | CERBRANORTE | S | Potencial hidráulico | Potencial hidráulico | Hídrica | CGH
2308 | 45beacb4-6f5f-479b-ad7c-f49ff922e8dd | PCH.PH.MG.027572-7.01 |  | Várzea Alegre | III | CARGA_GLOBAL | 4063 | MANHU-PCH138 | Operação | CCEE | MG | CEMIG D | SECO | Potencial hidráulico | Potencial hidráulico | Hídrica | PCH
2312 | 79c263ba-ee1d-4656-9661-4652e26dd03b | CGH.PH.PR.033372-7.01 |  | Velha | III | CARGA_GLOBAL | 9323 | JAGUAR-PR013 | Operação | CCEE | PR | COPEL D | S | Potencial hidráulico | Potencial hidráulico | Hídrica | CGH
2315 | 679839f9-1230-416a-8940-a81e87c58768 | EOL.CV.SC.050084-4.01 |  | Vento Meridional Oeste I | III | CARGA_GLOBAL | 2862 | SMIGU2-SC069 | Operação | CCEE | SC | CELESC | S | Cinética do vento | Cinética do vento | Eólica | EOL
2318 | dcb8569c-b48e-40f2-b90c-da4037acc9ef | EOL.CV.BA.031758-6.01 |  | Ventos da Bahia II | III | CARGA_GLOBAL | 6342 | IRECE--BA138 | Operação | CCEE | BA | COELBA | NE | Cinética do vento | Cinética do vento | Eólica | EOL
2320 | 4a229fb2-dd6f-4916-8b3d-6d314022ec65 | EOL.CV.BA.031770-5.01 |  | Ventos da Bahia IV | III | CARGA_GLOBAL | 6342 | IRECE--BA138 | Operação | CCEE | BA | COELBA | NE | Cinética do vento | Cinética do vento | Eólica | EOL
2322 | 3b580392-4cee-456d-af64-c6cb9fa77592 | EOL.CV.BA.031771-3.01 |  | Ventos da Bahia VIII | III | CARGA_GLOBAL | 6342 | IRECE--BA138 | Operação | CCEE | BA | COELBA | NE | Cinética do vento | Cinética do vento | Eólica | EOL
2459 | 9f87f171-e7bc-4f9d-8e7b-cd121b4d6558 | EOL.CV.PI.040626-0.01 |  | Ventos de São Roque 08 |  | CARGA_GLOBAL |  |  | Construção | CCEE | PI |  | NE | Cinética do vento | Cinética do vento | Eólica | EOL
2461 | 0171d361-8e14-4366-8329-71c77b31c1c4 | EOL.CV.PI.038110-1.01 |  | Ventos de São Roque 16 |  | CARGA_GLOBAL |  |  | Construção | CCEE | PI |  | NE | Cinética do vento | Cinética do vento | Eólica | EOL
2472 | b1fd96f6-4d23-42f9-bd0a-e133887ce0fd | EOL.CV.BA.034830-9.01 |  | Ventos de São Vitor 6 |  | CARGA_GLOBAL |  |  | Construção | CCEE | BA |  | NE | Cinética do vento | Cinética do vento | Eólica | EOL
2489 | 724d25a0-b5d1-4cdd-89ca-287bb3af7f52 | UTE.RU.SC.052078-0.01 |  | Veolia Biguaçu | III | CARGA_GLOBAL | 2870 | TIJUCA-SC138 | Operação |  | SC | CELESC | S | Resíduos Sólidos Urbanos - RU | Resíduos sólidos urbanos | Biomassa | UTE
2490 | a590f683-9ad7-40b2-a004-bfb459feef19 | UTE.RU.SP.049624-3.01 |  | Veolia Iperó | III | CARGA_GLOBAL | 3415 | OESTE-BIO088 | Operação | CCEE | SP | CPFL PIRATININGA | SECO | Resíduos Sólidos Urbanos - RU | Resíduos sólidos urbanos | Biomassa | UTE
2512 | a98e2626-d040-409f-b71e-2680b9fc809f | UTE.FL.BA.029014-9.01 |  | Veracel | IIB | CARGA_GLOBAL | 5978 | VERACEUTE | Operação | SAGIC | BA | VERACEL | NE | Licor Negro | Floresta | Biomassa | UTE
2515 | 83e6dc12-1283-47c9-963b-3228e3f31f7f | PCH.PH.MS.029260-5.01 |  | Verde 4 | III | CARGA_GLOBAL | 10157 | VERDE4PCH013 | Operação | CCEE | MS | ENERGISA MS | SECO | Potencial hidráulico | Potencial hidráulico | Hídrica | PCH
2516 | 8eafdeb7-b9c0-443e-886c-2ad09640e356 | PCH.PH.MS.029261-3.01 |  | Verde 4A | III | CARGA_GLOBAL | 10149 | VERD4APCH013 | Operação | CCEE | MS | ENERGISA MS | SECO | Potencial hidráulico | Potencial hidráulico | Hídrica | PCH
2517 | 178e3b39-099b-42e2-a478-5ab7b285fcd8 | PCH.PH.GO.030973-7.01 |  | Verde 8 | IIB | CARGA_GLOBAL | 7072 | VERDE8PCH138 | Operação | CCEE | GO | ENEL GO | SECO | Potencial hidráulico | Potencial hidráulico | Hídrica | PCH
2518 | a932e16a-d1bf-4be2-8de4-1cc4bbb4e967 | UFV.RS.BA.033588-6.01 |  | Verde Vale III | III | CARGA_GLOBAL | 6173 | IGAPO2-BA069 | Operação | CCEE | BA | COELBA | NE | Radiação solar | Radiação solar | Solar | UFV
2520 | fed058ad-1b24-4b7d-af52-7a38a8b0f449 | UTE.AI.SP.029270-2.01 |  | Vertente | III | CARGA_GLOBAL | 7684 | VERTENTE-013 | Operação | CCEE | SP | CPFL PAULISTA | SECO | Bagaço de Cana de Açúcar | Agroindustriais | Biomassa | UTE
2523 | d7efb4ad-b651-408b-880b-83a70127289f | UTE.FL.MS.030384-4.01 |  | Vetorial Corumbá | III | CARGA_GLOBAL | 1818 | CORUMB-MS013 | Operação | CCEE | MS | ENERGISA MS | SECO | Gás de Alto Forno - Biomassa | Floresta | Biomassa | UTE
2524 | 36a461bd-b352-4df0-ba48-f335d13e32a8 | UTE.GN.ES.056350-1.01 |  | Viana 1 |  | CARGA_GLOBAL |  |  | Construção | CCEE | ES |  | SECO | Gás Natural | Gás natural | Fóssil | UTE
2525 | a131dc2f-fda1-4083-b29e-8c7aa903b4fd | PCH.PH.ES.000261-5.01 |  | Viçosa (Antiga Bicame) | III | CARGA_GLOBAL | 2623 | CASTELPCH138 | Operação | CCEE | ES | EDP ES | SECO | Potencial hidráulico | Potencial hidráulico | Hídrica | PCH
2526 | 60b2c84c-e60a-4ffb-98c2-5ebae06d56e6 | PCH.PH.SC.029072-6.01 |  | Victor Baptista Adami (Antiga Passos Maia) | III | CARGA_GLOBAL | 2443 | PALMAS-PR138 | Operação | CCEE | SC | COPEL D | S | Potencial hidráulico | Potencial hidráulico | Hídrica | PCH
2527 | e2f800e5-0371-46e6-9490-e2776a3db8e9 | UTE.FL.MA.028917-5.01 |  | Viena | III | CARGA_GLOBAL | 8040 | IZ.MA--MA069 | Operação | CCEE | MA | EQUATORIAL MA-N | N | Carvão Vegetal | Floresta | Biomassa | UTE
2538 | a238d02b-1fcc-44fd-804a-f7d7a13369a1 | PCH.PH.PR.037822-4.01 |  | Vila Galupo | III | CARGA_GLOBAL | 845 | FBELTR-PR138 | Construção | CCEE | PR | COPEL D | S | Potencial hidráulico | Potencial hidráulico | Hídrica | PCH
2554 | ba8dcbae-4346-4840-8883-53acaaf389b9 | UTE.AI.SP.003035-0.01 |  | Viralcool | III | CARGA_GLOBAL | 4296 | VIRALC-SP138 | Operação | CCEE | SP | CPFL PAULISTA | SECO | Bagaço de Cana de Açúcar | Agroindustriais | Biomassa | UTE
2555 | 4b562b2b-0db7-4c5b-8714-0090387998a7 | UTE.AI.SP.030851-0.01 |  | Viralcool 2 | III | CARGA_GLOBAL | 4296 | VIRALC-SP138 | Operação | CCEE | SP | CPFL PAULISTA | SECO | Bagaço de Cana de Açúcar | Agroindustriais | Biomassa | UTE
2556 | a637b9a5-6459-496d-8a78-1fe462d26f7e | UTE.AI.SP.030445-0.01 |  | Viralcool Castilho | IIB | CARGA_GLOBAL | 4138 | CASTI-BIO138 | Operação | CCEE | SP | ELEKTRO | SECO | Bagaço de Cana de Açúcar | Agroindustriais | Biomassa | UTE | (Grupo Viralcool)
2558 | 9654ab7d-1f54-4b98-8853-d1b8cbe853af | UTE.AI.SP.028462-9.01 |  | Vista Alegre | III | CARGA_GLOBAL | 4281 | VALEG-BIO138 | Operação | CCEE | SP | ELEKTRO | SECO | Bagaço de Cana de Açúcar | Agroindustriais | Biomassa | UTE | ELEKTRO - 23/05/19 -A Elektro faz o atendimento a título precário na usina Vista Alegre, ou seja, não está em nossa área de concessão (área da CPFL Santa Cruz), porém injeta em nossa rede. Obs ONS - 16/03 - Usina era enviada na planilha da Leste Paulista (barra 4281)
2559 | 86637fdd-d8c5-46f3-bafb-7897a697c020 | UTE.AI.MS.029994-4.01 |  | Vista Alegre I (Antiga Energética Vista Alegre) | III | CARGA_GLOBAL | 1874 | VALEGRBIO | Operação | CCEE | MS | AUTOP MS | SECO | Bagaço de Cana de Açúcar | Agroindustriais | Biomassa | UTE
2560 | cb7dbf72-0dc7-4ca3-8c84-a4d25686c916 | UTE.AI.MS.031702-0.01 |  | Vista Alegre II | III | CARGA_GLOBAL | 1874 | VALEGRBIO | Operação | CCEE | MS | AUTOP MS | SECO | Bagaço de Cana de Açúcar | Agroindustriais | Biomassa | UTE
2562 | dafcd451-29d2-4590-bd2b-8ebf93e6dd73 | EOL.CV.PB.029075-0.01 |  | Vitória | III | CARGA_GLOBAL | 5273 | SRITA2-PB069 | Operação | CCEE | PB | ENERGISA PB | NE | Cinética do vento | Cinética do vento | Eólica | EOL
2563 | f1aeb3fd-a67e-4664-85f3-730cd9024738 | PCH.PH.PR.027549-2.01 |  | Vitorino | III | CARGA_GLOBAL | 9340 | PBRANC-PR034 | Operação | CCEE | PR | COPEL D | S | Potencial hidráulico | Potencial hidráulico | Hídrica | PCH
2566 | 9eae5921-8219-424f-b4b2-d5cb2f251a01 | CGH.PH.SC.030494-8.02 |  | Volta Grande | III | CARGA_GLOBAL | 9977 | GRAVAT-SC069 | Operação | CCEE | SC | CELESC | S | Potencial hidráulico | Potencial hidráulico | Hídrica | CGH
2567 | 8e6b1ab8-c4db-457f-8320-e2f1df7c11b3 | UTE.AI.MG.028540-4.01 |  | Volta Grande | III | CARGA_GLOBAL | 1578 | UBER1-PCH138 | Operação | CCEE | MG | CEMIG D | SECO | Bagaço de Cana de Açúcar | Agroindustriais | Biomassa | UTE
2569 | a2644a1b-26df-4005-a5e1-e7a436246e97 | UHE.PH.MG.000110-4.01 |  | Walter Rossi (Antiga Antas II) | III | CARGA_GLOBAL | 4111 | DME---BIO138 | Operação | CCEE | MG | DMEPC | SECO | Potencial hidráulico | Potencial hidráulico | Hídrica | UHE
2570 | 9bf0ca99-7a31-4ade-9467-384f8a97e404 | CGH.PH.SC.029589-2.01 |  | Wasser Kraft | III | CARGA_GLOBAL | 2862 | SMIGU2-SC069 | Operação | CCEE | SC | CELESC | S | Potencial hidráulico | Potencial hidráulico | Hídrica | CGH
2571 | b025eab1-705d-465d-911d-a79971b9cb9a | UTE.AI.MG.029122-6.01 |  | WD | III | CARGA_GLOBAL | 4371 | WDPCT-BIO138 | Operação | CCEE | MG | CEMIG D | SECO | Bagaço de Cana de Açúcar | Agroindustriais | Biomassa | UTE
2572 | fa051df9-25ad-4018-a23b-81501fd4c9ec | CGH.PH.SC.029384-9.01 |  | Wiggers | III | CARGA_GLOBAL | 9923 | CERBRA-SC138 | Operação | CCEE | SC | CERBRANORTE | S | Potencial hidráulico | Potencial hidráulico | Hídrica | CGH
2573 | 82b828c6-5a52-4644-8a58-bb285213055a | CGH.PH.SC.030845-5.01 |  | Willy Faller | III | CARGA_GLOBAL | 2733 | CNOVOS-SC138 | Operação | CCEE | SC | CELESC | S | Potencial hidráulico | Potencial hidráulico | Hídrica | CGH
2574 | 55d359b0-2b60-4cd6-9441-9a378445b456 | EOL.CV.RS.031302-5.01 |  | Xangri-lá | IIB | CARGA_GLOBAL | 9183 | XANGRIEOL034 | Operação | CCEE | RS | CEEE D | S | Cinética do vento | Cinética do vento | Eólica | EOL
2575 | 39e0ebd0-0c5c-483e-9187-6bc06101518b | EOL.CV.PE.029011-4.01 |  | Xavante | III | CARGA_GLOBAL | 5283/5133 | RIBEIR-PE069/PIRAPA-PE069 | Operação | CCEE | PE | CELPE | NE | Cinética do vento | Cinética do vento | Eólica | EOL
2578 | e282711f-c422-4054-8dac-b31377243c49 | PCH.PH.MG.003059-7.01 |  | Xicão | III | CARGA_GLOBAL | 4010 | TCOR1-PCH138 | Operação | CCEE | MG | CEMIG D | SECO | Potencial hidráulico | Potencial hidráulico | Hídrica | PCH
2579 | d32c4904-6fa1-465e-8402-6150bbbebb83 | PCH.PH.GO.031327-0.01 |  | Ypê | IIB | CARGA_GLOBAL | 7073 | YPE---PCH138 | Operação | CCEE | GO | ENEL GO | SECO | Potencial hidráulico | Potencial hidráulico | Hídrica | PCH
2580 | be55cbff-5f2b-4a82-adee-e80817c31e7a | UTE.AI.SP.028325-8.01 |  | Zanin | III | CARGA_GLOBAL | 2107 | AR+CT-BIO138 | Operação | CCEE | SP | CPFL PAULISTA | SECO | Bagaço de Cana de Açúcar | Agroindustriais | Biomassa | UTE
2581 | 0f07d6fb-900e-4004-ab82-094a535fb9f9 | PCH.PH.MG.030597-9.01 |  | Zé Tunin | III | CARGA_GLOBAL | 3333 | U.TRI-PCH138 | Operação | CCEE | MG | ENERGISA MG | SECO | Potencial hidráulico | Potencial hidráulico | Hídrica | PCH

## Em Operação Não Consideradas
| Id | CEG | Data Operação | Nome | Modalidade | Status | NumeroBarra | NomeBarra | SituacaoANEEL | FonteDados | UF | Agente | SubSistema | Combustivel | Fonte | TipoEnergia | TipoGeracao | Observacao
5 | 0f150845-168b-4ec6-a05e-9f2e1fa03079 | CGH.PH.SC.000016-7.01 |  | Abrasa | III | NAO_CONSIDERADA |  |  | Operação |  | SC | CELESC | S | Potencial hidráulico | Potencial hidráulico | Hídrica | CGH | Email Marcos 7/05/18 para Marcia - Não injeta na rede. (estaria conectada na barra 9689)
51 | fd090b72-b882-4e47-90e0-ea487da6e54b | EOL.CV.PB.029112-9.01 |  | Alhandra | III | NAO_CONSIDERADA | 5213 | MUSSU2-PB069 | Revogada | CCEE | PB | ENERGISA PB | NE | Cinética do vento | Cinética do vento | Eólica | EOL | Não gera
63 | fbf216b8-6efb-4563-84f3-bdb64ee18191 | CGH.PH.MG.030687-8.01 |  | Alto Brejaúba | III | NAO_CONSIDERADA | 348 | VALADAPCH138 | Fora do Cadastro | AGENTE | MG | CEMIG D | SECO | Potencial hidráulico | Potencial hidráulico | Hídrica | CGH | Geração distribuída desde Dez/17. GD.MG.000.020.322
65 | a57a4020-4292-4db9-9c69-be65edc8aa77 | CGH.PH.MT.032265-2.01 |  | Alto Garças | III | NAO_CONSIDERADA | 4513/4516 | C.MAG-PCH138/C.MAGA-MT013 | Operação | CCEE | MT | ENERGISA MT | SECO | Potencial hidráulico | Potencial hidráulico | Hídrica | CGH | Relatório PAR/PEL 22-26 - GD
74 | 6ac1e905-c18e-4e9b-8828-6b5a94e8e09c | UTE.AI.MG.028580-3.01 |  | Alvorada | III | NAO_CONSIDERADA |  |  | Operação | CCEE | MG | CEMIG D | SECO | Bagaço de Cana de Açúcar | Agroindustriais | Biomassa | UTE | Não gera - Desativada (estaria conectada na barra 307)
100 | 74a83828-ad15-4afa-9e79-93b06361533b | CGH.PH.MG.030954-0.01 |  | Antônio Dias | III | NAO_CONSIDERADA | 1532 | IPATINPCH138 | Fora do Cadastro | AGENTE | MG | CEMIG D | SECO | Potencial hidráulico | Potencial hidráulico | Hídrica | CGH | Geração distribuída desde Dez/17. GD.MG.000.020.305
105 | 21712d0e-f56b-4c17-888e-64a43908a9b3 | UTE.PE.AM.030276-7.01 |  | Aparecida Parte III | IIB | NAO_CONSIDERADA |  |  | Desativada | AGENTE | AM |  | N | Óleo Diesel | Petróleo | Fóssil | UTE | DESPACHO Nº 1.025, DE 14/04/2020 - pedido de extinção das outorgas
117 | 3eb8e434-6469-4985-9d25-e01537a313f6 | CGH.PH.MT.032204-0.01 |  | Araguaia | III | NAO_CONSIDERADA | 4513/4516 | C.MAG-PCH138/C.MAGA-MT013 | Operação | CCEE | MT | ENERGISA MT | SECO | Potencial hidráulico | Potencial hidráulico | Hídrica | CGH | Relatório PAR/PEL 22-26 - GD
118 | 77fd72da-0c3c-4963-b220-9f12bf30fe40 | UTE.PE.MT.035090-7.01 |  | Araguaia | III | NAO_CONSIDERADA | 4693 | QUEREN-MT138 | Operação | CCEE | MT | ENERGISA MT | SECO | Óleo Diesel | Petróleo | Fóssil | UTE | Email Wander 12/04/19 - não injeta mais na rede da Energisa MT. Não está sendo mais considerada nos estudos da Energisa MT
119 | 0f36f41f-511d-4cbb-980f-05ad6d94b698 | CGH.PH.MT.031625-3.01 |  | Araguainha | III | NAO_CONSIDERADA | 4513/4516 | C.MAG-PCH138/C.MAGA-MT013 | Operação | CCEE | MT | ENERGISA MT | SECO | Potencial hidráulico | Potencial hidráulico | Hídrica | CGH | Relatório PAR/PEL 22-26 - GD
121 | 4a8501d0-2a89-4747-9519-bbd2cb62578d | PCH.PH.CE.027943-9.01 |  | Araras | III | NAO_CONSIDERADA | 5483 | SOBRAL-CE069 | Extinta | CCEE | CE | ENEL CE | NE | Potencial hidráulico | Potencial hidráulico | Hídrica | PCH
132 | e19a1aa4-4162-41fa-8c94-898d05326b69 | UTE.AI.SP.032860-0.01 |  | AREVALE | III | NAO_CONSIDERADA |  |  | Operação | CCEE | SP | EDP SP | SECO | Casca de Arroz | Agroindustriais | Biomassa | UTE | Email Anderson 14/11/2019 - UTE que atende a demanda interna do cliente Arevale, sem exportação Email Adriano 18/11/2019 - Na época a Arevale tinha realmente a intenção de exportação, porém verificou geração insuficiente para tal e não tem mais esse perfil. A geração é somente interna, sem exportação. (estaria conectada na barra 3459)
163 | 4eec3012-c86f-4f41-a25f-3f8e7ab4aceb | UTE.PE.BA.034010-3.01 |  | Atacadão SA Juazeiro | III | NAO_CONSIDERADA | 5974 | EUNAPO-BA138 | Operação |  | BA | COELBA | NE | Óleo Diesel | Petróleo | Fóssil | UTE | Não injeta na rede
192 | 0568b630-8065-457d-b783-e0131fab6ae4 | CGH.PH.SC.029620-1.01 |  | Aurora | III | NAO_CONSIDERADA |  |  | Operação |  | SC | CELESC | S | Potencial hidráulico | Potencial hidráulico | Hídrica | CGH | Email Marcos 7/05/18 para Marcia - Não injeta na rede. (estaria conectada na barra 2731)
200 | d03d187f-4918-416d-ae62-78b057b24000 | UTE.FL.MG.031329-7.01 |  | AVG I-II | III | NAO_CONSIDERADA | 4032 | SLAGO2-MG138 | Operação | CCEE | MG | CEMIG D | SECO | Carvão Vegetal | Floresta | Biomassa | UTE | E-mail Flavio 17/12/2020 - Usina desligada em MAI/19
214 | 00e3fbca-3545-48dc-8104-574285ea30e1 | UTE.RU.SP.028389-4.01 |  | Bandeirante | III | NAO_CONSIDERADA |  |  | Revogada | CCEE | SP |  | SECO | Biogás - RU | Resíduos sólidos urbanos | Biomassa | UTE
221 | cfcc76c0-1d6d-48f6-b285-8f3eed602264 | UTE.AI.SP.027932-3.01 |  | Barra | III | NAO_CONSIDERADA |  |  | Revogada |  | SP |  | SECO | Bagaço de Cana de Açúcar | Agroindustriais | Biomassa | UTE
234 | 1e87dfd2-e187-499e-9105-6658c275846d | UTE.FL.MG.028477-7.01 |  | Barreiro | III | NAO_CONSIDERADA |  |  | Revogada | CCEE | MG | CEMIG D | SECO | Carvão Vegetal | Floresta | Biomassa | UTE | Não injeta mais (estaria conectada na barra 314)
251 | e3ed8847-efa2-4abf-8156-140cea756941 | UTE.PE.AC.030599-5.01 |  | Belo Jardim | IIB | NAO_CONSIDERADA |  |  | Operação | CCEE | AC | ENERGISA AC | SECO | Óleo Diesel | Petróleo | Fóssil | UTE | A usina já foi desativada. Não tem mais nada dela no local onde se encontrava
253 | ba140433-d116-4b33-813a-ef87bbabed5f | CGH.PH.SC.028172-7.01 |  | Benedito Alto | III | NAO_CONSIDERADA | 2780 | INDAIA-SC138 | Fora do Cadastro | CCEE | SC | CELESC | S | Potencial hidráulico | Potencial hidráulico | Hídrica | CGH | Não diretamente conectada na Celesc. Injeta na rede da supridora. Conectada na rede CEESAM Cooperativa. CGH Benedito Alto CGH.PH.SC.028172-7.01 que foi desativada em jun/2016
255 | 72628111-88f6-4688-81ad-f4d828198fed | UTE.PE.SP.031528-1.01 |  | Bergamini | III | NAO_CONSIDERADA |  |  | Operação |  | SP | ENEL SP | SECO | Óleo Diesel | Petróleo | Fóssil | UTE | Não injeta na rede - A usina, embora estando na área da ENEL SP, não injeta na Rede de Distribuição ou nas DITs da áread e concessão da Eletropaulo. Grupo Moto Gerador em média tensão pertencente ao consumidor A4.
256 | 7c17d904-b7d1-44b7-8864-4d3b4e43edf6 | UTE.FL.PR.029993-6.01 |  | Berneck | IIB | NAO_CONSIDERADA |  |  | Operação | CCEE | PR |  | S | Resíduos Florestais | Floresta | Biomassa | UTE | Não injeta (estaria representada na barra 9362)
259 | f59c87df-e74a-4fbb-b0f9-b86b69aabf03 | PCH.PH.MG.000262-3.01 |  | Bicas | III | NAO_CONSIDERADA |  |  | Extinta | CCEE | MG | CEMIG D | SECO | Potencial hidráulico | Potencial hidráulico | Hídrica | PCH | Não gera - Desativada (estaria conectada na barra 1548)
278 | 41ae20e9-602e-46ec-a15d-7dff06bc24a1 | CGH.PH.RS.030204-0.01 |  | Boa Vista | III | NAO_CONSIDERADA | 10255 | CERTE1-RS069 | Operação | CCEE | RS | CERTEL | S | Potencial hidráulico | Potencial hidráulico | Hídrica | CGH | RGE SUL - Fora da área de concessão - Geração da Cooperativa Certel. Atende a carga local da mesma.
290 | 84535dc4-e661-412b-887a-e076fbe7b108 | CGH.PH.SP.031266-5.01 |  | Bocaina | III | NAO_CONSIDERADA |  |  | Operação | AGENTE | SP | EDP SP | SECO | Potencial hidráulico | Potencial hidráulico | Hídrica | CGH | Não gera - Usina mudou de nome para Cachoeira Paulista (CGH.PH.SP.027476-3.01) em 2015
298 | a2847181-6fd1-46f5-82ba-bb264ed8d65f | CGH.PH.MG.000284-4.01 |  | Bom Jesus do Galho | III | NAO_CONSIDERADA |  |  | Operação | AGENTE | MG |  | SECO | Potencial hidráulico | Potencial hidráulico | Hídrica | CGH
301 | 78eb8232-ce47-418f-b248-1b1da10a577a | UTE.AI.SP.028043-7.01 |  | Bom Retiro | III | NAO_CONSIDERADA |  |  | Operação |  | SP |  | SECO | Bagaço de Cana de Açúcar | Agroindustriais | Biomassa | UTE
323 | 7bffc5ef-3135-4bab-930a-ef4ebf1b0caf | UTE.FL.SC.029275-3.01 |  | Bragagnolo | III | NAO_CONSIDERADA |  |  | Operação |  | SC | CELESC | S | Resíduos Florestais | Floresta | Biomassa | UTE | (AVELINO) Email Marcos 7/05/18 para Marcia - Não injeta na rede. (estaria conectada na barra 9689)
327 | 6dfae8e9-6129-462c-a53c-38410cfefb39 | CGH.PH.MG.030688-6.01 |  | Brejaúba | III | NAO_CONSIDERADA | 348 | VALADAPCH138 | Fora do Cadastro | AGENTE | MG | CEMIG D | SECO | Potencial hidráulico | Potencial hidráulico | Hídrica | CGH | Geração distribuída desde Dez/17. GD.MG.000.020.322
347 | 288bf20f-8798-45f3-bb38-784eb3ea8f84 | PCH.PH.PR.028809-8.01 |  | Burro Branco | III | NAO_CONSIDERADA |  |  | DRS |  | PR |  | S | Potencial hidráulico | Potencial hidráulico | Hídrica | PCH
374 | 3112b05f-078a-435a-9290-f9845122df79 | CGH.PH.MG.000475-8.01 |  | Cachoeira do Fagundes | III | NAO_CONSIDERADA | 309 | BARBA-PCH138 | Operação | AGENTE | MG | CEMIG D | SECO | Potencial hidráulico | Potencial hidráulico | Hídrica | CGH | Geração distribuída - GD.MG.000.020.364
379 | 2eab1ec8-5c1e-4f5c-9c0a-72bb6d637f09 | CGH.PH.GO.001506-7.01 |  | Cachoeira do Ronca (Antiga Mosquito) | III | NAO_CONSIDERADA |  |  | Desativada |  | GO | ENEL GO | SECO | Potencial hidráulico | Potencial hidráulico | Hídrica | CGH | Resposta CELG - Abr/18 - Desativada. (estaria conectada na barra 2948)
389 | 8b7617c3-a358-4769-9b2b-1237a8579c58 | CGH.PH.AL.029328-8.01 |  | Caeté Cachoeira | III | NAO_CONSIDERADA | 5113 | R.LARG-PE069 | Operação | AGENTE | AL | EQUATORIAL AL | NE | Potencial hidráulico | Potencial hidráulico | Hídrica | CGH | Não gera
402 | 919ea25d-b912-49db-b3a2-acbbf7e48c07 | CGH.PH.SC.029217-6.02 |  | Caju | III | NAO_CONSIDERADA | 2896 | XANXER-SC138 | Operação | CCEE | SC | CELESC | S | Potencial hidráulico | Potencial hidráulico | Hídrica | CGH | Não injeta na rede - Não diretamente conectada na Celesc, conectada no sistema da Iguaçú Energia. E-mail Guilherme 06/04/21 - Equivalentada na carga
500 | b62d4860-c80b-4e1c-bc20-44acff57474e | CGH.PH.RS.000706-4.03 |  | Cascata do Pinheirinho | III | NAO_CONSIDERADA | 1292 | TAPERA-RS069 | Operação | CCEE | RS | RGE | S | Potencial hidráulico | Potencial hidráulico | Hídrica | CGH | E-mail Cinara 14/04/21 - Pertence a cooperativa COPREL. Equivalentada na carga
513 | 17e1a771-36be-4629-ae64-02a0b5ff38c0 | UHE.PH.RJ.000723-4.02 |  | Catete | III | NAO_CONSIDERADA |  |  | Extinta | AGENTE | RJ |  | SECO | Potencial hidráulico | Potencial hidráulico | Hídrica | UHE
523 | e89d4c41-b426-4132-beb1-e46a9d154e33 | CGH.PH.MG.031906-6.01 |  | CEDRO | III | NAO_CONSIDERADA | 348 | VALADAPCH138 | Fora do Cadastro | AGENTE | MG | CEMIG D | SECO | Potencial hidráulico | Potencial hidráulico | Hídrica | CGH | Geração distribuída desde Dez/17. GD.MG.000.020.363
528 | 77693c9c-8a24-43d9-a3d0-12fd2604d9b7 | UTE.FL.SC.000744-7.01 |  | Celulose Irani | III | NAO_CONSIDERADA |  |  | Operação |  | SC | CELESC | S | Licor Negro | Floresta | Biomassa | UTE | Email Marcos 7/05/18 para Marcia - Não injeta na rede . (estaria conectada na barra 2729)
530 | 887092cf-faf9-4ed2-9ea0-813620533cad | UTE.FL.MG.027941-2.01 |  | Cenibra | III | NAO_CONSIDERADA |  |  | Operação | AGENTE | MG | CEMIG D | SECO | Licor Negro | Floresta | Biomassa | UTE | Não injeta - Geração interna do consumidor (estaria conectada na barra 1532)
532 | 61247741-9e05-4769-9197-edba74daa10a | UTE.AI.SP.001016-2.01 |  | Central Energética Ribeirão Preto (Antiga Galo Bravo) | III | NAO_CONSIDERADA |  |  | Operação | CCEE | SP | CPFL PAULISTA | SECO | Bagaço de Cana de Açúcar | Agroindustriais | Biomassa | UTE | CERP - email 08/01/18 - Não há necessidade de representação. (estaria conectada na barra 2293)
551 | 1f509299-b729-41f1-94bf-843378e45f8a | UTE.AI.PE.030940-0.01 |  | Cetrel Bioenergia JB | III | NAO_CONSIDERADA | 5283 | RIBEIR-PE069 | Fora do Cadastro | CCEE | PE | CELPE | NE | Gás de Alto Forno - Biomassa | Floresta | Biomassa | UTE
553 | 4b01611f-b436-4e13-b90c-1614690bbd46 | CGH.PH.MG.002109-1.02 |  | CGH Poquim | III | NAO_CONSIDERADA |  |  | Fora do Cadastro | CCEE | MG | CEMIG D | SECO | Potencial hidráulico | Potencial hidráulico | Hídrica | CGH | Resiliu o contrato (estaria conectada na barra 1557)
565 | 54e307fc-7260-4171-838a-76094d4b181e | UTE.FL.SC.028741-5.01 |  | Chapecó | III | NAO_CONSIDERADA |  |  | Operação |  | SC | CELESC | S | Resíduos Florestais | Floresta | Biomassa | UTE | (SADIA) Email Marcos 7/05/18 para Marcia - Não injeta na rede. (estaria conectada na barra 2848)
578 | 21d269d0-7e5f-4bde-be6e-08471f68e3cb | UTE.PE.AM.028923-0.01 |  | Cidade Nova | III | NAO_CONSIDERADA |  |  | Desativada |  | AM |  | N | Óleo Diesel | Petróleo | Fóssil | UTE | DESPACHO Nº 1.025, DE 14/04/2020 - pedido de extinção das outorgas
580 | e2ef2f0f-7ca8-459c-9e1a-bd480cf1b142 | UTE.PE.MG.030721-1.01 |  | CIF Mineração | III | NAO_CONSIDERADA |  |  | Operação |  | MG | CEMIG D | SECO | Óleo Diesel | Petróleo | Fóssil | UTE | não injeta na rede (estaria conectada na barra 1538)
584 | 8337511f-2af0-4c13-8cbd-4fbf0631622a | UTE.AI.SP.028247-2.01 |  | Clealco Clementina | III | NAO_CONSIDERADA |  |  | Operação | AGENTE | SP | CPFL PAULISTA | SECO | Bagaço de Cana de Açúcar | Agroindustriais | Biomassa | UTE | Não injeta na rede. Autoprodutor com produção de uso exclusivo. (estaria conectada na barra 2166)
586 | cc69249e-a5c9-489c-bd02-8924f1f43947 | UTE.PE.RJ.033421-9.01 |  | Cliníca São Gonçalo | III | NAO_CONSIDERADA |  |  | Operação |  | RJ | ENEL RJ | SECO | Óleo Diesel | Petróleo | Fóssil | UTE | não está mais em operação. Usina pertencia a Furnas. (estaria conectada na barra 1739)
593 | 40d086f4-c975-41f7-ab13-9460d84f1020 | UTE.AI.PR.029201-0.01 |  | Cocamar Maringá | III | NAO_CONSIDERADA |  |  | Operação |  | PR | COPEL D | S | Bagaço de Cana de Açúcar | Agroindustriais | Biomassa | UTE | Não injeta na rede.
612 | 1cb3f627-425e-4a50-a8f1-dac27c794bd2 | UTE.CM.SC.028718-0.01 |  | Concórdia | III | NAO_CONSIDERADA |  |  | Operação |  | SC | CELESC | S | Carvão Mineral | Carvão mineral | Fóssil | UTE | (SADIA) Email Marcos 7/05/18 para Marcia - Não injeta na rede. (estaria conectada na barra 9847)
622 | e869245d-3a17-4a1c-87ff-081175b28680 | UTE.PE.RS.000827-3.01 |  | Copesul | III | NAO_CONSIDERADA |  |  | Operação | CCEE | RS |  | S | Outros Energéticos de Petróleo | Petróleo | Fóssil | UTE | Não injeta (estaria representada nas barras 1021 e 1022)
629 | 6148a70f-2e55-44ae-abda-7107fb766457 | UTE.PE.PR.031105-7.02 |  | Coquepar | IIB | NAO_CONSIDERADA |  |  | Revogada |  | PR | COPEL D | S | Outros Energéticos de Petróleo | Petróleo | Fóssil | UTE | Revogada
650 | 725fd1cb-919a-4e90-8d50-99f84b06b0da | CGH.PH.MG.030781-5.01 |  | Corrente Grande | IIB | NAO_CONSIDERADA | 348 | VALADAPCH138 | Fora do Cadastro |  | MG | CEMIG D | SECO | Potencial hidráulico | Potencial hidráulico | Hídrica | CGH | Geração distribuída desde Dez/17. GD.MG.000.020.321 - (SE Guanhães)
660 | 201a2a08-913e-4ee9-82e7-dfe436bb41b9 | UTE.CM.MA.030550-2.01 |  | Cosima | III | NAO_CONSIDERADA | 5542 | MIRAND-MA138 | Operação | CCEE | MA | EQUATORIAL MA-N | N | Gás de Alto Forno - CM | Carvão mineral | Fóssil | UTE | Não Gera
666 | 9cd6333f-7251-43f1-a4c6-77443deda978 | PCH.PH.RS.000877-0.01 |  | Cotovelo do Jacuí | III | NAO_CONSIDERADA | 1292 | TAPERA-RS069 | Operação | CCEE | RS | RGE | S | Potencial hidráulico | Potencial hidráulico | Hídrica | PCH | E-mail Cinara 14/04/21 - Pertence a cooperativa COPREL. Equivalentada na carga
684 | 39a73978-8fb3-4aa6-b8e9-612eb9116250 | UTE.GN.RJ.027061-0.01 |  | CTE II |  | NAO_CONSIDERADA | 269 | CSN---UTE | Operação |  | RJ | AUTOP CSN | SECO | Gás Natural | Gás natural | Fóssil | UTE
706 | 07724334-3136-4c35-a2ee-a0f1d449760c | PCH.PH.SC.028985-0.01 |  | Dalapria | III | NAO_CONSIDERADA |  |  | Operação |  | SC | CELESC | S | Potencial hidráulico | Potencial hidráulico | Hídrica | PCH | Email Marcos 7/05/18 para Marcia - Não injeta na rede. (estaria conectada na barra 9689)
752 | 29d492ba-4a9f-4378-b378-0e223bbd7612 | UTE.AI.SP.027890-4.01 |  | Diana | III | NAO_CONSIDERADA |  |  | Operação | CCEE | SP | CPFL PAULISTA | SECO | Bagaço de Cana de Açúcar | Agroindustriais | Biomassa | UTE | E-mail Liamara 13/07/2020 - Não injeta
755 | dd220e56-a990-4c73-abfd-dfa45060bc6d | CGH.PH.MG.031007-7.01 |  | Divino | III | NAO_CONSIDERADA | 4063 | MANHU-PCH138 | Fora do Cadastro | AGENTE | MG | CEMIG D | SECO | Potencial hidráulico | Potencial hidráulico | Hídrica | CGH | Geração distribuída desde Dez/17. GD.MG.000.020.473
761 | 25b37df8-eecb-468b-9dfd-9ff66d958f4f | UTE.FL.PR.028774-1.01 |  | Dois Vizinhos | III | NAO_CONSIDERADA |  |  | Operação |  | PR | COPEL D | S | Resíduos Florestais | Floresta | Biomassa | UTE | Não injeta na rede. (CO-GERAÇÃO)
785 | 85d5df65-c1d7-4a11-870d-21de830fdc68 | CGH.PH.MG.031144-8.01 |  | Durandé | III | NAO_CONSIDERADA | 4063 | MANHU-PCH138 | Operação | AGENTE | MG | CEMIG D | SECO | Potencial hidráulico | Potencial hidráulico | Hídrica | CGH | GD.MG.000.020.303
793 | a64ab8fd-c9b8-426b-91d3-a56e53ff90b3 | UTE.PE.AM.027120-9.01 |  | Electron (TG) | III | NAO_CONSIDERADA |  |  | Desativada | CCEE | AM |  | N | Óleo Diesel | Petróleo | Fóssil | UTE | DESPACHO Nº 1.025, DE 14/04/2020 - pedido de extinção das outorgas
802 | 98566d00-1ed0-4c06-b3e4-ed69d30bf485 | UTE.GN.CE.000806-0.01 |  | Energy Works Kaiser Pacatuba | III | NAO_CONSIDERADA | 5453 | FORTAL-CE069 | Revogada | AGENTE | CE | ENEL CE | NE | Gás Natural | Gás natural | Fóssil | UTE | Não injeta mais
813 | 5dbb24db-2c6a-4ed0-bc83-d4098ca08a6a | EOL.CV.CE.002142-3.01 |  | Eólica de Prainha | III | NAO_CONSIDERADA | 5383 | AQUIR2-CE069 | Operação | AGENTE | CE | ENEL CE | NE | Cinética do vento | Cinética do vento | Eólica | EOL
822 | 7e8afe32-619e-4f57-81d0-677dcf05ff99 | PCH.PH.SC.032520-1.01 |  | Escola Rio Natal | III | NAO_CONSIDERADA |  |  | Revogada |  | SC | CELESC | S | Potencial hidráulico | Potencial hidráulico | Hídrica | PCH | Outorga regovada. RESOLUÇÃO AUTORIZATIVA No 6.310, DE 25/ABRIL/2017
830 | d27c03a4-8495-47f3-9af5-5ee09495efee | CGH.PH.MG.030245-7.01 |  | Espraiado | III | NAO_CONSIDERADA | 9083 | BDAMATPCH138 | Fora do Cadastro | AGENTE | MG | CEMIG D | SECO | Potencial hidráulico | Potencial hidráulico | Hídrica | CGH | Geração distribuída desde Dez/17. GD.MG.000.020.319
857 | ae02d739-b88c-4b62-ae56-7371ca310411 | CGH.PH.MG.030935-4.01 |  | Faria Lemos | III | NAO_CONSIDERADA | 4063 | MANHU-PCH138 | Fora do Cadastro | AGENTE | MG | CEMIG D | SECO | Potencial hidráulico | Potencial hidráulico | Hídrica | CGH | Geração distribuída desde Dez/17. GD.MG.000.020.472
858 | 26cc74af-3619-4378-8a4e-b52b611335f2 | CGH.PH.MG.030404-2.01 |  | Farias | III | NAO_CONSIDERADA | 1570 | SGRAN-PCH138 | Fora do Cadastro | AGENTE | MG | CEMIG D | SECO | Potencial hidráulico | Potencial hidráulico | Hídrica | CGH | Geração distribuída desde Dez/17. GD.MG.000.020.310
862 | a19f7dc4-bd39-4b44-ae21-3fd2d2df99ec | CGH.PH.RS.038245-0.01 |  | Faxinal | III | NAO_CONSIDERADA |  |  | Operação | CCEE | RS |  | S | Potencial hidráulico | Potencial hidráulico | Hídrica | CGH | E-mail Cinara 01/04/21 - ENVIADA/ EQUIVALENTADA (barra 1226). Proprietário: FAXINAL GERAÇÃO DE ENERGIA LTDA
931 | 25b9e370-13ff-4b0a-aab6-af88910a8fbd | UTE.AI.SP.027342-2.01 |  | Furlan | III | NAO_CONSIDERADA |  |  | Operação | AGENTE | SP |  | SECO | Bagaço de Cana de Açúcar | Agroindustriais | Biomassa | UTE
939 | f507c9f2-673c-463e-96bc-759691f84052 | CGH.PH.MT.029516-7.01 |  | Galheiros | III | NAO_CONSIDERADA | 4765/7776 | C.VERD-MT034/COMPVD-MT034 | Operação | CCEE | MT | ENERGISA MT | SECO | Potencial hidráulico | Potencial hidráulico | Hídrica | CGH | E-mail Wander 25/09/2020 - GD. 4765 – vai para COMPVD-MT034 (7776) à partir de 10/2021
962 | 52de12b4-1d10-4103-9455-0947bd8fc521 | CGH.PH.MT.035769-3.01 |  | Glicério Rocha | III | NAO_CONSIDERADA | 4758 | CASC2-PCH013 | Operação | AGENTE | MT | ENERGISA MT | SECO | Potencial hidráulico | Potencial hidráulico | Hídrica | CGH | (CGH CAIANA) Resposta CEMAT Abr/18 - GD
963 | 086cdd1e-6325-45fd-9889-51cfbfc1a7a4 | CGH.PH.MT.031142-1.01 |  | Glória | III | NAO_CONSIDERADA | 4688 | GLORIAPCH013 | Operação | AGENTE | MT | ENERGISA MT | SECO | Potencial hidráulico | Potencial hidráulico | Hídrica | CGH | E-mail Wander 24/09/2020 - GD
988 | 058f4002-9a14-45eb-8f62-681aa067769c | UTE.AI.SP.028028-3.01 |  | Guarani | III | NAO_CONSIDERADA |  |  | Operação | AGENTE | SP |  | SECO | Bagaço de Cana de Açúcar | Agroindustriais | Biomassa | UTE
999 | 986a4778-35fb-431c-a544-f39801f76483 | UTE.AI.AL.028052-6.01 |  | Guaxuma | III | NAO_CONSIDERADA | 8032 | PEN.AL-AL069 | Operação | CCEE | AL | EQUATORIAL AL | NE | Bagaço de Cana de Açúcar | Agroindustriais | Biomassa | UTE | Não gera
1007 | f8dbd970-2288-4d00-a111-0839152ffa8e | CGH.PH.SC.029172-2.02 |  | Hacker | III | NAO_CONSIDERADA | 2896 | XANXER-SC138 | Operação | CCEE | SC | CELESC | S | Potencial hidráulico | Potencial hidráulico | Hídrica | CGH | Não injeta na rede - Não diretamente conectada na Celesc, conectada no sistema da Iguaçú Energia. E-mail Guilherme 06/04/21 - Equivalentada na carga
1012 | 9bb76dd2-dbdb-4194-88f3-f2e77e219583 | UTE.PE.PR.029927-8.01 |  | Heringer | III | NAO_CONSIDERADA |  |  | Operação | CCEE | PR | COPEL D | S | Outros Energéticos de Petróleo | Petróleo | Fóssil | UTE | (Fertilizantes) Nunca gerou (e-mail Olivio 09/01/18). (estaria conectada na barra 2383)
1030 | 2506ffb2-8ffe-411e-bdfa-85f04b330217 | UTE.FL.PR.028503-0.01 |  | Iguaçu Carambeí | III | NAO_CONSIDERADA | 9328 | PGRON2-PR034 | Fora do Cadastro | AGENTE | PR | COPEL D | S | Gás de Alto Forno - Biomassa | Floresta | Biomassa | UTE | Email Marcos jun/20 - Desmodelada da CCEE enquadrada como Geração Distribuída (GD.PR.000.030.790 - COOPERATIVA DE GERACAO COMPARTILHADA COGECOM). Hoje é uma minigeração da ReN 482/2012. Somente exporta energia (créditos) para compensar em centenas de Ucs
1058 | 8b57fed0-fdb6-491b-9ff3-e73b6cd45ade | UTE.AI.SP.027392-9.01 |  | Ipiranga - Mococa |  | NAO_CONSIDERADA |  |  | Operação |  | SP |  | SECO | Bagaço de Cana de Açúcar | Agroindustriais | Biomassa | UTE
1072 | 0bce63d2-ca72-44e4-bc4d-b5f7d5bddf24 | UTE.RU.SC.031321-1.02 |  | Itajaí Biogás | III | NAO_CONSIDERADA |  |  | Operação | CCEE | SC | CELESC | S | Biogás - RU | Resíduos sólidos urbanos | Biomassa | UTE | Email Eduardo 18/11/2019 - recebi a informação que essa usina não está mais em operação. (estaria conectada na barra 2775)
1104 | 39befada-d8ff-4842-a41f-ce438577ff1e | UTE.AI.SP.027333-3.01 |  | J. Pilon | III | NAO_CONSIDERADA |  |  | Operação | AGENTE | SP | ELEKTRO | SECO | Bagaço de Cana de Açúcar | Agroindustriais | Biomassa | UTE | Não gera - nunca entrou em operação
1110 | 8031f840-df03-4ac1-9e93-30f6558bb2c3 | UTE.GN.SP.028374-6.01 |  | Jacareí | III | NAO_CONSIDERADA |  |  | Operação |  | SP | EDP SP | SECO | Gás Natural | Gás natural | Fóssil | UTE | E-mail Anderson 14/11/2019 - UTE interna desativada da antiga fábrica da Kaiser (estaria conectada na barra 3455)
1115 | 0e675eef-4d40-46d4-921d-b625aa698e5e | UTE.GN.SP.028368-1.01 |  | Jaguariúna | III | NAO_CONSIDERADA |  |  | Construção |  | SP | CPFL SANTA CRUZ | SECO | Gás Natural | Gás natural | Fóssil | UTE | Não injeta na rede - UTE de Cliente. (estaria conectada na barra 3137)
1173 | fb4bf8a3-336c-41bd-9d26-c36ae4fbc8a6 | UTE.FL.PR.027769-0.01 |  | Klabin | III | NAO_CONSIDERADA |  |  | Operação |  | PR |  | S | Licor Negro | Floresta | Biomassa | UTE | Não injeta (estaria representada nas barras 9364 e 9394)
1175 | 364a64f2-2f1f-4517-a34f-2149c06f7a87 | UTE.FL.SC.030027-6.01 |  | Klabin Correia Pinto (Antiga Celucat) | III | NAO_CONSIDERADA |  |  | Operação |  | SC | CELESC | S | Licor Negro | Floresta | Biomassa | UTE | Não injeta na rede. APE (SV) Klabin Correia Pinto UTE APE (SV) 35,00 Klabin SE Vidal Ramos Jr. (Barra) 69,0. (estaria conectada na barra 2802)
1176 | 6c04bda4-b157-47e6-89c8-5be57451e87a | UTE.FL.SC.001103-7.01 |  | Klabin Otacílio Costa (Antiga Igaras) | III | NAO_CONSIDERADA |  |  | Operação |  | SC | CELESC | S | Licor Negro | Floresta | Biomassa | UTE | (estaria conectada na barra 9869)
1178 | e6491077-6030-4026-abf1-1a5dfc3b7bd9 | CGH.PH.MG.030257-0.01 |  | Ladainha | III | NAO_CONSIDERADA |  |  | Fora do Cadastro | CCEE | MG | CEMIG D | SECO | Potencial hidráulico | Potencial hidráulico | Hídrica | CGH | Não há contrato de conexão e não foi localizada como GD (estaria conectada na barra 1557)
1182 | fb476dde-52c2-400f-98b1-c8cc940e7517 | UTE.AI.AL.028581-1.01 |  | Laginha-Matrix | III | NAO_CONSIDERADA | 8019 | ANG.AL-PE069 | Operação |  | AL | EQUATORIAL AL | NE | Bagaço de Cana de Açúcar | Agroindustriais | Biomassa | UTE | Não gera
1232 | ee9eccc8-86fe-414b-8631-702fe2de2f02 | UTE.GN.SP.030197-3.01 |  | Levorin | III | NAO_CONSIDERADA |  |  | Operação | CCEE | SP | EDP SP | SECO | Gás Natural | Gás natural | Fóssil | UTE | (ENERGYLEV) Usina atende basicamente a demanda interna do cliente, porém pode eventualmente exportar o excedente de geração. Email Anderson 14/11/2019 - UTE que atende a demanda interna do cliente Levorin, sem exportação (estaria conectada na barra 3437)
1243 | 34661ea9-f0e5-43c0-9877-20f5ff82dc3d | CGH.PH.SC.029303-2.01 |  | Lontras | III | NAO_CONSIDERADA | 2896 | XANXER-SC138 | Operação | CCEE | SC | CELESC | S | Potencial hidráulico | Potencial hidráulico | Hídrica | CGH | E-mail Guilherme 06/04/21 - Não injeta na rede da Celesc. Equivalentada na carga
1252 | 47fdc98c-3feb-4b25-ae2b-b9aabc014c1e | UTE.AI.SP.027923-4.01 |  | Lwarcel | III | NAO_CONSIDERADA |  |  | Operação | AGENTE | SP | CPFL PAULISTA | SECO | Bagaço de Cana de Açúcar | Agroindustriais | Biomassa | UTE | Não está gerando, foi informado em Janeiro de 2016 que a usina saiu do paralelo por tempo indeterminado.
1258 | c00ee747-4926-4d8b-b341-f06a7f73570e | UTE.GN.RN.028324-0.01 |  | Macaíba (Antiga Termo Toalia) | III | NAO_CONSIDERADA | 5243 | NATAL2-RN069 | Operação | CCEE | RN | COSERN | NE | Gás Natural | Gás natural | Fóssil | UTE | Não gera
1266 | cc82277e-ccf7-4ee4-9289-5b5d0a7c9f5d | UTE.AI.SC.030149-3.01 |  | Madecal | III | NAO_CONSIDERADA |  |  | Operação |  | SC | CELESC | S | Bagaço de Cana de Açúcar | Agroindustriais | Biomassa | UTE | Email Marcos 7/05/18 para Marcia - Não injeta na rede. (estaria conectada na barra 2722)
1288 | 12cd3c7d-4b7d-4f02-b03f-7b342e726e9b | UTE.PE.RS.030773-4.01 |  | Marfrig Alegrete | III | NAO_CONSIDERADA |  |  | Operação |  | RS |  | S | Óleo Diesel | Petróleo | Fóssil | UTE
1292 | e97455ab-957a-4277-81ec-1dd06ac4cbaf | UTE.PE.PR.033363-8.01 |  | MARINGA - 1 | III | NAO_CONSIDERADA |  |  | Operação |  | PR | COPEL D | S | Óleo Diesel | Petróleo | Fóssil | UTE | Não injeta na rede.
1311 | 678216b0-951e-4f34-a47f-3037d5242275 | UTE.PE.AM.030273-2.01 |  | Mauá Parte II Bloco Distrito | III | NAO_CONSIDERADA |  |  | Desativada | SAGIC | AM |  | N | Óleo Diesel | Petróleo | Fóssil | UTE | DESPACHO Nº 1.025, DE 14/04/2020 - pedido de extinção das outorgas
1347 | 53866434-0f48-44e0-9890-f0a73cfa5463 | CGH.PH.MG.031089-1.01 |  | Monte Verde Energia SA | III | NAO_CONSIDERADA | 4373 | JFORA1-MG023 | Operação | AGENTE | MG | CEMIG D | SECO | Potencial hidráulico | Potencial hidráulico | Hídrica | CGH | GD.MG.000.020.325
1378 | 5eb4cfb8-f265-40ef-9c6d-8d899190db29 | CGH.PH.RS.029022-0.01 |  | Nilo BonfantI (Antiga Cascata do Buricá) | III | NAO_CONSIDERADA | 1214 | GUARIT-RS069 | Operação | CCEE | RS | RGE | S | Potencial hidráulico | Potencial hidráulico | Hídrica | CGH | E-mail Cinara 14/04/21 - Pertence a cooperativa CERILUZ. Equivalentada na carga
1387 | ca3a458a-71e3-46ec-9b38-6eb3ec6178e9 | UTE.AI.GO.029156-0.01 |  | Nova Geração | III | NAO_CONSIDERADA |  |  | Operação |  | GO | ENEL GO | SECO | Bagaço de Cana de Açúcar | Agroindustriais | Biomassa | UTE | Empreendimento não concretizado
1402 | 02a35142-dca1-406a-8779-0068cb9ea567 | CGH.PH.MT.030650-9.01 |  | Novo Colorado | III | NAO_CONSIDERADA | 4844 | ITAMAR-MT069 | Operação | CCEE | MT | ENERGISA MT | SECO | Potencial hidráulico | Potencial hidráulico | Hídrica | CGH | Relatório PAR/PEL 22-26 - GD
1421 | c733bd1b-fb9a-4ae0-8737-c91fbd0534e4 | CGH.PH.RS.037327-3.01 |  | Osvaldo Dino Pigozzi | III | NAO_CONSIDERADA |  |  | Operação | CCEE | RS |  | S | Potencial hidráulico | Potencial hidráulico | Hídrica | CGH | E-mail Cinara 01/04/21 - ENVIADA/ EQUIVALENTADA (barra 1292). Proprietário: ZEBU AGROINDUSTRIAL LTDA
1427 | ab7fd90a-7be0-434e-bdb8-87c8633add36 | CGH.PH.MG.031804-3.01 |  | Ouro Fino | III | NAO_CONSIDERADA | 9082 | OUROFIPCH138 | Operação | AGENTE | MG | CEMIG D | SECO | Potencial hidráulico | Potencial hidráulico | Hídrica | CGH | GD.MG.000.022.901
1441 | 46577b58-adad-499c-9316-c235e7cf7e1e | CGH.PH.SP.029983-9.01 |  | Palmeiras | III | NAO_CONSIDERADA |  |  | Operação | AGENTE | SP |  | SECO | Potencial hidráulico | Potencial hidráulico | Hídrica | CGH
1447 | 2f35f1fb-595e-4142-accb-ee5a8f969c73 | PCH.PH.MG.001952-6.01 |  | Pandeiros | III | NAO_CONSIDERADA |  |  | Extinta | CCEE | MG | CEMIG D | SECO | Potencial hidráulico | Potencial hidráulico | Hídrica | PCH | E-mail Flávio - 15/07/2019 - Usina Desativada (estaria conectada na barra 1487)
1467 | f76fa4e8-d38e-4c08-bc04-1fd846275691 | CGH.PH.MG.031249-5.01 |  | Pardo | III | NAO_CONSIDERADA | 9080 | SRCALDPCH138 | Operação | CCEE | MG | CEMIG D | SECO | Potencial hidráulico | Potencial hidráulico | Hídrica | CGH | E-mail Daniel 20/09/20 - GD
1587 | af624f46-73c9-4d49-9e35-50929249b5eb | CGH.PH.MG.030689-4.01 |  | Pitangas | III | NAO_CONSIDERADA | 1570 | SGRAN-PCH138 | Fora do Cadastro | AGENTE | MG | CEMIG D | SECO | Potencial hidráulico | Potencial hidráulico | Hídrica | CGH | Geração distribuída desde Dez/17. GD.MG.000.020.316
1596 | 54584496-483e-4bb8-82b4-5fa7438c7d39 | UTE.FL.MG.030757-2.01 |  | Plantar | III | NAO_CONSIDERADA | 4031 | SLAGO3BIO138 | Operação | AGENTE | MG | CEMIG D | SECO | Gás de Alto Forno - Biomassa | Floresta | Biomassa | UTE | Geração distribuída desde Abr/16. GD.MG.000.005.915
1597 | 2e9465df-ef59-43db-b01f-ea5909c0e64d | CGH.PH.PE.030539-1.01 |  | Poço da Cruz | III | NAO_CONSIDERADA | 8018 | ANG.PE-PE069 | Operação | CCEE | PE | CELPE | NE | Potencial hidráulico | Potencial hidráulico | Hídrica | CGH | (EX Geraldo Fonseca)
1610 | 1d225076-1db2-45b6-9619-95c5170a0c8f | CGH.PH.MG.002104-0.01 |  | Ponte do Silva | III | NAO_CONSIDERADA | 3319 | MANHU-PCH069 | Extinta | AGENTE | MG | ENERGISA MG | SECO | Potencial hidráulico | Potencial hidráulico | Hídrica | CGH
1611 | 4b5ca8ca-2639-4f77-90cc-5a284331472d | CGH.PH.MG.031693-8.01 |  | PONTE QUEIMADA | III | NAO_CONSIDERADA | 4020 | PNOVA-PCH138 | Operação | CCEE | MG | CEMIG D | SECO | Potencial hidráulico | Potencial hidráulico | Hídrica | CGH | E-mail Daniel 20/09/20 - GD - SE Integradora Bom Jesus + Ponte Queimada
1623 | 30cc554e-4526-40bd-a185-7edfbd3fba39 | CGH.PH.RS.028915-9.01 |  | Posto | III | NAO_CONSIDERADA | 1340 | TAPEJA-RS138 | Operação | CCEE | RS | RGE | S | Potencial hidráulico | Potencial hidráulico | Hídrica | CGH | E-mail Cinara 14/04/21 - Pertence a cooperativa COPREL. Equivalentada na carga
1660 | 8d7efec8-a12e-468a-8dad-6d5b6f798792 | UTE.AI.SP.028078-0.01 |  | Raízen Paraguaçu |  | NAO_CONSIDERADA | 3194 | PARAGU-SP088 | Operação |  | SP | ENERGISA SSE-SP | SECO | Bagaço de Cana de Açúcar | Agroindustriais | Biomassa | UTE | E-mail Bruno 09/03/22 - não injeta, somente suprimento interno
1672 | c36f59d1-7a60-4947-b6c3-d2093aeb5a01 | UTE.PE.SP.002200-4.01 |  | Refinaria de Paulínea - REPLAN | III | NAO_CONSIDERADA |  |  | Operação | AGENTE | SP | CPFL PAULISTA | SECO | Gás de Refinaria | Petróleo | Fóssil | UTE | Não injeta na rede. Autoprodutor com produção de uso exclusivo. (estaria conectada na barra 2244)
1673 | c552c344-3050-4f40-8f5a-fe54e2b029e7 | UTE.PE.BA.002197-0.01 |  | Refinaria Landulpho Alves (RLAM) | III | NAO_CONSIDERADA |  |  | Operação | CCEE | BA |  | NE | Gás de Refinaria | Petróleo | Fóssil | UTE | Não injeta
1674 | 1411787d-204f-410d-a183-3d1f92d4dc17 | UTE.PE.PR.002195-4.01 |  | Refinaria Presidente Getúlio Vargas (REPAR) | III | NAO_CONSIDERADA |  |  | Operação | CCEE | PR |  | S | Gás de Refinaria | Petróleo | Fóssil | UTE | Não injeta na rede (contato tel Luis com Rodrigo Gawlik em 25/11/2019)
1684 | 92ed47d1-1bf9-4b4f-81d0-a9f5bbbbf777 | CGH.PH.SP.027102-0.01 |  | Reynaldo Gonçalves | III | NAO_CONSIDERADA |  |  | Extinta |  | SP | ENERGISA SSE-SP | SECO | Potencial hidráulico | Potencial hidráulico | Hídrica | CGH | Não gera- não está mais em operação há pelo menos 4 anos
1697 | 980760bd-a5eb-4d18-98d0-a7c6d4f1e37d | UTE.FL.SC.027395-3.01 |  | Rigesa | III | NAO_CONSIDERADA |  |  | Operação |  | SC | CELESC | S | Resíduos Florestais | Floresta | Biomassa | UTE | Não injeta na rede. APE (SV). (estaria conectada na barra 2840)
1699 | de3b6dd8-9be3-458c-b868-c79136d3390c | CGH.PH.PR.044831-1.01 |  | Rincão da Ponte |  | NAO_CONSIDERADA | 1052 | TIBAGI-PR138 | Eixo Disponibilizado |  | PR | COPEL D | S | Potencial hidráulico | Potencial hidráulico | Hídrica | CGH | E-mail Marcos 15/10/21 - Usina Conectada como GD - Sistema de Compensação.
1701 | 2e28ca0d-ce2f-4957-9335-eca7973683c7 | UTE.PE.AC.002277-2.01 |  | Rio Acre | IIB | NAO_CONSIDERADA |  |  | Revogada | CCEE | AC | ENERGISA AC | SECO | Óleo Diesel | Petróleo | Fóssil | UTE | A usina já foi desativada. Não tem mais nada dela no local onde se encontrava
1702 | 195565cf-ce12-4180-941e-eace6295f9ba | CGH.PH.MT.030634-7.01 |  | Rio Alegre | III | NAO_CONSIDERADA | 4854 | ITANO3-MT034 | Operação |  | MT | ENERGISA MT | SECO | Potencial hidráulico | Potencial hidráulico | Hídrica | CGH | E-mail Wander 25/09/2020 - GD
1706 | 147168f1-27ed-4208-9f3d-eeca1cabf50e | CGH.PH.PR.029412-8.01 |  | Rio Bonito I | III | NAO_CONSIDERADA |  |  | Operação |  | PR |  | S | Potencial hidráulico | Potencial hidráulico | Hídrica | CGH
1707 | 792ae6cf-d02f-457b-b5b9-f1130d0ac8f5 | CGH.PH.GO.029302-4.01 |  | Rio Bonito II | III | NAO_CONSIDERADA | 2977 | IPORA-PCH069 | Fora do Cadastro | AGENTE | GO | ENEL GO | SECO | Potencial hidráulico | Potencial hidráulico | Hídrica | CGH | GD - Relatório de Análise PAR 22-26
1710 | a4906756-5076-4d2a-b4be-de4c57a97a42 | UTE.PE.AC.027125-0.01 |  | Rio Branco II | III | NAO_CONSIDERADA |  |  | Revogada | CCEE | AC | ENERGISA AC | SECO | Óleo Diesel | Petróleo | Fóssil | UTE | A usina já foi desativada. Não tem mais nada dela no local onde se encontrava
1718 | c9408bfe-8d80-4522-ba1f-efb4801e8d5f | CGH.PH.SC.029099-8.01 |  | Rio das Pedras | III | NAO_CONSIDERADA |  |  | Operação | AGENTE | SC | CELESC | S | Potencial hidráulico | Potencial hidráulico | Hídrica | CGH | CGH Marombas (CEG CGH.PH.SC.029099-8.01) em operação como Autoprodutor de Energia sem venda de excedentes, não injeta na rede da Celesc. (estaria conectada na barra 10181) CGH Rio das Pedras, CGH Bossardi e CGH Invernada das Mulas - Proprietário Marombas Indústria e Comércio de Madeiras e Papelão Ltda.
1729 | 924d42ac-49a6-4d74-b424-1b9333ff5ebc | PCH.PH.PR.002360-4.01 |  | Rio dos Patos | III | NAO_CONSIDERADA | 9408 | PRUDEN-PR138 | Extinta | CCEE | PR | COPEL D | S | Potencial hidráulico | Potencial hidráulico | Hídrica | PCH | Não está gerando temporariamente (e-mail 09/05/18)
1744 | 70d0a9a2-5d57-46fe-a659-59d97f856319 | CGH.PH.SC.030968-0.01 |  | Rio Verde | III | NAO_CONSIDERADA |  |  | Operação | AGENTE | SC | CELESC | S | Potencial hidráulico | Potencial hidráulico | Hídrica | CGH | Complexo Verde Vale, formado pelas usinas Capivari, Nova Fátima, Santa Rosa e Rio Fortuna. Geração já representada nos estudos na barra 2854.
1766 | dec423bd-008c-4020-b18c-6c302c347319 | CGH.PH.RS.031695-4.01 |  | RP 1 | III | NAO_CONSIDERADA |  |  | Operação | CCEE | RS |  | S | Potencial hidráulico | Potencial hidráulico | Hídrica | CGH | Usina da Coprel - Injeta na rede da RGE (abatida da carga) E-mail Cinara 14/04/21 - Não está na área de concessão da RGE
1775 | 36a14ef7-2546-43b1-bb8b-20f9b26ed330 | UTE.AI.AL.029607-4.01 |  | Sali | III | NAO_CONSIDERADA | 5113 | R.LARG-PE069 | Operação |  | AL | EQUATORIAL AL | NE | Bagaço de Cana de Açúcar | Agroindustriais | Biomassa | UTE | (Santa Clotilde)
1793 | 110c88ca-66a2-44e5-80d2-e357f1c6d293 | PCH.PH.MG.002633-6.01 |  | Salto do Paraopeba | III | NAO_CONSIDERADA |  |  | Operação |  | MG | CEMIG D | SECO | Potencial hidráulico | Potencial hidráulico | Hídrica | PCH | Nunca gerou - Empreendimento Cancelado - Há informação de acesso de 2011.
1794 | 635d86c2-ce06-4aff-9103-6d350c0626b9 | PCH.PH.SC.002173-3.01 |  | Salto do Passo Velho | III | NAO_CONSIDERADA | 2896 | XANXER-SC138 | Operação | CCEE | SC | CELESC | S | Potencial hidráulico | Potencial hidráulico | Hídrica | PCH | E-mail Guilherme 06/04/21 - Não injeta na rede da Celesc. Equivalentada na carga
1808 | 772f9360-24fe-47e4-b6eb-62a377c9d783 | PCH.PH.SC.003047-3.01 |  | Salto Voltão | III | NAO_CONSIDERADA | 2896 | XANXER-SC138 | Operação | CCEE | SC | CELESC | S | Potencial hidráulico | Potencial hidráulico | Hídrica | PCH | Injeta na rede da supridora Iguaçu Energia E-mail Guilherme 06/04/21 - Equivalentada na carga
1840 | c3aeee71-53ab-47c0-9b98-c8a6086259bb | UTE.AI.SP.027537-9.01 |  | Santa Elisa - Unidade II | III | NAO_CONSIDERADA |  |  | Operação |  | SP |  | SECO | Bagaço de Cana de Açúcar | Agroindustriais | Biomassa | UTE
1866 | f5b281a1-5a22-492e-be60-9e5857388407 | CGH.PH.MG.029978-2.01 |  | Santa Marta | III | NAO_CONSIDERADA |  |  | Operação |  | MG | CEMIG D | SECO | Potencial hidráulico | Potencial hidráulico | Hídrica | CGH | E-mail 23/05/2018 - Não há contratos de uso/conexão celebrados. Encontra-se na área de concessão da CEMIG. - Não encontramos estudos de acesso.
1871 | 3d801ddf-06f4-4a4c-ad56-872862ffa0fa | CGH.PH.SC.028205-7.01 |  | Santa Rosa | III | NAO_CONSIDERADA |  |  | Operação |  | SC | CELESC | S | Potencial hidráulico | Potencial hidráulico | Hídrica | CGH | Não injeta na rede - Confirmar que não está conectada na rede da Copel assim como estará a PCH.PH.SC.033961-0.01 homônima PCH.
1895 | 4f75cef6-83b7-4373-ba42-8b9a6007d6b5 | UTE.AI.SP.027924-2.01 |  | Santo Antônio | III | NAO_CONSIDERADA |  |  | Operação |  | SP |  | SECO | Bagaço de Cana de Açúcar | Agroindustriais | Biomassa | UTE
1929 | 6b4a4a29-79f0-4eb5-89d7-05179514b076 | UTE.AI.MS.030479-4.01 |  | São Fernando Energia I | IIB | NAO_CONSIDERADA |  |  | Revogada | CCEE | MS |  | SECO | Bagaço de Cana de Açúcar | Agroindustriais | Biomassa | UTE
1934 | 3f96a5cf-b486-4ff6-abb0-d9de15f053d4 | UTE.AI.SP.028178-6.01 |  | São Francisco | III | NAO_CONSIDERADA |  |  | Operação |  | SP |  | SECO | Bagaço de Cana de Açúcar | Agroindustriais | Biomassa | UTE
1957 | 335163ff-30a0-4a01-a277-505d2c0978a4 | CGH.PH.MG.030862-5.01 |  | São João | III | NAO_CONSIDERADA | 4063 | MANHU-PCH138 | Operação | AGENTE | MG | CEMIG D | SECO | Potencial hidráulico | Potencial hidráulico | Hídrica | CGH | GD.MG.000.020.326 (da Caiana)
1961 | 6c20605b-ef1e-4923-82cb-1ce433dfb794 | UHE.PH.MG.027195-0.01 |  | São João | III | NAO_CONSIDERADA |  |  | Operação | AGENTE | MG | CEMIG D | SECO | Potencial hidráulico | Potencial hidráulico | Hídrica | UHE | E-mail 23/05/2018 - Não há contratos de uso/conexão celebrados. Realizou Consulta de Acesso em 2009 Encontra-se na área de concessão da CEMIG.
1994 | 39af2cca-4535-4152-bfb8-0e5c5b1e3c5d | UTE.AI.AL.030152-3.01 |  | São Miguel | III | NAO_CONSIDERADA | 5113 | R.LARG-PE069 | Revogada | CCEE | AL | EQUATORIAL AL | NE | Bagaço de Cana de Açúcar | Agroindustriais | Biomassa | UTE
2089 | 8d7b4559-42ab-4922-b75a-6c68fca44363 | UTE.FL.MG.036922-5.02 |  | Siderurgica Barão de Maua | III | NAO_CONSIDERADA | 4032 | SLAGO2-MG138 | Operação | CCEE | MG | CEMIG D | SECO | Gás de Alto Forno - Biomassa | Floresta | Biomassa | UTE | E-mail Flavio 17/12/2020 - CUSD resilido em ABR/20
2090 | 63311c0e-d093-4db4-8226-92cda7887d56 | UTE.AI.MS.028106-9.01 |  | Sidrolândia (Antiga Santa Olinda) | III | NAO_CONSIDERADA |  |  | Revogada |  | MS |  | SECO | Bagaço de Cana de Açúcar | Agroindustriais | Biomassa | UTE
2093 | 0dec7351-b2a7-408c-b98d-2e966255688e | UTE.FL.MA.028500-5.01 |  | Simasa | III | NAO_CONSIDERADA | 8040 | IZ.MA--MA069 | Operação | CCEE | MA | EQUATORIAL MA-N | N | Carvão Vegetal | Floresta | Biomassa | UTE | Geração desativada desde 01/03/2017
2096 | 79f8f36c-b043-4171-b9c4-59568c5074c2 | UTE.AI.AL.028750-4.01 |  | Sinimbu | III | NAO_CONSIDERADA | 5113 | R.LARG-PE069 | Operação | CCEE | AL | EQUATORIAL AL | NE | Bagaço de Cana de Açúcar | Agroindustriais | Biomassa | UTE | Não gera
2102 | 2de06505-286f-4a01-9b88-4fba02f453b5 | UTE.PE.MG.029749-6.01 |  | SMTE - Subestação Araguari | III | NAO_CONSIDERADA |  |  | Operação |  | MG |  | SECO | Óleo Diesel | Petróleo | Fóssil | UTE
2119 | 55655178-5256-4177-abe1-54abb2f9c338 | UFV.RS.BA.031285-1.01 |  | Sol Moradas Salitre e Rodeadouro | III | NAO_CONSIDERADA | 8055 | JZD.BA-BA069 | Operação | CCEE | BA | COELBA | NE | Radiação solar | Radiação solar | Solar | UFV | projeto piloto desligado.
2121 | fa98a9c8-6da8-4816-bab1-882f83a28de4 | UFV.RS.RS.046252-7.01 |  | Solar Boa Vista | III | NAO_CONSIDERADA |  |  | Operação | CCEE | RS |  | S | Radiação solar | Radiação solar | Solar | UFV | E-mail Cinara 20/08/20 - ENVIADA/ EQUIVALENTADA - Está na área da permissionária CRELUZ (barra 9549)
2126 | f9bd4a14-bdf7-4883-82a8-47e47d7a0e4c | UFV.RS.RS.046740-5.01 |  | Solar São Gabriel | III | NAO_CONSIDERADA |  |  | Operação | CCEE | RS |  | S | Radiação solar | Radiação solar | Solar | UFV | E-mail Cinara 20/08/20 - ENVIADA/ EQUIVALENTADA - Está na área da permissionária CRELUZ (barra 9549)
2127 | e56b41c1-f07b-4032-9875-b7ee7838713e | UFV.RS.RS.046531-3.01 |  | Solar São Miguel | III | NAO_CONSIDERADA |  |  | Operação | CCEE | RS |  | S | Radiação solar | Radiação solar | Solar | UFV | E-mail Cinara 20/08/20 - ENVIADA/ EQUIVALENTADA - Está na área da permissionária CRELUZ (barra 9549)
2128 | 4891ecfd-2827-4e12-aa18-0964cf040a98 | UFV.RS.RS.046921-1.01 |  | Solar São Rafael | III | NAO_CONSIDERADA |  |  | Operação | CCEE | RS |  | S | Radiação solar | Radiação solar | Solar | UFV | E-mail Cinara 01/04/21 - ENVIADA/ EQUIVALENTADA (barra 9549). Proprietário: CRELUZ - COOP. DE GERAÇÃO DE ENERGIA E DESENVOLVIMENTO
2129 | 4ad819f0-2cad-4f7a-b614-709290bd618c | CGH.PH.RS.000931-8.03 |  | Soledade | III | NAO_CONSIDERADA |  |  | Operação | CCEE | RS |  | S | Potencial hidráulico | Potencial hidráulico | Hídrica | CGH | E-mail Cinara 01/04/21 - ENVIADA/ EQUIVALENTADA (barra 1292). Proprietário: CRELUZ - COOP. DE ENERGIA E DESENVOLVIMENTO FONTOURA XAVIER
2132 | 47e38caa-4bdb-4597-847f-442d58bbb8c0 | UTE.PE.PE.033348-4.01 |  | Suape Empreendimentos Ambientais | III | NAO_CONSIDERADA |  |  | Operação |  | PE |  | NE | Óleo Diesel | Petróleo | Fóssil | UTE
2151 | 17db236c-7480-45ad-b58c-cd5a49d4512d | CGH.PH.RS.030668-1.01 |  | Taipinha | III | NAO_CONSIDERADA | 1292 | TAPERA-RS069 | Operação | CCEE | RS | RGE | S | Potencial hidráulico | Potencial hidráulico | Hídrica | CGH | E-mail Cinara 14/04/21 - Pertence a cooperativa CERFOX. Equivalentada na carga
2152 | d90d5b4c-4901-4447-a783-488eaa2b9714 | PCH.PH.SC.030410-7.01 |  | Tamanduá | III | NAO_CONSIDERADA |  |  | Construção não iniciada |  | SC | CELESC | S | Potencial hidráulico | Potencial hidráulico | Hídrica | PCH | Não gera. (estaria conectada na barra 2720)
2167 | 2ab657ae-e9da-401a-8d8b-26d189e282f9 | UTE.PE.SP.030175-2.01 |  | Tecumseh Bairro Vila Izabel | III | NAO_CONSIDERADA |  |  | Operação |  | SP |  | SECO | Óleo Diesel | Petróleo | Fóssil | UTE
2179 | f16e7737-42a3-48ab-8f6d-bbeda2408c88 | UTE.FL.SC.028961-2.01 |  | Terranova I | III | NAO_CONSIDERADA |  |  | Operação |  | SC | CELESC | S | Resíduos Florestais | Floresta | Biomassa | UTE | Email Marcos 7/05/18 para Marcia - Não injeta na rede. (estaria conectada na barra 2844)
2192 | 9889f072-b1db-4969-9082-973c6a62d0ab | UTE.GN.SP.030258-9.04 |  | Torre Eldorado | III | NAO_CONSIDERADA |  |  | Operação | AGENTE | SP |  | SECO | Gás Natural | Gás natural | Fóssil | UTE
2203 | ae8edb3c-7bda-4255-96a9-9ae4d158b82d | UTE.AI.MG.028202-2.01 |  | Triálcool | III | NAO_CONSIDERADA |  |  | Operação | CCEE | MG | CEMIG D | SECO | Bagaço de Cana de Açúcar | Agroindustriais | Biomassa | UTE | Não gera (Laginha Agroindustrial) (estaria conectada na barra 307)
2206 | 15491781-be98-4ca4-b594-1b09caffe0fa | UTE.AI.SC.027901-3.01 |  | Trombini | III | NAO_CONSIDERADA |  |  | Operação |  | SC | CELESC | S | Bagaço de Cana de Açúcar | Agroindustriais | Biomassa | UTE | Email Marcos 7/05/18 para Marcia - Não injeta na rede. (estaria conectada na barra 2893)
2210 | bac66433-d2e6-41a2-bb3b-9601e775e2bc | UTE.CM.RJ.029507-8.01 |  | TRT |  | NAO_CONSIDERADA | 269 | CSN---UTE | Operação |  | RJ | AUTOP CSN | SECO | Gás de Alto Forno - CM | Carvão mineral | Fóssil | UTE
2214 | 70c5177c-0ab4-4155-b390-54ee9fe3130f | CGH.PH.MT.029209-5.01 |  | Tucunaré | III | NAO_CONSIDERADA |  |  | Operação |  | MT | ENERGISA MT | SECO | Potencial hidráulico | Potencial hidráulico | Hídrica | CGH | Não gera - Esta geração está desativada e não é mais contabilizada pela Energisa MT.
2250 | c71f3622-24c0-4b5e-964d-098b2435b778 | UTE.AI.SP.027750-9.01 |  | Unialco | III | NAO_CONSIDERADA |  |  | Operação |  | SP |  | SECO | Bagaço de Cana de Açúcar | Agroindustriais | Biomassa | UTE
2272 | 15df6d83-a8da-4564-9297-9ebf0eff84ac | UTE.AI.SC.027951-0.01 |  | Urbano Jaraguá | III | NAO_CONSIDERADA |  |  | Operação |  | SC | CELESC | S | Bagaço de Cana de Açúcar | Agroindustriais | Biomassa | UTE | Email Marcos 7/05/18 para Marcia - Não injeta na rede. (estaria conectada na barra 2784)
2273 | b46933ea-f509-4eab-bd21-02287740de46 | UTE.AI.AL.028037-2.01 |  | Uruba | III | NAO_CONSIDERADA | 5113 | R.LARG-PE069 | Operação | CCEE | AL | EQUATORIAL AL | NE | Bagaço de Cana de Açúcar | Agroindustriais | Biomassa | UTE | Não gera
2281 | 1f72fe52-3e7c-4487-a522-b4f9468efe7a | UTE.FL.MG.028604-4.01 |  | Usiminas |  | NAO_CONSIDERADA |  |  | Operação |  | MG |  | SECO | Gás de Alto Forno - Biomassa | Floresta | Biomassa | UTE | Não injeta (estaria representada na barra 9040)
2282 | 8d4657e3-7de1-4bac-86a7-88a064a867d5 | UTE.FL.MG.029480-2.01 |  | Usiminas 2 | III | NAO_CONSIDERADA |  |  | Operação | CCEE | MG |  | SECO | Gás de Alto Forno - Biomassa | Floresta | Biomassa | UTE | Não injeta (estaria representada na barra 9045)
2287 | 62a73a06-0cd6-4238-8349-ab0c9a4f05ee | CGH.PH.GO.028193-0.01 |  | Usina do Rio Bonito I | III | NAO_CONSIDERADA | 2977 | IPORA-PCH069 | Fora do Cadastro | CCEE | GO | ENEL GO | SECO | Potencial hidráulico | Potencial hidráulico | Hídrica | CGH | GD - Relatório de Análise PAR 22-26
2293 | 2c7f87e3-05ec-4111-a2a7-5e757c09f711 | UTE.AI.PR.028146-8.01 |  | Vale do Ivaí | III | NAO_CONSIDERADA | 9403 | MARIAL-PR138 | Operação |  | PR | COPEL D | S | Bagaço de Cana de Açúcar | Agroindustriais | Biomassa | UTE | (Renuka) E-mail Márcia 17/05/18 - não injeta na rede da Copel
2295 | 4ed7e415-641d-4211-9620-262f501ebb1e | UTE.AI.MG.028934-5.01 |  | Vale do Paranaíba | III | NAO_CONSIDERADA |  |  | Operação |  | MG | CEMIG D | SECO | Bagaço de Cana de Açúcar | Agroindustriais | Biomassa | UTE | Empreendimento Cancelado (estaria conectada na barra 307)
2299 | 7e75c200-9018-48c2-a7b1-d079152a779a | UTE.AI.MG.030046-2.01 |  | Vale do São Simão | IIB | NAO_CONSIDERADA |  |  | Operação | CCEE | MG | CEMIG D | SECO | Bagaço de Cana de Açúcar | Agroindustriais | Biomassa | UTE | Revogada - Email Daniel 13/mar/19 - teve sua desconexão formalizada em 01/06/2017 (estaria conectada na barra 7158)
2519 | 78ca3376-7988-451d-ad3e-a9c842c4e685 | CGH.PH.MG.031566-4.01 |  | Vermelho Velho | III | NAO_CONSIDERADA | 4020 | PNOVA-PCH138 | Operação | CCEE | MG | CEMIG D | SECO | Potencial hidráulico | Potencial hidráulico | Hídrica | CGH | GD.MG.000.020.313
2522 | 230f1c30-1e57-4685-a5a4-cbea1ace9e78 | UTE.FL.MS.029236-2.01 |  | Vetorial | III | NAO_CONSIDERADA |  |  | Operação | CCEE | MS |  | SECO | Gás de Alto Forno - Biomassa | Floresta | Biomassa | UTE | opera no modo isolado para atender ao consumidor - Carga isolada
2532 | c34e953a-5f28-436c-b89a-9b764e4bc3d0 | UTE.PE.RO.003013-9.01 |  | Vila de Extrema | III | NAO_CONSIDERADA |  |  | Revogada |  | RO | ENERGISA RO | SECO | Óleo Diesel | Petróleo | Fóssil | UTE
2553 | a9126340-3fe8-4ca9-9d8c-5258cc2356cb | UTE.PE.RO.027862-9.01 |  | Vilhena | III | NAO_CONSIDERADA |  |  | Operação |  | RO | ENERGISA RO | SECO | Óleo Diesel | Petróleo | Fóssil | UTE | DESATIVADA
2561 | eb1b3d2b-f5e4-47e9-aea8-5d3716447e18 | CGH.PH.MG.031970-8.01 |  | Vista Verde | III | NAO_CONSIDERADA | 1654 | CENTE-PCH138 | Fora do Cadastro | AGENTE | MG | LIGHT | SECO | Potencial hidráulico | Potencial hidráulico | Hídrica | CGH | GD - Ocorreu o descredenciamento do PIE S.Cristovão Energia entre meados de 2017/2018, a fim de possibilitar ligação da unidade consumidora com minigeração distribuída nos termos da /RES.ANEEL 482/12 (CGH VISTA VERDE)
2565 | c81f8fc5-aa25-400c-b5e9-e889f5b82fc7 | CGH.PH.MG.030949-4.01 |  | Volta Grande | III | NAO_CONSIDERADA |  |  | Operação |  | MG | CEMIG D | SECO | Potencial hidráulico | Potencial hidráulico | Hídrica | CGH | (CAETÉ) E-mail 23/05/2018 - Não há contratos de uso/conexão celebrados. Encontra-se na área de concessão da CEMIG. - Não encontramos estudos de acesso.
2568 | 74261f44-1bc6-4ffd-8a7f-08bfb3f4422a | UTE.PE.RN.031501-0.01 |  | Walmart Santa Maria | III | NAO_CONSIDERADA |  |  | Operação |  | RN |  | NE | Óleo Diesel | Petróleo | Fóssil | UTE
2576 | 4ab070d3-d6ba-4d50-95f1-5059c129ad11 | PCH.PH.SC.030263-5.01 |  | Xavantina | III | NAO_CONSIDERADA | 2896 | XANXER-SC138 | Operação | CCEE | SC | CELESC | S | Potencial hidráulico | Potencial hidráulico | Hídrica | PCH | E-mail Guilherme 06/04/21 - Não injeta na rede da Celesc. Equivalentada na carga
2577 | 3be2f85a-7801-4732-a76a-e81452bb37b1 | PCH.PH.RJ.003058-9.01 |  | Xavier | III | NAO_CONSIDERADA |  |  | Extinta | AGENTE | RJ |  | SECO | Potencial hidráulico | Potencial hidráulico | Hídrica | PCH | E-mail Alexandre 15/10/20 - A Usina Xavier deixou de existir em 2011 com a tragédia que ocorreu lá, por conta daquelas chuvas à época. No lugar não foi acrescentado nada por enquanto, nem mesmo GD.

## Futuras
| Id | CEG | Data Operação | Nome | Modalidade | Status | NumeroBarra | NomeBarra | SituacaoANEEL | FonteDados | UF | Agente | SubSistema | Combustivel | Fonte | TipoEnergia | TipoGeracao | Observacao
32 | 5adb96ee-e420-4d24-b8fb-8d4873acd106 | PCH.PH.SC.035496-1.01 | 2022-12-01 | Águas da Serra | III | FUTURA | 2716 | ABENO1-SC138 | DRS |  | SC | CELESC | S | Potencial hidráulico | Potencial hidráulico | Hídrica | PCH
35 | 9b6e8c33-fe8a-4f56-b98d-446349ca31f8 | CGH.PH.MG.044305-0.01 | 2022-12-01 | Alagoa III |  | FUTURA | 4007 | SLOUR1-MG138 | Construção não iniciada |  | MG | CEMIG D | SECO | Potencial hidráulico | Potencial hidráulico | Hídrica | CGH
56 | 2755ebd8-6b37-43e6-8f12-e5cc00b653ee | PCH.PH.SC.037173-4.01 | 2025-07-01 | Alto Alegre |  | FUTURA | 2828 | PERDCA-SC138 | Construção não iniciada |  | SC | CELESC | S | Potencial hidráulico | Potencial hidráulico | Hídrica | PCH
66 | 5272ac77-d11f-4624-aecc-8e295caf9970 | PCH.PH.SC.030675-4.01 | 2023-08-01 | Alto Garcia | III | FUTURA | 2884 | ANGUGA-SC069 | Construção não iniciada |  | SC | CELESC | S | Potencial hidráulico | Potencial hidráulico | Hídrica | PCH
67 | 47c58582-d219-46fa-b486-666de6a075bd | PCH.PH.MT.035646-8.01 | 2024-09-01 | Alto Guaporé 2 | III | FUTURA | 3565 | ALTGU-PCH013 | Construção não iniciada |  | MT | ENERGISA MT | SECO | Potencial hidráulico | Potencial hidráulico | Hídrica | PCH | Usina não considerada nas previsões do PAR/PEL 23-27 E-mail Wander 19/10/21: Agente ainda não fez a entrada de solicitação de acesso junto a distribuidora. O mesmo efetuou apenas uma consulta de acesso.
231 | 2b00da56-cf93-47cd-bbc8-8f9439ff4f00 | UTE.AI.SP.051532-9.01 | 2024-05-01 | Barra Grande 2 |  | FUTURA |  |  | DRO |  | SP | CPFL PAULISTA | SECO | Bagaço de Cana de Açúcar | Agroindustriais | Biomassa | UTE | Usina não considerada nas previsões do PAR/PEL 23-27 E-mail Liamara 11/11/21 - Não temos informações adicionais do processo de conexão.
238 | d68db3f3-2430-4881-9b51-6ca9531cb977 | UTE.RU.SP.031070-0.01 | 2026-01-01 | Barueri | III | FUTURA | 3478 | JANDIR-SP088 | Construção não iniciada |  | SP | ENEL SP | SECO | Biogás - RU | Resíduos sólidos urbanos | Biomassa | UTE
241 | 78f64eef-9e2a-4f61-b2ef-5508c5d3423b | UTE.AI.SP.027835-1.01 | 2024-11-01 | Bazan |  | FUTURA |  |  | Operação |  | SP | CPFL PAULISTA | SECO | Bagaço de Cana de Açúcar | Agroindustriais | Biomassa | UTE | Usina não considerada nas previsões do PAR/PEL 23-27 E-mail Liamara 11/11/21 - Foi emitido Informação de Acesso em 2019. Não recebemos Parecer de Acesso do ONS para esta UTE.
248 | d026a017-147e-4bf8-8638-c78b01a39c5e | UTE.AI.SP.027917-0.01 | 2022-11-01 | Bela Vista | III | FUTURA | 3693 | BELAV-BIO138 | Operação |  | SP | CPFL PAULISTA | SECO | Bagaço de Cana de Açúcar | Agroindustriais | Biomassa | UTE
281 | 31a86b3a-3b75-4561-a91b-326af9c312d1 | PCH.PH.SC.031439-0.01 | 2024-05-01 | Boa Vista | III | FUTURA | 2733 | CNOVOS-SC138 | Construção não iniciada |  | SC | CELESC | S | Potencial hidráulico | Potencial hidráulico | Hídrica | PCH
295 | 6aad4b00-cdcc-4c98-9ded-34b9d1b5180c | PCH.PH.ES.037381-8.01 | 2025-08-01 | Bom Jesus |  | FUTURA | 2689 | MIMOSO-ES069 | Construção não iniciada |  | ES | EDP ES | SECO | Potencial hidráulico | Potencial hidráulico | Hídrica | PCH
343 | b08fc6e3-7c8f-49d6-86c9-213c454430f8 | UFV.RS.RO.056129-0.01 | 2022-05-01 | Buritis |  | FUTURA | 6881/6850 | ARIQU-PCH069/ARIQU3-RO069 | Construção não iniciada | CCEE | RO | ENERGISA RO | SECO | Radiação solar | Radiação solar | Solar | UFV
344 | 48966f5f-a6d6-4dbe-a5e0-29cd95df7e04 | UFV.RS.RO.056129-0.01 | 2022-06-16 | Buritis |  | FUTURA | 6881/6850 | ARIQU-PCH069/ARIQU3-RO069 | Construção não iniciada | CCEE | RO | ENERGISA RO | SECO | Radiação solar | Radiação solar | Solar | UFV
362 | fec667a6-039e-49f0-83bc-d88303119903 | PCH.PH.MG.035309-4.01 | 2025-01-01 | Cabuí | III | FUTURA | 327 | SOBRAG-MG138 | Construção não iniciada |  | MG | CEMIG D | SECO | Potencial hidráulico | Potencial hidráulico | Hídrica | PCH
369 | d8c6f283-ee74-4b7b-819b-d897a5313743 | PCH.PH.RS.031030-1.01 | 2022-12-01 | Cachoeira Cinco Veados | III | FUTURA | 2087 | SMARI3-RS069 | Construção não iniciada |  | RS | RGE | S | Potencial hidráulico | Potencial hidráulico | Hídrica | PCH | Usina não considerada nas previsões do PAR/PEL 22-26
496 | 76570e7c-2aa5-4f6f-84fd-bb9f7d9a9f34 | PCH.PH.SP.027982-0.01 | 2023-06-01 | Cascata |  | FUTURA | 3861 | MAIRIP-SP138 | Construção não iniciada |  | SP | ELEKTRO | SECO | Potencial hidráulico | Potencial hidráulico | Hídrica | PCH
509 | 161b95d1-4d09-4044-a653-6c9c9579949b | UFV.RS.SP.034112-6.01 | 2023-01-01 | Castilho 2 |  | FUTURA |  |  | Construção |  | SP | ELEKTRO | SECO | Radiação solar | Radiação solar | Solar | UFV
517 | e893d486-ff53-44eb-8b89-110c8f193aab | PCH.PH.PR.037314-1.01 | 2024-04-01 | Cavernoso III |  | FUTURA |  |  | Construção não iniciada |  | PR | COPEL D | S | Potencial hidráulico | Potencial hidráulico | Hídrica | PCH | Usina não considerada nas previsões do PAR/PEL 23-27 E-mail Marcos 20/10/21 - Sem PAC e sem garantia de Ponto de Conexão nos termos da Res. 506 ANEEL. Data Considerada Posterior a 2028.
518 | b0ca9f19-c150-4dd6-976d-b01e6e12b202 | PCH.PH.PR.034241-6.01 | 2023-11-01 | Cavernoso IV |  | FUTURA |  |  | Construção não iniciada |  | PR | COPEL D | S | Potencial hidráulico | Potencial hidráulico | Hídrica | PCH | Usina não considerada nas previsões do PAR/PEL 23-27 E-mail Marcos 20/10/21 - Sem PAC e sem garantia de Ponto de Conexão nos termos da Res. 506 ANEEL. Data Considerada Posterior a 2028.
534 | 9d2046b7-34c0-4ade-936d-67cfdffb0511 | UTE.FL.MS.049647-2.01 | 2024-07-01 | Central Geradora Suzano RRP1 |  | FUTURA |  |  | Construção não iniciada |  | MS |  | S | Licor Negro | Floresta | Biomassa | UTE | Usina não considerada nas previsões do PAR/PEL 23-27 E-mail Tales 9/11/21: Será ligado em DIT e o despacho será realizado via ONS, dessa forma não foi inserido pela distribuidora E-mail Tales 12/11/21: Não sei te informar o número da barra visto que o PA está sendo emitido pela própria ONS em uma subestação de seccionamento da Eletrosul.
542 | d0635df8-39b9-4931-a606-2722d04bcbee | UTE.AI.MG.040785-2.01 | 2023-06-01 | Cerradão 3 |  | FUTURA | 7170 | CERRAD-MG138 | Construção não iniciada |  | MG | CEMIG D | SECO | Bagaço de Cana de Açúcar | Agroindustriais | Biomassa | UTE
562 | a7a5d774-66d0-4dc4-a319-99f22ffacaf2 | CGH.PH.MG.038150-0.01 | 2023-08-01 | Chalé |  | FUTURA | 4061 | CARATIPCH138 | Construção não iniciada |  | MG | CEMIG D | SECO | Potencial hidráulico | Potencial hidráulico | Hídrica | CGH
568 | 0f31c778-3f1f-4448-ada5-90ba29706191 | PCH.PH.RS.035481-3.01 | 2023-12-01 | Chimarrão |  | FUTURA | 1328 | VACARI-RS138 | Construção não iniciada |  | RS | RGE | S | Potencial hidráulico | Potencial hidráulico | Hídrica | PCH
577 | 9d897d37-0b81-406d-bf01-94b92ddf6cc2 | UTE.FL.SP.040580-9.01 | 2024-09-01 | Cidade do Livro |  | FUTURA | 7886 | CIDAD-BIO138 | Construção não iniciada |  | SP | CPFL PAULISTA | SECO | Lenha | Floresta | Biomassa | UTE
582 | c560c232-c76d-4a1e-adcf-7d1103726e57 | PCH.PH.PR.035147-4.01 | 2024-06-01 | Clairto Zonta | III | FUTURA | 888 | IVAIPO-PR138 | Construção não iniciada |  | PR | COPEL D | S | Potencial hidráulico | Potencial hidráulico | Hídrica | PCH
589 | 4c02e54f-d96b-4ec9-ad21-191e093cbd20 | PCH.PH.PR.036938-1.01 | 2025-01-01 | Cobre Km 19 |  | FUTURA | 2448 | LARANJ-PR138 | Construção não iniciada |  | PR | COPEL D | S | Potencial hidráulico | Potencial hidráulico | Hídrica | PCH
613 | f8cda37a-d379-4774-ae6a-e2f4cbf4611a | PCH.PH.PR.029068-8.01 | 2023-08-01 | Confluência |  | FUTURA | 1033 | CONFLUPCH138 | Construção não iniciada |  | PR | COPEL D | S | Potencial hidráulico | Potencial hidráulico | Hídrica | PCH
639 | 774a50bf-a058-45c9-a4c6-dfa913c236bf | UFV.RS.MG.033203-8.01 | 2023-01-01 | Coromandel 1 |  | FUTURA | 45160 | CORAM-UFV034 | Construção não iniciada |  | MG | CEMIG D | SECO | Radiação solar | Radiação solar | Solar | UFV
640 | eea88b39-e168-4ded-98cc-e61f86608271 | UFV.RS.MG.033202-0.01 | 2023-01-01 | Coromandel 2 |  | FUTURA | 45160 | CORAM-UFV034 | Construção não iniciada |  | MG | CEMIG D | SECO | Radiação solar | Radiação solar | Solar | UFV
722 | e4058573-bf41-43f8-be1d-7677f2d578d1 | UTE.AI.SP.027929-3.01 | 2022-10-01 | Della Coletta |  | FUTURA |  |  | Construção |  | SP | CPFL PAULISTA | SECO | Bagaço de Cana de Açúcar | Agroindustriais | Biomassa | UTE
808 | 7d04f0da-e8d6-45f6-a049-5319e6476bb0 | UTE.AI.GO.050746-6.01 | 2022-09-01 | Entre Rios |  | FUTURA | 3515 | UTEVALEDOVER | Construção | CCEE | GO | ENEL GO | SECO | Bagaço de Cana de Açúcar | Agroindustriais | Biomassa | UTE
809 | c4e4eb3e-cc41-4146-8990-f01a1d4e8634 | CGH.PH.PR.035731-6.01 | 2022-09-01 | Enxadrista | III | FUTURA | 825 | GUARAP-PR138 | Construção | CCEE | PR | COPEL D | S | Potencial hidráulico | Potencial hidráulico | Hídrica | CGH
833 | 344b3521-805e-41e0-9577-2ddd9aa2d7b1 | PCH.PH.MT.033415-4.01 | 2025-01-01 | Estivadinho 3 |  | FUTURA | 3563 | ESTIV-PCH013 | Construção não iniciada |  | MT | ENERGISA MT | SECO | Potencial hidráulico | Potencial hidráulico | Hídrica | PCH | Usina não considerada nas previsões do PAR/PEL 23-27 E-mail Wander 19/10/21: Agente ainda não fez a entrada de solicitação de acesso junto a distribuidora. O mesmo efetuou apenas uma consulta de acesso.
910 | 3e95d7e7-ad1b-49ed-a58e-00b599491009 | PCH.PH.MT.034560-1.01 | 2023-03-01 | Foz do Cedro |  | FUTURA | 3559 | FOZCE-PCH013 | DRS |  | MT | ENERGISA MT | SECO | Potencial hidráulico | Potencial hidráulico | Hídrica | PCH
947 | fdee4f88-ed9b-4664-ad1c-e93d5c6c27f4 | PCH.PH.GO.035112-1.01 | 2023-01-01 | Gameleira |  | FUTURA | 3729 | PAMPLO-GO138 | Construção não iniciada |  | GO | ENEL GO | SECO | Potencial hidráulico | Potencial hidráulico | Hídrica | PCH
950 | 4bf9d335-7ff0-4388-821c-8f70dcb8632e | CGH.PH.SC.037419-9.01 | 2025-01-01 | Garcia de Angelina |  | FUTURA | 2884 | ANGUGA-SC069 | Construção não iniciada |  | SC | CELESC | S | Potencial hidráulico | Potencial hidráulico | Hídrica | CGH
993 | 14b4cfc3-1c66-46e8-9be9-62df6ecd2cab | PCH.PH.SP.027983-8.01 | 2023-06-01 | Guaraú |  | FUTURA |  |  | Construção não iniciada |  | SP | ENEL SP | SECO | Potencial hidráulico | Potencial hidráulico | Hídrica | PCH | Usina não considerada nas previsões do PAR/PEL 23-27 E-mail Dainel Gomes 08/10/2021: Essa usina entrará com pedido de conexão como MiniGeração de acordo com a Resolução 482/2012.
1132 | 46fe4dec-3fa5-4a5f-8f5b-0fb9a79fba5e | PCH.PH.SC.032571-6.01 | 2025-01-01 | Jaspe |  | FUTURA | 2814 | MARAVI-SC138 | Construção não iniciada |  | SC | CELESC | S | Potencial hidráulico | Potencial hidráulico | Hídrica | PCH
1137 | e843ba5b-21e3-42d8-aed4-da2acd7983f7 | PCH.PH.MT.028818-7.01 | 2025-01-01 | Jesuíta |  | FUTURA |  |  | Construção não iniciada |  | MT | ENERGISA MT | SECO | Potencial hidráulico | Potencial hidráulico | Hídrica | PCH | Usina não considerada nas previsões do PAR/PEL 23-27 E-mail Wander 15/10/21: A distribuidora não recebeu solicitação de acesso dessa usina
1177 | d38102c5-b1ab-4cda-b509-9cb84367ad12 | PCH.PH.SC.037820-8.01 | 2024-04-01 | Lacerdópolis | III | FUTURA | 2760 | HERVAL-SC138 | Construção não iniciada |  | SC | CELESC | S | Potencial hidráulico | Potencial hidráulico | Hídrica | PCH
1191 | ba35316b-7885-4b18-b802-ea1822a4d4f9 | UTE.AI.MS.030482-4.01 | 2026-01-01 | Laguna | III | FUTURA |  |  | Construção não iniciada |  | MS |  | S | Bagaço de Cana de Açúcar | Agroindustriais | Biomassa | UTE | Usina não considerada nas previsões do PAR/PEL 22-26 E-mail Egidio 18/03/21 - Hoje a usina gera apenas no modo isolado atendendo a sua carga, há previsão de interligar com o sistema
1240 | e1001544-27b6-47e7-9900-9d281dea3c53 | PCH.PH.RS.037413-0.01 | 2025-01-01 | Linha Onze Oeste |  | FUTURA |  |  | DRS |  | RS |  | S | Potencial hidráulico | Potencial hidráulico | Hídrica | PCH | Usina não considerada nas previsões do PAR/PEL 23-27 E-mail Bráulio 14/10/21 - ainda não está definido o ponto para a conexão.
1245 | d0912a3e-4858-4397-8966-5d72e495f8a9 | PCH.PH.PR.028419-0.01 | 2024-04-01 | Lucia Cherobim |  | FUTURA | 10288 | LCHEROPCH138 | Construção não iniciada |  | PR | COPEL D | S | Potencial hidráulico | Potencial hidráulico | Hídrica | PCH
1249 | 5632bad5-484e-44b5-8fff-f230de6e41e9 | UFV.RS.PE.045057-0.01 | 2025-01-01 | Luiz Gonzaga II |  | FUTURA | 8354 | CHA1PE-PI138 | Construção não iniciada |  | PE | CELPE | NE | Radiação solar | Radiação solar | Solar | UFV
1262 | c6792949-995a-46ae-8aaa-fca01acef1aa | UFV.RS.RO.056130-4.01 | 2022-06-14 | Machadinho |  | FUTURA | 6869 | JARU---RO138 | Construção não iniciada | CCEE | RO | ENERGISA RO | SECO | Radiação solar | Radiação solar | Solar | UFV
1281 | 55df8859-313c-442a-baa2-3b9735c4b6b5 | PCH.PH.MT.033916-4.01 | 2022-09-01 | Mantovilis |  | FUTURA | 3558 | MANTO-PCH013 | Construção não iniciada |  | MT | ENERGISA MT | SECO | Potencial hidráulico | Potencial hidráulico | Hídrica | PCH
1370 | dfff80c5-75e3-4014-acf6-5f27aa9a035a | PCH.PH.MT.031411-0.01 | 2024-08-01 | Mutum I | III | FUTURA | 4626 | ROND3-PCH034 | Construção não iniciada |  | MT | ENERGISA MT | SECO | Potencial hidráulico | Potencial hidráulico | Hídrica | PCH | Usina não considerada nas previsões do PAR/PEL 23-27 E-mail Wander 15/10/21: A ultima tratativa que tivemos com essa usina foi a solicitação de de DAL para participação do Leilão A-4 e A-3 2021
1388 | 3047c2b3-a9af-403a-a3f8-a3c0da7b443a | PCH.PH.MT.034705-1.01 | 2022-09-01 | Nova Guaporé |  | FUTURA | 3566 | NVGUA-PCH013 | Construção não iniciada |  | MT | ENERGISA MT | SECO | Potencial hidráulico | Potencial hidráulico | Hídrica | PCH
1413 | 7e90f3bd-b50f-4756-b531-c21d2ebc5494 | UTE.FL.RS.052115-9.01 | 2022-09-01 | Oleoplan Veranópolis |  | FUTURA | 1226 | NPRAT2-RS069 | Construção | CCEE | RS | RGE | S | Resíduos Florestais | Floresta | Biomassa | UTE
1425 | b2ebabc6-8f6d-4ecc-bc16-d67ae2decf67 | EOL.CV.PE.031807-8.01 | 2023-07-01 | Ouro Branco 1 |  | FUTURA | 8018 | ANG.PE-PE069 | Construção não iniciada |  | PE | CELPE | NE | Cinética do vento | Cinética do vento | Eólica | EOL
1426 | 9cbff213-e5ff-4c7f-b943-f1828cc1cdef | EOL.CV.PE.031808-6.01 | 2023-08-01 | Ouro Branco 2 |  | FUTURA | 8018 | ANG.PE-PE069 | Construção não iniciada |  | PE | CELPE | NE | Cinética do vento | Cinética do vento | Eólica | EOL
1490 | 31c2fb65-416e-470b-8e1a-89fc56692c2a | EOL.CV.RN.034612-8.01 | 2024-01-01 | Passagem |  | FUTURA |  |  | Construção não iniciada |  | RN | COSERN | NE | Cinética do vento | Cinética do vento | Eólica | EOL
1531 | 32d37caf-6094-4fcc-9d97-af53d0c968b3 | PCH.PH.MT.037328-1.01 | 2023-03-01 | Perdidos |  | FUTURA | 3560 | PERDD-PCH013 | Construção não iniciada |  | MT | ENERGISA MT | SECO | Potencial hidráulico | Potencial hidráulico | Hídrica | PCH
1559 | 73a97152-694d-490e-8fc7-1cdf4c063e96 | PCH.PH.SC.034669-1.01 | 2025-05-01 | PIRA |  | FUTURA | 2760 | HERVAL-SC138 | Construção não iniciada |  | SC | CELESC | S | Potencial hidráulico | Potencial hidráulico | Hídrica | PCH
1594 | 2a06f5a0-265e-489f-8197-6c87ef3ad5f3 | UTE.AI.SP.037515-2.01 | 2023-11-01 | Planalto Bioenergia | IIB | FUTURA | 7633 | PLANA-UTE138 | Construção não iniciada |  | SP | ELEKTRO | SECO | Bagaço de Cana de Açúcar | Agroindustriais | Biomassa | UTE
1656 | 2230d538-82ef-430e-be45-126d663ebe64 | PCH.PH.SC.032305-5.01 | 2024-02-01 | Rabo do Macaco | III | FUTURA | 2853 | SBSBRA-SC138 | Construção |  | SC | CELESC | S | Potencial hidráulico | Potencial hidráulico | Hídrica | PCH
1700 | 904304e4-0997-4017-8652-252ca217749f | PCH.PH.RS.031029-8.01 | 2023-02-01 | Rincão São Miguel | III | FUTURA | 2087 | SMARI3-RS069 | Construção não iniciada |  | RS | RGE | S | Potencial hidráulico | Potencial hidráulico | Hídrica | PCH | Usina não considerada nas previsões do PAR/PEL 22-26
1713 | 2ed11d56-dfd7-45e5-ba8d-69467555f6e8 | UTE.AI.GO.031905-8.01 | 2026-07-01 | Rio Claro de Goiás | III | FUTURA | 2977 | IPORA-PCH069 | Construção |  | GO | ENEL GO | SECO | Bagaço de Cana de Açúcar | Agroindustriais | Biomassa | UTE | Usina não considerada nas previsões do PAR/PEL 23-27 E-mail Ana Maria 11/11/21: Não tem parecer de acesso válido
1723 | 2a10abf2-5076-44f5-82ee-3ff5b2025b2c | UFV.RS.PB.043210-5.01 | 2022-12-01 | Rio do Peixe I |  | FUTURA | 5623 | COREMA-PB069 | Construção |  | PB | ENERGISA PB | NE | Radiação solar | Radiação solar | Solar | UFV
1724 | c804183e-223f-400f-99ed-e47ff7bf47be | UFV.RS.PB.043215-6.01 | 2022-10-01 | Rio do Peixe II |  | FUTURA | 5623 | COREMA-PB069 | Construção |  | PB | ENERGISA PB | NE | Radiação solar | Radiação solar | Solar | UFV
1758 | e7383c14-2940-46bc-a95b-cc170cb488db | PCH.PH.SC.035530-5.01 | 2025-10-01 | Rodeio |  | FUTURA | 2716 | ABENO1-SC138 | Construção não iniciada |  | SC | CELESC | S | Potencial hidráulico | Potencial hidráulico | Hídrica | PCH
1774 | 66e94f65-1e65-4e40-b3fa-5b846024ce03 | PCH.PH.GO.035110-5.01 | 2025-01-01 | Salgado |  | FUTURA | 3729 | PAMPLO-GO138 | Construção não iniciada |  | GO | ENEL GO | SECO | Potencial hidráulico | Potencial hidráulico | Hídrica | PCH
1841 | 3607afc6-db06-44a8-be50-d40a9d3eb65d | UTE.AI.SP.027922-6.01 | 2022-05-31 | Santa Fé | III | FUTURA | 45014 | SANTF-BIO138 | Operação | CCEE | SP | CPFL PAULISTA | SECO | Bagaço de Cana de Açúcar | Agroindustriais | Biomassa | UTE
1856 | b6fd8da0-bc48-463d-88f6-0ee370ebcc8d | PCH.PH.BA.035105-9.01 | 2023-12-01 | Santa Luzia |  | FUTURA | 44628 | RGRD3--BA138 | Construção não iniciada |  | BA | COELBA | NE | Potencial hidráulico | Potencial hidráulico | Hídrica | PCH
1907 | f8223cff-75da-4e42-8453-ce11858fc18f | PCH.PH.GO.035111-3.01 | 2023-02-01 | São Bartolomeu |  | FUTURA | 3730 | CRISTA-GO138 | Construção não iniciada |  | GO | ENEL GO | SECO | Potencial hidráulico | Potencial hidráulico | Hídrica | PCH
1914 | 08f179c5-a4b3-43a2-9902-cf23a02af02e | PCH.PH.SC.033762-5.01 | 2023-02-01 | São Carlos | III | FUTURA | 2760 | HERVAL-SC138 | Construção não iniciada |  | SC | CELESC | S | Potencial hidráulico | Potencial hidráulico | Hídrica | PCH
1935 | c9a8b29b-2907-41f6-98c6-89398ccc13e8 | UTE.RU.RJ.048949-2.01 | 2023-02-01 | São Gonçalo |  | FUTURA | 7150 | INOA---RJ069 | Construção não iniciada |  | RJ | ENEL RJ | SECO | Biogás - RU | Resíduos sólidos urbanos | Biomassa | UTE
1967 | dab5ce7b-2781-47af-abec-04f380d3eb1b | PCH.PH.PR.035146-6.01 | 2024-04-01 | São João II | III | FUTURA | 9408 | PRUDEN-PR138 | Construção não iniciada |  | PR | COPEL D | S | Potencial hidráulico | Potencial hidráulico | Hídrica | PCH | Usina não considerada nas previsões do PAR/PEL 23-27 E-mail Marcos 20/10/21 - Sem confirmação do Ponto de Acesso nos Prazos da Res. 506 ANEEL. Data Considerada Posterior a 2028.
1986 | 424fdda1-ad1b-4c4e-aeae-818839cfec63 | PCH.PH.PR.037258-7.01 | 2025-12-01 | São Luís |  | FUTURA |  |  | Construção |  | PR | COPEL D | S | Potencial hidráulico | Potencial hidráulico | Hídrica | PCH | Usina não considerada nas previsões do PAR/PEL 23-27 E-mail Marcos 10/06/22 - Barra NÃO DEFINIDA - CONEXÃO em 138 kV 20 SE PATO BRANCO 230 kV
1990 | a2434dc1-f5e6-43fd-b1f7-5931f14c15eb | UTE.AI.SP.032371-3.01 | 2025-01-01 | São Martinho Bioenergia |  | FUTURA | 2137 | YSM+SDBIO138 | Construção não iniciada |  | SP | CPFL PAULISTA | SECO | Bagaço de Cana de Açúcar | Agroindustriais | Biomassa | UTE
2029 | 97f1f76c-3a08-470a-af99-9ed8f079b99b | UTE.AI.BA.043196-6.01 | 2024-05-01 | Sérgio Paranhos |  | FUTURA | 6353 | BJLAPA-BA069 | Construção não iniciada |  | BA | COELBA | NE | Bagaço de Cana de Açúcar | Agroindustriais | Biomassa | UTE | Usina não considerada nas previsões do PAR/PEL 23-27. E-mail Bruno 20/10/21 - Usina não considerada, sem contrato assinado e sem previsão para início de operação.
2069 | 62301878-726c-473d-bbc7-18d378d54ab6 | CGH.PH.MG.040663-5.01 | 2023-02-01 | Serra Negra |  | FUTURA |  |  | Construção não iniciada |  | MG | LIGHT | SECO | Potencial hidráulico | Potencial hidráulico | Hídrica | CGH | Usina não considerada nas previsões do PAR/PEL 23-27 E-mail Luciana 18/03/21 - formalizou solicitação de acesso ao sistema 25 kV da Light na LSA Shueke pertencente a subestação Francisco Medeiros 25 kV. Esse processo de Parecer de Acesso encontra-se em andamento. Esse ponto foi o sugerido pelo cliente, porém as análises que serão efetuadas pela Light, sob a ótica do mínimo custo global, podem resultar em um outro ponto de conexão na rede.
2185 | 2a46a50c-ee3d-46dd-b11a-0dbb9ee5f15b | PCH.PH.RS.037469-5.01 | 2024-06-01 | Tio Hugo |  | FUTURA | 10397 | TIOHUG-RS069 | Construção não iniciada |  | RS | RGE | S | Potencial hidráulico | Potencial hidráulico | Hídrica | PCH | E-mail Everson 15/10/21 -Usina está localizada em região na Coprel. O escoamento se dará pela rede da RGE pela SE Tio HUGO.
2200 | 8ffc1598-5b69-4f2b-a189-657bebfdb22b | PCH.PH.PR.035416-3.01 | 2025-05-01 | Três Capões Novo |  | FUTURA | 2449 | MSMARI-PR069 | Construção não iniciada |  | PR | COPEL D | S | Potencial hidráulico | Potencial hidráulico | Hídrica | PCH
2204 | 880d1504-727d-4275-be17-690c249402c7 | UTE.AI.MG.050155-7.01 | 2026-01-01 | Triângulo |  | FUTURA | 392 | UBERL1PCH138 | Construção não iniciada |  | MG | CEMIG D | SECO | Bagaço de Cana de Açúcar | Agroindustriais | Biomassa | UTE
2221 | d7647124-4b6c-4c64-bb5e-2ab7964bef77 | UTE.AI.MG.044551-7.01 | 2026-01-01 | Uberaba 2 | III | FUTURA | 7783 | UBER12-MG138 | Construção não iniciada |  | MG | CEMIG D | SECO | Bagaço de Cana de Açúcar | Agroindustriais | Biomassa | UTE
2513 | 4c790541-4674-44c5-b6dc-7a87e572ebb2 | PCH.PH.GO.031768-3.01 | 2025-01-01 | Verde 02 Baixo | III | FUTURA | 7087 | MONTIV-GO069 | Construção não iniciada |  | GO | ENEL GO | SECO | Potencial hidráulico | Potencial hidráulico | Hídrica | PCH | Usina não considerada nas previsões do PAR/PEL 23-27 E-mail Ana Maria 11/11/21: Não tem parecer de acesso válido
2521 | 974c8353-cf56-46c3-a907-1db143dcaf1e | UTE.PE.SP.040797-6.01 | 2022-12-01 | Vesta |  | FUTURA | 3465 | LESTE1BIO088 | Construção |  | SP | ENEL SP | SECO | Gás de Refinaria | Petróleo | Fóssil | UTE | Usina não considerada nas previsões do PAR/PEL 23-27 E-mail Daniel Gomes 08/10/2021: Usina não será considerada nas previsões do PAR/PEL 23-27. Essa UTE de cogeração já existe na planta de subestação AT de cliente particular do grupo Braskem, sem exportação de energia via sistema AT da Enel SP. Está em fase de obtenção de autorização junto a Enel SP, para ampliar a cogeração, sem exportação de energia via sistema AT da Enel SP e adequação de sua subestação particular AT. A previsão de finalização é jan/2022. O cliente A2 Braskem continuará com seu contrato de demanda de Ponta e Fora Ponta com a Enel SP.

## Futuras Amarelas
| Id | CEG | Data Operação | Nome | Modalidade | Status | NumeroBarra | NomeBarra | SituacaoANEEL | FonteDados | UF | Agente | SubSistema | Combustivel | Fonte | TipoEnergia | TipoGeracao | Observacao
12 | 32de74d6-5d67-48f6-a93d-4e88b22f4d80 | PCH.PH.PR.035550-0.01 | 2024-03-29 | Açungui 2E |  | FUTURA AMARELA |  |  | Construção não iniciada |  | PR |  | S | Potencial hidráulico | Potencial hidráulico | Hídrica | PCH | Subestação Distrito Industrial COCEL - 34,5kV
13 | 5310d8c7-7f28-4cb3-80f4-67a28ff5a77e | PCH.PH.PR.036917-9.01 | 2026-06-07 | Açungui 2F |  | FUTURA AMARELA |  |  | Construção não iniciada |  | PR |  | S | Potencial hidráulico | Potencial hidráulico | Hídrica | PCH | Subestação Distrito Industrial COCEL - 34,5kV
193 | 8f623acb-210a-4abe-b21c-b868428cb669 | UTE.GN.AM.047396-0.01 | 2023-02-13 | Auto Geração Azulão |  | FUTURA AMARELA |  |  | Construção não iniciada |  | AM |  | N | Gás Natural | Gás natural | Fóssil | UTE | E-mail Magno 26/03/21 - não injeta. A usina recebeu autorização da ANEEL para operar como autoprodutor. No passado houve uma consulta preliminar de acesso para se conectar na Subestação Silves 500/138 kV mas a interligação não se concretizou.
235 | c4fbd189-35bc-4486-b138-829bac2ef35b | PCH.PH.SC.032598-8.01 | 2025-08-09 | Barreiros |  | FUTURA AMARELA | 10286 | BARREIPCH138 | DRS |  | SC | COPEL D | S | Potencial hidráulico | Potencial hidráulico | Hídrica | PCH | Usina não considerada nas previsões do PAR/PEL 23-27 E-mail Marcos 20/10/21 - Sem Confirmação da data de Acessso no Ponto de Conexão. Data Considerada Posterior a 2028.
242 | f6277bf0-d287-402f-bb18-a0caf7558714 | UTE.AI.AM.030612-6.01 | 2023-02-01 | BBF Benjamin Constant | III | FUTURA AMARELA |  |  | Construção não iniciada |  | AM |  | N | Capim Elefante | Agroindustriais | Biomassa | UTE | E-mail Magno 24/06/22 - será conectada na localidade de Benjamin Constant – AM, localidade hoje isolada do SIN e atendida 100 % por geração térmica. Atualmente não temos previsão para interligação da mesma ao SIN.
247 | 964149d9-d635-43cb-9b5e-cc3e5b41e0d8 | PCH.PH.RS.031016-6.01 | 2026-09-12 | Bela Vista | III | FUTURA AMARELA | 1328 | VACARI-RS138 | Construção não iniciada |  | RS | RGE | S | Potencial hidráulico | Potencial hidráulico | Hídrica | PCH
383 | a2aa9bda-e40c-43d2-9a96-9e339ce146fe | PCH.PH.RO.028194-8.01 | 2025-03-01 | Cachoeira Formosa | III | FUTURA AMARELA | 6850 | ARIQU3-RO069 | Construção não iniciada |  | RO | ENERGISA RO | SECO | Potencial hidráulico | Potencial hidráulico | Hídrica | PCH | Usina não considerada nas previsões do PAR/PEL 23-27 E-mail Ori 09/12/21 - Não foi apresentada manifestação de continuidade do empreendimento perante a dsitribuidora
420 | cb5a71b2-975b-4e4c-82fd-3b4b7fcac820 | PCH.PH.SC.031498-6.01 | 2025-12-07 | Campo Belo | III | FUTURA AMARELA | 2803 | LAGEAI-SC138 | Construção não iniciada |  | SC | CELESC | S | Potencial hidráulico | Potencial hidráulico | Hídrica | PCH
453 | e8c897c7-3f7b-4df3-aed1-f47ddd768f1b | UTE.AI.MG.047221-2.01 | 2027-01-01 | Canápolis 2 |  | FUTURA AMARELA | 45062 | CANAP1-MG138 | Construção não iniciada |  | MG | CEMIG D | SECO | Bagaço de Cana de Açúcar | Agroindustriais | Biomassa | UTE
473 | a35bd6fa-b533-4fec-8676-b2fb81bc1296 | UTE.FL.GO.038348-1.01 | 2023-10-09 | Caramuru Ipameri |  | FUTURA AMARELA | 3760 | CATAL-BIO069 | Construção não iniciada |  | GO | ENEL GO | SECO | Lenha | Floresta | Biomassa | UTE | Usina não considerada nas previsões do PAR/PEL 23-27 E-mail Ana Maria 11/11/21: Não tem parecer de acesso válido
504 | 1a3220f6-f5b5-4e53-9868-bfb91e380a2f | UFV.RS.MS.035662-0.01 | 2022-01-16 | Cassilandia 4 |  | FUTURA AMARELA |  |  | Construção não iniciada |  | MS |  | S | Radiação solar | Radiação solar | Solar | UFV
538 | 1095409d-0e4f-4699-acbd-c57b7e1d58ce | PCH.PH.RS.035554-2.01 | 2024-05-10 | Cerquinha II |  | FUTURA AMARELA | 9594 | LAGEGR-RS138 | Construção não iniciada |  | RS | RGE | S | Potencial hidráulico | Potencial hidráulico | Hídrica | PCH
539 | f0190290-9792-4f78-bad2-5bf23daf6dbb | PCH.PH.RS.035555-0.01 | 2024-05-10 | Cerquinha III |  | FUTURA AMARELA | 9594 | LAGEGR-RS138 | Construção não iniciada |  | RS | RGE | S | Potencial hidráulico | Potencial hidráulico | Hídrica | PCH
576 | 4b07a717-a45c-4664-907f-4877b68ac653 | PCH.PH.PR.037145-9.01 | 2025-07-11 | Cianorte |  | FUTURA AMARELA | 861 | CIANOR-PR138 | Construção não iniciada |  | PR | COPEL D | S | Potencial hidráulico | Potencial hidráulico | Hídrica | PCH | Usina não considerada nas previsões do PAR/PEL 23-27 E-mail Marcos 20/10/21 - PAC emitido em 2018, sem Garantia de Ponto de Conexão nos termos da Res. 506 ANEEL. Data Considerada Posterior a 2028.
610 | e6904075-40ba-46bb-aa7e-b3a71686bc17 | UTE.GN.RJ.033721-8.01 | 2022-02-28 | Comperj | III | FUTURA AMARELA | 9607 | COMPER-RJ345 | Construção |  | RJ | COMPERJ | SECO | Gás Natural | Gás natural | Fóssil | UTE
648 | 5d8cb869-b1c9-4909-9155-9d38979eac4e | PCH.PH.PR.029505-1.01 | 2024-01-09 | Córrego Fundo |  | FUTURA AMARELA | 2468 | COLORA-PR138 | Construção não iniciada |  | PR | COPEL D | S | Potencial hidráulico | Potencial hidráulico | Hídrica | PCH | (Alto Alegre)
676 | ebeb0f3e-0897-4c68-814f-f80d3e4b0ffc | UFV.RS.GO.046586-0.01 | 2024-09-12 | Cristalina I |  | FUTURA AMARELA | 3730 | CRISTA-GO138 | Construção não iniciada |  | GO | ENEL GO | SECO | Radiação solar | Radiação solar | Solar | UFV
677 | 54749dd3-621c-4833-baa0-651c8612c646 | UFV.RS.GO.046587-9.01 | 2024-09-12 | Cristalina II |  | FUTURA AMARELA | 3730 | CRISTA-GO138 | Construção não iniciada |  | GO | ENEL GO | SECO | Radiação solar | Radiação solar | Solar | UFV
754 | d3f98ab9-3de5-4071-aad4-92bb7ea12720 | PCH.PH.MG.037467-9.01 | 2025-09-12 | Dias |  | FUTURA AMARELA | 392 | UBERL1PCH138 | Construção não iniciada |  | MG | CEMIG D | SECO | Potencial hidráulico | Potencial hidráulico | Hídrica | PCH
831 | 24c6c8f7-f83e-4a8c-b224-6f81202ad0e3 | PCH.PH.SC.030101-9.01 | 2025-06-09 | Estação Indaial | III | FUTURA AMARELA | 2851 | BLUSAL-SC069 | Construção não iniciada |  | SC | CELESC | S | Potencial hidráulico | Potencial hidráulico | Hídrica | PCH
843 | f60fecce-6261-4709-b1ca-403d68715f7f | UTE.FL.MT.048611-6.01 | 2026-05-10 | Euca Energy |  | FUTURA AMARELA |  |  | Construção não iniciada |  | MT | ENERGISA MT | SECO | Resíduos Florestais | Floresta | Biomassa | UTE | Usina não considerada nas previsões do PAR/PEL 23-27 E-mail Wander 15/10/21: A distribuidora não recebeu solicitação de acesso dessa usina
907 | f37400f8-ff94-44ce-80df-0e51a31d511f | PCH.PH.PR.035274-8.01 | 2024-05-04 | Fortaleza |  | FUTURA AMARELA | 1052 | TIBAGI-PR138 | Construção não iniciada |  | PR | COPEL D | S | Potencial hidráulico | Potencial hidráulico | Hídrica | PCH | Usina não considerada nas previsões do PAR/PEL 23-27 E-mail Marcos 20/10/21 - Sem PAC e sem garantia de Ponto de Conexão nos termos da Res. 506 ANEEL. Data Considerada Posterior a 2028.
909 | cee2df42-a23c-4903-8c7f-2aff57089f71 | PCH.PH.PR.029414-4.01 | 2026-06-07 | Foz da Anta |  | FUTURA AMARELA | 2429 | SICAMP-PR138 | Construção não iniciada |  | PR | COPEL D | S | Potencial hidráulico | Potencial hidráulico | Hídrica | PCH | Usina não considerada nas previsões do PAR/PEL 23-27 E-mail Marcos 20/10/21 - Sem PAC e sem garantia de Ponto de Conexão nos termos da Res. 506 ANEEL. Data Considerada Posterior a 2028.
913 | 82d2356d-a4d8-490d-a2dd-d351ad096190 | PCH.PH.PR.035443-0.01 | 2026-09-12 | Foz do Santana |  | FUTURA AMARELA | 842 | DVIZIN-PR138 | Construção não iniciada |  | PR | COPEL D | S | Potencial hidráulico | Potencial hidráulico | Hídrica | PCH | Usina não considerada nas previsões do PAR/PEL 23-27 E-mail Marcos 20/10/21 - Sem PAC e sem garantia de Ponto de Conexão nos termos da Res. 506 ANEEL. Data Considerada Posterior a 2028.
927 | 4cfc2488-f432-4d29-9b19-b37228e43080 | PCH.PH.MS.037179-3.01 | 2026-12-31 | Fundãozinho |  | FUTURA AMARELA | 10421 | FUNDAOPCH138 | Construção não iniciada |  | MS | ENERGISA MS | S | Potencial hidráulico | Potencial hidráulico | Hídrica | PCH
938 | 853432b0-dc51-456b-8c2e-6dc2d292bfac | PCH.PH.MT.035842-8.01 | 2024-05-07 | Galera |  | FUTURA AMARELA |  |  | Construção não iniciada |  | MT | ENERGISA MT | SECO | Potencial hidráulico | Potencial hidráulico | Hídrica | PCH | Usina não considerada nas previsões do PAR/PEL 23-27 E-mail Wander 15/10/21: Os documentos de acesso emitidos para esta usina venceram. Sem previsao de entrada
945 | d257834e-722b-47a9-963d-58a409f4dfda | UTE.PE.MG.038221-3.01 | 2025-01-01 | Galvani Serra do Salitre |  | FUTURA AMARELA | 1513 | RPARAN-MG138 | Construção não iniciada |  | MG | CEMIG D | SECO | Outros Energéticos de Petróleo | Petróleo | Fóssil | UTE
975 | 78abc85c-ab8c-464f-a970-0366c4183d0e | UFV.RS.MG.045722-1.01 | 2023-11-01 | GSII Solar 1 |  | FUTURA AMARELA |  |  | Construção não iniciada |  | MG | CEMIG D | SECO | Radiação solar | Radiação solar | Solar | UFV
976 | c910f95b-619d-47c4-9a67-c14a12c0623b | UFV.RS.MG.045723-0.01 | 2023-11-01 | GSII Solar 2 |  | FUTURA AMARELA |  |  | Construção não iniciada |  | MG | CEMIG D | SECO | Radiação solar | Radiação solar | Solar | UFV
977 | 8cfda749-a53c-408a-a3d3-86912679f965 | UFV.RS.MG.045724-8.01 | 2023-11-01 | GSII Solar 3 |  | FUTURA AMARELA |  |  | Construção não iniciada |  | MG | CEMIG D | SECO | Radiação solar | Radiação solar | Solar | UFV
1021 | 14286518-a156-4399-a998-0030535c7c5d | PCH.PH.SC.035782-0.01 | 2026-06-22 | Ibicaré |  | FUTURA AMARELA | 9719 | TANGAR-SC138 | Construção não iniciada |  | SC | CELESC | S | Potencial hidráulico | Potencial hidráulico | Hídrica | PCH | Usina não considerada nas previsões do PAR/PEL 23-27 E-mail Leticia 15/10/21 - Sem previsão definida.
1159 | dec7c457-1ea5-4d67-a3cd-7041ad5881de | PCH.PH.MT.029258-3.01 | 2028-07-22 | Juba IV |  | FUTURA AMARELA |  |  | Construção não iniciada |  | MT | ENERGISA MT | SECO | Potencial hidráulico | Potencial hidráulico | Hídrica | PCH | Usina não considerada nas previsões do PAR/PEL 23-27 E-mail Wander 15/10/21: A distribuidora não recebeu solicitação de acesso dessa usina
1161 | 8ae3b571-7c39-49d0-9da5-30418f14633f | PCH.PH.MT.029257-5.01 | 2026-07-25 | Jubinha III |  | FUTURA AMARELA |  |  | Construção não iniciada |  | MT | ENERGISA MT | SECO | Potencial hidráulico | Potencial hidráulico | Hídrica | PCH | Usina não considerada nas previsões do PAR/PEL 23-27 E-mail Wander 15/10/21: A distribuidora não recebeu solicitação de acesso dessa usina
1263 | 03e2801b-87c1-49ff-8169-4be5116011cb | PCH.PH.RO.001358-7.01 | 2025-03-01 | Machadinho I | III | FUTURA AMARELA |  |  | Construção não iniciada |  | RO | ENERGISA RO | SECO | Potencial hidráulico | Potencial hidráulico | Hídrica | PCH | Usina não considerada nas previsões do PAR/PEL 23-27 E-mail Ori 15/10/21 - Sem barra definida
1310 | 9dfc13f9-5113-465b-853a-e48c50815a64 | PCH.PH.MT.035325-6.01 | 2025-07-11 | Matrinchã |  | FUTURA AMARELA |  |  | Construção não iniciada |  | MT | ENERGISA MT | SECO | Potencial hidráulico | Potencial hidráulico | Hídrica | PCH | Usina não considerada nas previsões do PAR/PEL 23-27 E-mail Wander 15/10/21: A distribuidora não recebeu solicitação de acesso dessa usina
1363 | f7cc8f12-693c-463b-b5b5-f918034144d1 | PCH.PH.GO.028786-5.01 | 2026-09-12 | Muçungo |  | FUTURA AMARELA | 2980 | B.ALTOBIO069 | Construção não iniciada |  | GO | ENEL GO | SECO | Potencial hidráulico | Potencial hidráulico | Hídrica | PCH | Usina não considerada nas previsões do PAR/PEL 23-27 E-mail Ana Maria 11/11/21: Não tem parecer de acesso válido
1401 | 24110c5c-1142-45bd-9a12-3cbbd2fcc2e2 | PCH.PH.SC.029716-0.01 | 2024-08-09 | Nova Trento | III | FUTURA AMARELA | 2717 | BRUSRB-SC138 | Construção não iniciada |  | SC | CELESC | S | Potencial hidráulico | Potencial hidráulico | Hídrica | PCH
1422 | 62597d6b-1a43-437b-a559-eab4decad0ea | PCH.PH.MG.031039-5.01 | 2026-04-13 | Oswaldo Vicitin |  | FUTURA AMARELA | 4392 | DIAMA1-MG138 | Construção não iniciada |  | MG | CEMIG D | SECO | Potencial hidráulico | Potencial hidráulico | Hídrica | PCH
1501 | 5e28a54d-307a-42e7-8d11-20de3382b410 | UTE.RU.SP.033848-6.01 | 2024-06-07 | Paulínia Energia |  | FUTURA AMARELA | 4216 | PAULINIA-G | Construção não iniciada |  | SP | CPFL PAULISTA | SECO | Biogás - RU | Resíduos sólidos urbanos | Biomassa | UTE | Usina não considerada nas previsões do PAR/PEL 23-27 E-mail Liamara 11/11/21 - Ainda não existe pedido vigente desta Usina para a CPFL Paulista.
1631 | c7cf1edb-6df3-4884-a7ef-8a063b8934de | PCH.PH.SC.033961-0.01 | 2025-09-12 | Prainha |  | FUTURA AMARELA | 2442 | CLEVEL-PR138 | Construção não iniciada |  | SC | COPEL D | S | Potencial hidráulico | Potencial hidráulico | Hídrica | PCH | Usina não considerada nas previsões do PAR/PEL 23-27 E-mail Marcos 20/10/21 - PAC emitido em 2018, sem confirmação da data de Conexão. Data Considerada Posterior a 2028.
1641 | ae136ec7-f278-4a56-8e1a-fc7094f561c5 | UTE.GN.BA.037897-6.02 | 2025-01-01 | Prosperidade II |  | FUTURA AMARELA |  |  | Construção não iniciada |  | BA | COELBA | NE | Gás Natural | Gás natural | Fóssil | UTE | Usina não considerada nas previsões do PAR/PEL 23-27. E-mail Bruno 20/10/21 - Conforme Portaria nº129 do MME, de 26 de março de 2020, a UTE Prosperidade II será conectada em 230 kV.
1735 | e73db4d5-6683-4485-bebf-bf917a2a86ea | PCH.PH.SC.032264-4.01 | 2023-12-11 | Rio Natal I |  | FUTURA AMARELA | 2853 | SBSBRA-SC138 | Construção não iniciada |  | SC | CELESC | S | Potencial hidráulico | Potencial hidráulico | Hídrica | PCH
1846 | 820a92fc-18ab-40f2-a0e7-90b2926e8a7c | UTE.AI.SP.029810-7.01 | 2024-06-07 | Santa Inês |  | FUTURA AMARELA | 2290 | SERTAO-SP138 | Construção não iniciada |  | SP | CPFL PAULISTA | SECO | Bagaço de Cana de Açúcar | Agroindustriais | Biomassa | UTE | Usina não considerada nas previsões do PAR/PEL 23-27 E-mail Liamara 11/11/21 - Foi emitida uma Informação de Acesso em 2019 para conexão de 5 MW no alimentador STZ-15. Não existe pedido vigente desta Usina para a CPFL Paulista.
1874 | 01252dac-91e9-4803-bbd3-1c954f933402 | PCH.PH.SC.034059-6.01 | 2025-06-07 | Santa Rosa |  | FUTURA AMARELA | 2443 | PALMAS-PR138 | Construção não iniciada |  | SC | COPEL D | S | Potencial hidráulico | Potencial hidráulico | Hídrica | PCH | Usina não considerada nas previsões do PAR/PEL 23-27 E-mail Marcos 20/10/21 - PAC emitido em 2018, sem confirmação da data de Conexão. Data Considerada Posterior a 2028.
1900 | 7a33fae1-a4e3-4763-8a12-e7d3ddf22314 | PCH.PH.RS.037468-7.01 | 2024-08-09 | Santo Antônio do Jacuí |  | FUTURA AMARELA | 10397 | TIOHUG-RS069 | Construção não iniciada |  | RS | RGE | S | Potencial hidráulico | Potencial hidráulico | Hídrica | PCH | Usina não considerada nas previsões do PAR/PEL 22-26
1932 | 17394dd3-cd7d-4c69-ac96-0dfa99258bf8 | PCH.PH.SP.031126-0.01 | 2026-06-07 | São Francisco |  | FUTURA AMARELA |  |  | Construção não iniciada |  | SP | CPFL SANTA CRUZ | SECO | Potencial hidráulico | Potencial hidráulico | Hídrica | PCH | Usina não considerada nas previsões do PAR/PEL 23-27. E-mail Liamara 11/11/21 - Não temos solicitação formalizada para conexão.
1956 | 19ed83ea-45f9-47a3-86e2-36d1d93d9e28 | PCH.PH.PR.028791-1.01 | 2026-09-12 | São Jerônimo |  | FUTURA AMARELA | 835 | SOCORR-PR138 | Construção não iniciada |  | PR | COPEL D | S | Potencial hidráulico | Potencial hidráulico | Hídrica | PCH | Usina não considerada nas previsões do PAR/PEL 23-27 E-mail Marcos 20/10/21 - Sem confirmação do Ponto de Acesso nos Prazos da Res. 506 ANEEL. Data Considerada Posterior a 2028.
2091 | 471294e9-e316-4944-ae94-cb9930622c2e | PCH.PH.RS.035544-5.01 | 2026-06-07 | Silveira II |  | FUTURA AMARELA | 9594 | LAGEGR-RS138 | Construção não iniciada |  | RS | RGE | S | Potencial hidráulico | Potencial hidráulico | Hídrica | PCH
2092 | 7a71698b-2308-4570-84d7-900d384210fd | PCH.PH.RS.035545-3.01 | 2024-07-11 | Silveira III |  | FUTURA AMARELA | 9594 | LAGEGR-RS138 | Construção não iniciada |  | RS | RGE | S | Potencial hidráulico | Potencial hidráulico | Hídrica | PCH
2184 | ea252598-5f6e-40bf-a0de-f795d9a5b8a6 | PCH.PH.ES.031124-3.01 | 2024-06-07 | Timbuí Seco |  | FUTURA AMARELA | 2602 | R.BOT-UHE | Construção não iniciada |  | ES | EDP ES | SECO | Potencial hidráulico | Potencial hidráulico | Hídrica | PCH | Usina não considerada nas previsões do PAR/PEL 23-27 E-mail Gustavo 15/10/21: A EDP ES desconhece processo vigente de acesso desta usina.
2194 | a9f2e149-93df-4b9a-9b27-ee178337aaf1 | PCH.PH.RS.033830-3.01 | 2024-05-10 | Touros IV | III | FUTURA AMARELA | 9594 | LAGEGR-RS138 | Construção não iniciada |  | RS | RGE | S | Potencial hidráulico | Potencial hidráulico | Hídrica | PCH
2274 | 4c815e5d-78a5-49eb-833e-76354f9955dc | PCH.PH.RO.029526-4.01 | 2025-11-15 | Urubu |  | FUTURA AMARELA |  |  | Construção não iniciada |  | RO | ENERGISA RO | SECO | Potencial hidráulico | Potencial hidráulico | Hídrica | PCH | Usina não considerada nas previsões do PAR/PEL 23-27 E-mail Ori 15/10/21 - Sem barra definida
2514 | ed513b00-c120-4ae2-b0e2-c50e4f39c513 | PCH.PH.GO.035761-8.01 | 2026-06-07 | Verde 03 |  | FUTURA AMARELA | 3706 | ACREUN-GO138 | Construção não iniciada |  | GO | ENEL GO | SECO | Potencial hidráulico | Potencial hidráulico | Hídrica | PCH | Usina não considerada nas previsões do PAR/PEL 23-27 E-mail Ana Maria 11/11/21: Não tem parecer de acesso válido
2557 | 514e4ee3-f3c1-4b58-8dca-6ebe09d0ef33 | UTE.AI.SP.040784-4.01 | 2023-07-20 | Viralcool Castilho 2 |  | FUTURA AMARELA | 4138 | CASTI-BIO138 | Construção não iniciada |  | SP | ELEKTRO | SECO | Bagaço de Cana de Açúcar | Agroindustriais | Biomassa | UTE | Grupo Viralcool, conexão compartilhada na SE Dracena

## Futuras não Consideradas
| Id | CEG | Data Operação | Nome | Modalidade | Status | NumeroBarra | NomeBarra | SituacaoANEEL | FonteDados | UF | Agente | SubSistema | Combustivel | Fonte | TipoEnergia | TipoGeracao | Observacao
24 | 79a11d8a-3746-4660-8fb2-89da932094dd | PCH.PH.MT.029043-2.01 | 2027-01-01 | Água Branca |  | FUTURA NAO CONS | 4912 | ABRPCH-MT138 | Construção não iniciada |  | MT | ENERGISA MT | SECO | Potencial hidráulico | Potencial hidráulico | Hídrica | PCH
83 | 63c3ed1d-ad9e-4ea8-af5a-f01d44ce04f1 | PCH.PH.SC.035347-7.01 | 2027-01-01 | Amparo |  | FUTURA NAO CONS |  |  | DRS |  | SC | CELESC | S | Potencial hidráulico | Potencial hidráulico | Hídrica | PCH | (será representada na barra 9598)
101 | 691b5d11-7209-41be-94e1-b0954390b516 | PCH.PH.MG.031668-7.01 | 2027-01-01 | Antônio Dias (Antiga Água Limpa) | III | FUTURA NAO CONS |  |  | Construção não iniciada |  | MG | CEMIG D | SECO | Potencial hidráulico | Potencial hidráulico | Hídrica | PCH | (será representada na barra 1537)
139 | f444218c-d888-45e5-aa2c-8c28711fc3d3 | PCH.PH.SC.030131-0.01 | 2023-12-02 | Arrozeira Meyer | III | FUTURA NAO CONS | 2885 | RCEUPA-SC069 | Construção não iniciada |  | SC | CELESC | S | Potencial hidráulico | Potencial hidráulico | Hídrica | PCH | Usina considerada nas previsões do PAR 23-27
280 | 84f1f265-6182-4275-b492-c6c8bc940863 | PCH.PH.RJ.037671-0.01 | 2027-01-01 | Boa Vista |  | FUTURA NAO CONS |  |  | DRI |  | RJ | ENEL RJ | SECO | Potencial hidráulico | Potencial hidráulico | Hídrica | PCH | (será conectada na barra 1798)
313 | b8d23a9a-c29e-40ef-b519-1b83295499ff | UTE.GN.SP.033977-6.01 | 2027-01-01 | Botucatu |  | FUTURA NAO CONS |  |  | Construção não iniciada |  | SP | CPFL PAULISTA | SECO | Gás Natural | Gás natural | Fóssil | UTE | (será conectada na barra 2154)
367 | cf3e50d9-39b9-4823-aaac-dacb30629c9b | PCH.PH.PR.035072-9.01 | 2021-09-23 | Cachoeira Brava |  | FUTURA NAO CONS | 9531 | TUNAS--PR138 | Eixo Disponibilizado |  | PR | COPEL D | S | Potencial hidráulico | Potencial hidráulico | Hídrica | PCH | Usina não considerada nas previsões do PAR/PEL 23-27 E-mail Marcos 20/10/21 - PAC emitido em 2017, sem definição da data de conexão. Data Considerada Posterior a 2028.
376 | 171ac402-4893-4797-adca-fe863d667222 | PCH.PH.MG.030390-9.01 | 2025-01-01 | Cachoeira do Miné |  | FUTURA NAO CONS | 392 | UBERL1PCH138 | Construção não iniciada |  | MG | CEMIG D | SECO | Potencial hidráulico | Potencial hidráulico | Hídrica | PCH | Usina considerada nas previsões do PAR 22-26
415 | 8161b9a5-cbe6-4e43-ad9c-b9b23834e113 | UTE.AI.MG.043020-0.01 | 2022-04-29 | Camaçari - Campo Florido |  | FUTURA NAO CONS | 322 | FRUTA-BIO138 | Construção não iniciada |  | MG | CEMIG D | SECO | Bagaço de Cana de Açúcar | Agroindustriais | Biomassa | UTE | Usina não considerada nas previsões do PAR 23-27 Autorização revogada - REA - RESOLUÇÃO AUTORIZATIVA 8985/2020
464 | b154b498-c9b9-44ca-a216-5b8fe8f0c586 | PCH.PH.SC.032187-7.01 | 2027-01-01 | Capão Alto |  | FUTURA NAO CONS |  |  | Construção não iniciada |  | SC | CELESC | S | Potencial hidráulico | Potencial hidráulico | Hídrica | PCH | (será representada na barra 9719)
508 | 5e8f8f70-4eb4-406c-8621-d13021267d1f | PCH.PH.CE.035074-5.01 | 2022-02-01 | Castanhão | III | FUTURA NAO CONS | 5633 | ICO----CE069 | Construção não iniciada |  | CE | CHESF | NE | Potencial hidráulico | Potencial hidráulico | Hídrica | PCH | Email CargaNNE 07/08/2019: Ainda em fase de Consulta de Acesso, provavelmente na barra de ICO por meio da SED Jaguaribe (rede Enel-CE).
524 | b709c623-f69d-41e4-b2a0-72eab411738e | UFV.RS.GO.032002-1.01 | 2027-01-01 | Cedro I |  | FUTURA NAO CONS | 2993 | FIRMIN-GO069 | Revogada |  | GO | ENEL GO | SECO | Radiação solar | Radiação solar | Solar | UFV
583 | ee9322b1-2b8b-416b-8098-535597bc29e8 | PCH.PH.MG.029169-2.01 | 2027-01-01 | Clayton Ferreira |  | FUTURA NAO CONS |  |  | Revogada |  | MG | CEMIG D | SECO | Potencial hidráulico | Potencial hidráulico | Hídrica | PCH | (será representada na barra 9080)
609 | 8e2a4d2f-577f-4e11-a868-3b3692014316 | PCH.PH.MT.030255-4.01 | 2027-01-01 | Comodoro | III | FUTURA NAO CONS | 4790 | COMOPCH-MT34 | Construção não iniciada |  | MT | ENERGISA MT | SECO | Potencial hidráulico | Potencial hidráulico | Hídrica | PCH
667 | 625d28d9-9ddb-45b1-810c-c10aca0cc6e1 | PCH.PH.MG.031467-6.01 | 2023-12-27 | Couro do Cervo | III | FUTURA NAO CONS | 4001 | NEPOM1PCH138 | Construção não iniciada |  | MG | CEMIG D | SECO | Potencial hidráulico | Potencial hidráulico | Hídrica | PCH | Usina considerada nas previsões do PAR 22-26
669 | 25be8c86-ba63-4b76-b90a-e625710aa45d | PCH.PH.SC.030981-8.01 | 2027-01-01 | Coxilha Rica |  | FUTURA NAO CONS | 1328 | VACARI-RS138 | Construção não iniciada |  | SC | RGE | S | Potencial hidráulico | Potencial hidráulico | Hídrica | PCH | Usina considerada nas previsões do PAR 22-26
711 | b78108fb-7ef0-46fe-a732-7d2f84c7b22c | PCH.PH.PR.033966-0.01 | 2023-03-01 | Das Almas |  | FUTURA NAO CONS | 9531 | TUNAS--PR138 | Construção não iniciada |  | PR | COPEL D | S | Potencial hidráulico | Potencial hidráulico | Hídrica | PCH | Usina não considerada nas previsões do PAR/PEL 23-27 E-mail Marcos 20/10/21 - PAC emitido em 2017, sem definição da data de conexão. Data Considerada Posterior a 2028.
739 | 43e232f5-fccc-4084-8d8f-823674fa2615 | UTE.GN.SP.035148-2.01 | 2021-08-24 | Delta Cerâmica |  | FUTURA NAO CONS |  |  | Construção |  | SP | ELEKTRO | SECO | Gás Natural | Gás natural | Fóssil | UTE | Trata-se de cliente conectado em Tap duplo na LT 138 KV Rio Claro 1 – Barra Bonita (DIT), sem previsão de exportação ou mesmo paralelismo continuo com o SIN.
872 | 7eba5b36-ff14-4c38-82aa-f7d3ca99e987 | PCH.PH.RJ.029515-9.01 |  | Fazenda Santana | III | FUTURA NAO CONS |  |  | Construção não iniciada |  | RJ |  | SECO | Potencial hidráulico | Potencial hidráulico | Hídrica | PCH
1052 | 45d9abe6-41b7-45c4-8693-cc9067006ca8 | CGH.PH.SC.029783-6.01 | 2019-04-04 | Invernada das Mulas | III | FUTURA NAO CONS | 10181 | SCRIST-SC069 | Operação |  | SC | CELESC | S | Potencial hidráulico | Potencial hidráulico | Hídrica | CGH | Email Eduardo 19/11/2019 - Essa usina ainda não foi construída e as obras devem começar em meados de 2020. Também, foi informado por um colega que "a ANEEL cancelou seu registro, tal como feito para todas as usinas com potência abaixo de 5.000kW que ainda não estão prontas." Talvez seja por isso que não informações no BIG.
1121 | 241f5a5e-ba57-4189-af56-8bc41d061e94 | PCH.PH.RJ.029433-0.01 | 2023-03-25 | Jambo |  | FUTURA NAO CONS |  |  | Construção não iniciada |  | RJ | ENEL RJ | SECO | Potencial hidráulico | Potencial hidráulico | Hídrica | PCH | Relatório PAR 21-23 - ainda em processo de definição do escopo (será conectada na barra 1798)
1160 | 3c2ba5f6-5a10-434c-8cef-a1effa12afde | PCH.PH.MT.029256-7.01 | 2023-09-30 | Jubinha II |  | FUTURA NAO CONS |  |  | Construção não iniciada |  | MT | ENERGISA MT | SECO | Potencial hidráulico | Potencial hidráulico | Hídrica | PCH
1275 | ab858747-20f0-4d9a-8a19-2dfb141f2d49 | PCH.PH.GO.028784-9.01 | 2027-01-01 | Mangabeira (Antiga Do Sal) |  | FUTURA NAO CONS | 2980 | B.ALTOBIO069 | Revogada |  | GO | ENEL GO | SECO | Potencial hidráulico | Potencial hidráulico | Hídrica | PCH
1369 | c321ce05-5c09-4a41-8fb3-a0c8e2114af5 | PCH.PH.MT.044845-1.01 | 2020-10-01 | Mutum |  | FUTURA NAO CONS | 3561 | FSMUT-UTE013 | PB aceito |  | MT | ENERGISA MT | SECO | Potencial hidráulico | Potencial hidráulico | Hídrica | PCH
1377 | 0e1f6916-72b0-4424-935d-31f397e4f53b | PCH.PH.MT.028000-3.01 | 2027-01-01 | Nhandu | III | FUTURA NAO CONS |  |  | Construção | AGENTE | MT | ENERGISA MT | SECO | Potencial hidráulico | Potencial hidráulico | Hídrica | PCH
1437 | 0da29f32-7cdd-419b-a1e7-de98be9f7d91 | PCH.PH.SC.031064-6.01 | 2023-04-27 | Painel | III | FUTURA NAO CONS | 2859 | SJOAQU-SC138 | Construção não iniciada |  | SC | CELESC | S | Potencial hidráulico | Potencial hidráulico | Hídrica | PCH
1451 | 402297f3-48d3-4102-806f-2134793330a9 | UFV.RS.MG.034004-9.01 | 2030-01-01 | Paracatu 10 |  | FUTURA NAO CONS |  |  | DRO |  | MG | CEMIG D | SECO | Radiação solar | Radiação solar | Solar | UFV | Não está sendo considerada pois não está listada no Acompanhamento da ANEEL (será conectada na barra 4370)
1455 | 83e3f4a9-d0a7-49ef-9427-d5c11f9c91d2 | UFV.RS.MG.034001-4.01 | 2030-01-01 | Paracatu 5 |  | FUTURA NAO CONS |  |  | DRO |  | MG | CEMIG D | SECO | Radiação solar | Radiação solar | Solar | UFV | Não está sendo considerada pois não está listada no Acompanhamento da ANEEL (será conectada na barra 4370)
1456 | 5bd90ad0-4a22-4df7-b93c-7696fb9ed791 | UFV.RS.MG.033992-0.01 | 2030-01-01 | Paracatu 6 |  | FUTURA NAO CONS |  |  | DRO |  | MG | CEMIG D | SECO | Radiação solar | Radiação solar | Solar | UFV | Não está sendo considerada pois não está listada no Acompanhamento da ANEEL (será conectada na barra 4370)
1457 | 64311586-7589-4251-b88d-891f4f45a7d4 | UFV.RS.MG.034002-2.01 | 2030-01-01 | Paracatu 7 |  | FUTURA NAO CONS |  |  | DRO |  | MG | CEMIG D | SECO | Radiação solar | Radiação solar | Solar | UFV | Não está sendo considerada pois não está listada no Acompanhamento da ANEEL (será conectada na barra 4370)
1458 | c98d8f5c-32da-42a2-a5bd-72e3e94a3fad | UFV.RS.MG.033993-8.01 | 2030-01-01 | Paracatu 8 |  | FUTURA NAO CONS |  |  | DRO |  | MG | CEMIG D | SECO | Radiação solar | Radiação solar | Solar | UFV | Não está sendo considerada pois não está listada no Acompanhamento da ANEEL (será conectada na barra 4370)
1459 | 8a09f39f-00cb-4d99-9611-2a075467b097 | UFV.RS.MG.034003-0.01 | 2030-01-01 | Paracatu 9 |  | FUTURA NAO CONS |  |  | DRO |  | MG | CEMIG D | SECO | Radiação solar | Radiação solar | Solar | UFV | Não está sendo considerada pois não está listada no Acompanhamento da ANEEL (será conectada na barra 4370)
1470 | 087f21ee-6f7d-47c4-bb41-211336599fc4 | PCH.PH.MG.030962-1.01 | 2027-01-01 | Paredão de Minas |  | FUTURA NAO CONS |  |  | Revogada |  | MG | CEMIG D | SECO | Potencial hidráulico | Potencial hidráulico | Hídrica | PCH
1471 | ac7a1cea-c9ad-49f2-8533-1da01f310081 | PCH.PH.PR.037743-0.01 | 2022-11-01 | Paredinha |  | FUTURA NAO CONS | 10290 | PAREDIPCH138 | DRS |  | PR | COPEL D | S | Potencial hidráulico | Potencial hidráulico | Hídrica | PCH | Usina considerada nas previsões do PAR 23-27 Pertencerá ao Complexo Ibema Pitanga. - sem definição de acesso
1569 | 371a119f-d3cd-499d-9c69-c3142db15505 | UFV.RS.MG.033183-0.01 | 2030-01-01 | Pirapora 1 |  | FUTURA NAO CONS |  |  | DRO |  | MG | CEMIG D | SECO | Radiação solar | Radiação solar | Solar | UFV | Não está sendo considerada pois não está listada no Acompanhamento da ANEEL (será conectada na barra 4366)
1571 | 8d919fd0-def7-4a4e-8538-b44a9e91e20a | UFV.RS.MG.035641-7.01 | 2030-01-01 | Pirapora 11 |  | FUTURA NAO CONS |  |  | DRO |  | MG | CEMIG D | SECO | Radiação solar | Radiação solar | Solar | UFV | Não está sendo considerada pois não está listada no Acompanhamento da ANEEL (será conectada na barra 4366)
1572 | 4bcfd140-9309-486b-9348-0f478a4f0e83 | UFV.RS.MG.035682-4.01 | 2030-01-01 | Pirapora 13 |  | FUTURA NAO CONS |  |  | DRO |  | MG | CEMIG D | SECO | Radiação solar | Radiação solar | Solar | UFV | Não está sendo considerada pois não está listada no Acompanhamento da ANEEL (será conectada na barra 4366)
1573 | 266857b6-38f5-4bb5-91c7-a9df236cff39 | UFV.RS.MG.035642-5.01 | 2030-01-01 | Pirapora 14 |  | FUTURA NAO CONS |  |  | DRO |  | MG | CEMIG D | SECO | Radiação solar | Radiação solar | Solar | UFV | Não está sendo considerada pois não está listada no Acompanhamento da ANEEL (será conectada na barra 4366)
1574 | f4cba4e5-c41c-46e4-adac-cb97a71ac515 | UFV.RS.MG.035643-3.01 | 2030-01-01 | Pirapora 15 |  | FUTURA NAO CONS |  |  | DRO |  | MG | CEMIG D | SECO | Radiação solar | Radiação solar | Solar | UFV | Não está sendo considerada pois não está listada no Acompanhamento da ANEEL (será conectada na barra 4366)
1575 | 32b83529-ed39-47dd-9e23-d1efa7b9565c | UFV.RS.MG.035644-1.01 | 2030-01-01 | Pirapora 16 |  | FUTURA NAO CONS |  |  | DRO |  | MG | CEMIG D | SECO | Radiação solar | Radiação solar | Solar | UFV | Não está sendo considerada pois não está listada no Acompanhamento da ANEEL (será conectada na barra 4366)
1582 | 939a380a-f10e-494d-a18c-6d0d744b1709 | UFV.RS.MG.033191-0.01 | 2030-01-01 | Pirapora 8 |  | FUTURA NAO CONS |  |  | DRO |  | MG | CEMIG D | SECO | Radiação solar | Radiação solar | Solar | UFV | Não está sendo considerada pois não está listada no Acompanhamento da ANEEL (será conectada na barra 4366)
1633 | 733abeff-17b6-46f1-8ec1-57e1273ee3ef | PCH.PH.MT.030239-2.01 | 2027-01-01 | Presente de Deus | III | FUTURA NAO CONS | 4792 | PRESPCH-MT34 | Construção não iniciada |  | MT | ENERGISA MT | SECO | Potencial hidráulico | Potencial hidráulico | Hídrica | PCH
1640 | 48a36c21-6f1d-41e5-baa3-902bd2b3bc62 | PCH.PH.RS.029177-3.01 | 2023-02-16 | Primavera do Rio Turvo |  | FUTURA NAO CONS | 1226 | NPRAT2-RS069 | Construção não iniciada |  | RS | RGE | S | Potencial hidráulico | Potencial hidráulico | Hídrica | PCH | Usina considerada nas previsões do PAR 22-26
1662 | b37fec75-b555-4661-a5a3-0f074247d08a | UTE.GN.SP.034013-8.01 | 2020-07-16 | Raposo Tavares |  | FUTURA NAO CONS | 3415 | OESTE-BIO088 | Construção não iniciada |  | SP | CPFL PIRATININGA | SECO | Gás Natural | Gás natural | Fóssil | UTE | A ANEEL revogou a autorização conforme REA nº 8289/2019
1695 | 11b7c80c-f2bd-4fb7-8716-f358939bcc20 | PCH.PH.PR.035098-2.01 | 2023-05-07 | Ribeirão Bonito |  | FUTURA NAO CONS | 9531 | TUNAS--PR138 | Construção não iniciada |  | PR | COPEL D | S | Potencial hidráulico | Potencial hidráulico | Hídrica | PCH | Usina não considerada nas previsões do PAR/PEL 23-27 E-mail Marcos 20/10/21 - PAC emitido em 2017, sem confirmação da data de Conexão. Data Considerada Posterior a 2028.
1756 | 50cbc493-1fc4-4a53-afad-6fa4fd3373a4 | PCH.PH.MT.028001-1.01 | 2027-01-01 | Rochedo | III | FUTURA NAO CONS |  |  | Construção |  | MT | ENERGISA MT | SECO | Potencial hidráulico | Potencial hidráulico | Hídrica | PCH
1820 | 777261eb-68c7-48d4-a2ff-9921da12b875 | UHE.PH.PR.035290-0.01 | 2024-05-28 | Santa Branca |  | FUTURA NAO CONS | 10166 | SBRANC-PR138 | Construção não iniciada |  | PR | COPEL D | S | Potencial hidráulico | Potencial hidráulico | Hídrica | UHE
1870 | ceeb6119-f855-4957-a0de-da1e872a77bb | PCH.PH.PR.032472-8.01 | 2021-09-23 | Santa Rita |  | FUTURA NAO CONS | 10290 | PAREDIPCH138 | Eixo Disponibilizado |  | PR | COPEL D | S | Potencial hidráulico | Potencial hidráulico | Hídrica | PCH | Usina considerada nas previsões do PAR 23-27 Pertencerá ao Complexo Ibema Pitanga. - sem definição de acesso
2018 | ee9c0f9f-8aba-4be7-b8c5-bd72bcf43dcb | PCH.PH.MG.031437-4.01 | 2027-01-01 | Saudade | III | FUTURA NAO CONS |  |  | Construção não iniciada |  | MG | CEMIG D | SECO | Potencial hidráulico | Potencial hidráulico | Hídrica | PCH | (será representada na barra 4057)
2205 | 556c81a6-2f6f-4c1e-be19-f4c1ed2e79d4 | UTE.FL.AC.031648-2.01 |  | Triunfo | III | FUTURA NAO CONS |  |  | Construção |  | AC |  | N | Resíduos Florestais | Floresta | Biomassa | UTE
2224 | 3bef0217-6827-4608-ad44-ac2f62a8faf7 | EOL.CV.RJ.029003-3.01 | 2027-01-01 | UEE Maravilha |  | FUTURA NAO CONS |  |  | Revogada |  | RJ | ENEL RJ | SECO | Cinética do vento | Cinética do vento | Eólica | EOL | (será conectada na barra 1774)