## Roteiro
Usinas tipo III e II-B, cuja previsão de geração deve ser considerada nos estudos elétricos.
Devem ser consideradas todas as usinas com modalidade operativa tipo III e II-B (ver submódulo 7.2 dos PRs) que injetam na rede de distribuição do Agente ou em Demais Instalações de Transmissão da área de concessão do agente de distribuição.
Usinas "Em Operação":
- Usinas em operação a serem consideradas nos estudos elétricos
Usinas "Em operação Não Consideradas":
- Usinas em operação que não estão sendo consideradas nos estudos elétricos
Usinas "Futuras Viabilidade Alta" e "Futuras Viabilidade Média":
- Usinas que ainda não entraram em operação e que devem ser consideradas nos estudos se sua data prevista de entrada em operação estiver no horizonte do estudo. Esta data consta da coluna D desta planilha;
- As usinas da planilha "Futuras Viabilidade Média" só devem ser consideradas, conforme figura 3 do item 4.2.2.g do TR, nos 4 últimos anos do horizonte de previsão
- Caso alguma usina não esteja sendo considerada nos estudos elétricos, deve ter suas justificativas informadas.
Usinas "Futuras Outras":
- Usinas futuras não consideradas nas listas do DMSE/ANEEL com viabilidade alta ou média, podendo estar ou não sendo consideradas nos estudos elétricos, de acordo com informações do agente de distribuição
As seguintes informações devem ser corrigidas e/ou complementadas, devendo ser encaminhadas ao ONS através de e-mail:
- Usinas que não constam nesse Anexo III e que devem ser consideradas nos estudos, precisam ser informadas ao ONS com a devida justificativa;
- Número e o nome do barramento ao qual a usina está conectada (colunas H e I na planilha "Em Operação" & F e G nas demais planilhas);
- Nome do agente de distribuição que não estiver identificado deverão ser identificadas pelo Agente de Distribuição em que a usina se conectará
- Campo Observação (coluna J) onde deve ser registrada qualquer informação que o agente considerar relevante:
- Motivo da não consideração da usina na previsão do despacho de geração. Exemplos: autoprodução (não injeta na rede), sistema isolado, etc;
- Alteração da barra (número e nome) de representação da usina no horizonte do estudo
- Data considerada, caso diferente da informada nesse Anexo III

## Em Operação
| Id | CEG | Data Operação | Nome | Modalidade | Status | NumeroBarra | NomeBarra | SituacaoANEEL | FonteDados | UF | Agente | SubSistema | Combustivel | Fonte | TipoEnergia | TipoGeracao | Observacao
1 | 58a59e80-148e-49db-a14f-514e0f501ff1 | UTE.FL.RS.048608-6.01 |  | 3 Tentos Ijuí | III | CARGA_GLOBAL | 9914 | CERILU-RS023 | Construção não iniciada | CCEE | RS | CERILUZ | S | Resíduos Florestais | Floresta | Biomassa | UTE | E-mail Bráulio 17/10/22 - Não injeta (autoprodutor - geração para suprimentos da própria carga)
3 | 448d1932-beed-443a-b3d9-732b512e3d4e | CGH.PH.RS.000015-9.01 |  | Abaúna | III | CARGA_GLOBAL | 2069 | EREXIM-RS138 | Operação | CCEE | RS | RGE | S | Potencial hidráulico | Potencial hidráulico | Hídrica | CGH | E-mail Everson 15/10/21 - Cooperativa Creral
4 | d86bf017-6ee1-4d6f-8cfb-7de2143e3389 | PCH.PH.RS.030400-0.01 |  | Abranjo I | III | CARGA_GLOBAL | 1195 | CAMAQU-RS069 | Operação | CCEE | RS | CEEE D | S | Potencial hidráulico | Potencial hidráulico | Hídrica | PCH
6 | 18973ec1-c357-4e7f-b11b-49d0342738a6 | UFV.RS.PA.055537-1.01 |  | Açaí Tapajós |  | CARGA_GLOBAL |  |  | Operação | CCEE | PA |  | N | Radiação solar | Radiação solar | Solar | UFV
9 | 4e0278df-a3a5-4e0e-a05f-de41d5d224c9 | UTE.CM.MG.000019-1.01 |  | Açominas |  | CARGA_GLOBAL |  |  | Operação |  | MG | ENERGISA MG | SECO | Gás de Alto Forno - CM | Carvão mineral | Fóssil | UTE
12 | b6c244e5-642d-4b0b-ac69-2b6e1081562b | PCH.PH.SC.031598-2.01 |  | Ado Popinhaki | III | CARGA_GLOBAL | 2818 | CURAIN-SC138 | Operação | CCEE | SC | CELESC | S | Potencial hidráulico | Potencial hidráulico | Hídrica | PCH
13 | 22fee87c-8f20-4a09-8471-b550b715d16f | UFV.RS.BA.049251-5.01 |  | Aeroporto De Salvador | III | CARGA_GLOBAL | 5843 | PITUAC-BA069 | Operação | CCEE | BA | COELBA | NE | Radiação solar | Radiação solar | Solar | UFV
14 | 6b298dd3-b26c-4093-828c-f01f54b7a2f9 | PCH.PH.TO.000031-0.01 |  | Agro Trafo | III | CARGA_GLOBAL | 45340/45342 | DIANO1-TO138/DI1PCH-TO138 | Operação | CCEE | TO | ENERGISA TO | N | Potencial hidráulico | Potencial hidráulico | Hídrica | PCH
15 | 2424f787-7f3e-423e-b877-7e88d7a65524 | UTE.AI.MG.032677-1.01 |  | Agropéu | III | CARGA_GLOBAL | 4084 | BDESP2-MG138 | Operação | CCEE | MG | CEMIG D | SECO | Bagaço de Cana de Açúcar | Agroindustriais | Biomassa | UTE
16 | 2664b3b3-0488-4525-ba41-a41978eda719 | UTE.AI.BA.028696-6.01 |  | Agrovale | III | CARGA_GLOBAL | 8055 | JZD.BA-BA069 | Operação | CCEE | BA | COELBA | NE | Bagaço de Cana de Açúcar | Agroindustriais | Biomassa | UTE
17 | 021f50b2-b0cd-4451-9539-3b0c3afef9ca | UTE.AI.SP.027891-2.01 |  | Água Bonita | III | CARGA_GLOBAL | 3193 | ASSIS3BIO088 | Operação | CCEE | SP | ENERGISA SSE-SP | SECO | Bagaço de Cana de Açúcar | Agroindustriais | Biomassa | UTE | Destilaria
19 | c46ceb04-3d64-4bac-8142-dde963539a1b | PCH.PH.MT.029045-9.01 |  | Água Brava | III | CARGA_GLOBAL | 4404 | ABRAV-PCH034 | Operação | CCEE | MT | ENERGISA MT | SECO | Potencial hidráulico | Potencial hidráulico | Hídrica | PCH
20 | bceb1ae3-0a1a-4cdd-827c-7505e0d8a737 | PCH.PH.MT.029042-4.01 |  | Água Clara | III | CARGA_GLOBAL | 4405 | ACLAR-PCH034 | Revogada | CCEE | MT | ENERGISA MT | SECO | Potencial hidráulico | Potencial hidráulico | Hídrica | PCH
21 | 101e4d4e-0bf8-4879-8715-0a5e8cd73026 | PCH.PH.TO.028447-5.01 |  | Água Limpa | III | CARGA_GLOBAL | 45340/45342 | DIANO1-TO138/DI1PCH-TO138 | Operação | CCEE | TO | ENERGISA TO | N | Potencial hidráulico | Potencial hidráulico | Hídrica | PCH
22 | 01b2c700-d194-4b00-b9bc-0aad65438fde | PCH.PH.MT.029044-0.01 |  | Água Prata | III | CARGA_GLOBAL | 4403 | APRAT-PCH034 | Operação | CCEE | MT | ENERGISA MT | SECO | Potencial hidráulico | Potencial hidráulico | Hídrica | PCH
24 | 40773c09-4a2f-457d-874a-7694abcb0966 | PCH.PH.SC.031040-9.01 |  | Agudo | III | CARGA_GLOBAL | 10179 | CAPINZ-SC069 | Revogada | CCEE | SC | CELESC | S | Potencial hidráulico | Potencial hidráulico | Hídrica | PCH
25 | 21e39b83-8c82-4d46-82c7-d81834fc3915 | CGH.PH.SC.029711-9.02 |  | Aguti | III | CARGA_GLOBAL | 2717 | BRUSRB-SC138 | Operação | CCEE | SC | CELESC | S | Potencial hidráulico | Potencial hidráulico | Hídrica | PCH
27 | eebc8bac-0d41-4367-bf27-688aa5372c1c | PCH.PH.RS.029514-0.01 |  | Albano Machado | III | CARGA_GLOBAL | 2095 | PFUNDO-RS023 | Operação | CCEE | RS | RGE | S | Potencial hidráulico | Potencial hidráulico | Hídrica | PCH
28 | 900b2d35-e50d-48b8-a30b-b4d94b222eaa | EOL.CV.PB.029085-8.01 |  | Albatroz | III | CARGA_GLOBAL | 5273 | SRITA2-PB069 | Operação | CCEE | PB | ENERGISA PB | NE | Cinética do vento | Cinética do vento | Eólica | EOL
29 | aadccf0a-fe38-463c-9a76-0161439abbb6 | UTE.AI.SP.027913-7.01 |  | Alcídia | III | CARGA_GLOBAL | 4187 | U.ALC-BIO013 | Operação | CCEE | SP | ELEKTRO | SECO | Bagaço de Cana de Açúcar | Agroindustriais | Biomassa | UTE
30 | d0cc878a-2991-4cf0-bc91-1fb518cb4478 | UTE.AI.ES.029150-1.01 |  | Alcon | IIB | CARGA_GLOBAL | 3099 | ALCO--UTE000 | Operação | CCEE | ES | EDP ES | SECO | Bagaço de Cana de Açúcar | Agroindustriais | Biomassa | UTE
31 | 115db974-356c-4fa2-9aff-dd9812a03588 | PCH.PH.ES.000048-5.01 |  | Alegre | III | CARGA_GLOBAL | 2687 | ALEGREPCH069 | Operação | CCEE | ES | EDP ES | SECO | Potencial hidráulico | Potencial hidráulico | Hídrica | PCH | autoprodutor
32 | cb394f2b-77fa-46b0-89e1-3d478b3f67e9 | UTE.FL.MG.035567-4.01 |  | Algar Agro | III | CARGA_GLOBAL | 1580 | UBERL2-MG138 | Operação | CCEE | MG | CEMIG D | SECO | Lenha | Floresta | Biomassa | UTE
34 | f67918a3-4f3c-4b8f-a8dd-22d8865600c7 | CGH.PH.GO.029647-3.01 |  | Aliança | III | CARGA_GLOBAL | 7088 | JATAI--GO069 | Operação | CCEE | GO | EQUATORIAL GO | SECO | Potencial hidráulico | Potencial hidráulico | Hídrica | CGH
35 | 86cd163e-0b1a-4e3c-8e73-0c42b1727fc8 | PCH.PH.RO.000058-2.01 |  | Alta Floresta | III | CARGA_GLOBAL | 6857 | ROLIM--RO138 | Operação | AGENTE | RO | ENERGISA RO | SECO | Potencial hidráulico | Potencial hidráulico | Hídrica | PCH
36 | a93dd54c-1a89-4595-be1a-13118c199de1 | UTE.AI.SP.000060-4.01 |  | Alta Mogiana | III | CARGA_GLOBAL | 2325 | AMOGIABIO138 | Operação | CCEE | SP | CPFL PAULISTA | SECO | Bagaço de Cana de Açúcar | Agroindustriais | Biomassa | UTE
37 | 53be0743-f116-49d0-8c8e-2dfe6ad93084 | UTE.PE.MG.029991-0.01 |  | Alterosa | III | CARGA_GLOBAL | 1555 | PARAM-PCH138 | Operação | CCEE | MG | CEMIG D | SECO | Óleo Diesel | Petróleo | Fóssil | UTE
39 | e607a14e-f94f-47a7-9e02-33e383dc97a1 | PCH.PH.MT.000066-3.01 |  | Alto Araguaia | III | CARGA_GLOBAL | 4516 | C.MAGA-MT013 | Operação | CCEE | MT | ENERGISA MT | SECO | Potencial hidráulico | Potencial hidráulico | Hídrica | PCH
40 | 95f60086-1237-4a13-a7bc-a6cb00debe21 | PCH.PH.SC.033599-1.01 |  | Alto Benedito II | III | CARGA_GLOBAL | 2780/10394 | INDAIA-SC138/CODLIB-SC138 | Operação | CCEE | SC | CELESC | S | Potencial hidráulico | Potencial hidráulico | Hídrica | PCH | E-mail Guilherme 06/04/21 - Usina da cooperativa CEESAM. Geração explicitada
41 | ff9b2e97-d271-458c-b111-f4e2bb7c858f | PCH.PH.SC.033599-1.01 |  | Alto Benedito II | III | CARGA_GLOBAL | 2780/10394 | INDAIA-SC138/CODLIB-SC138 | Operação | CCEE | SC | CELESC | S | Potencial hidráulico | Potencial hidráulico | Hídrica | PCH | E-mail Guilherme 06/04/21 - Usina da cooperativa CEESAM. Geração explicitada
42 | cc99d0a7-c5ea-426d-b794-cb43aa05d58d | CGH.PH.SC.000068-0.02 |  | Alto Benedito Novo | III | CARGA_GLOBAL | 2780/10394 | INDAIA-SC138/CODLIB-SC138 | Operação | CCEE | SC | CELESC | S | Potencial hidráulico | Potencial hidráulico | Hídrica | CGH | E-mail Guilherme 12/04/21 - Conectada na rede CEESAM (CODESAM). Geração explicitada
43 | 4050420f-286a-400e-b6b3-5d21c1b34521 | CGH.PH.SC.000068-0.02 |  | Alto Benedito Novo | III | CARGA_GLOBAL | 2780/10394 | INDAIA-SC138/CODLIB-SC138 | Operação | CCEE | SC | CELESC | S | Potencial hidráulico | Potencial hidráulico | Hídrica | CGH | E-mail Guilherme 12/04/21 - Conectada na rede CEESAM (CODESAM). Geração explicitada
44 | 5638468f-6274-4218-9e93-6bc2782a11b6 | PCH.PH.SC.028802-0.01 |  | Alto Benedito Novo I | III | CARGA_GLOBAL | 2716 | ABENO1-SC138 | Operação | CCEE | SC | CELESC | S | Potencial hidráulico | Potencial hidráulico | Hídrica | PCH
46 | 4d688114-e14a-4bb7-94f5-6f9d4c9dc7cc | CGH.PH.SC.035698-0.02 |  | Alto Farias | III | CARGA_GLOBAL | 2709 | BIGQBO-SC138 | Operação | CCEE | SC | CELESC | S | Potencial hidráulico | Potencial hidráulico | Hídrica | CGH
47 | 56a4cdec-fb4e-42e7-8867-139a91b5677d | UHE.PH.BA.027414-3.01 |  | Alto Fêmeas I | III | CARGA_GLOBAL | 6363 | BARREI-BA069 | Operação | CCEE | BA | COELBA | NE | Potencial hidráulico | Potencial hidráulico | Hídrica | UHE
51 | 95c460d0-e484-40c5-8c56-a757887480ba | PCH.PH.SC.028748-2.01 |  | Alto Irani | III | CARGA_GLOBAL | 2702 | PLANOA-SC069 | Operação | CCEE | SC | CELESC | S | Potencial hidráulico | Potencial hidráulico | Hídrica | PCH
53 | 0ec177d7-dfda-443a-8581-32657b0962e0 | CGH.PH.SC.030641-0.01 |  | Alto Palmital |  | CARGA_GLOBAL | 2842 | RIOSU2-SC069 | Operação |  | SC | CELESC | S | Potencial hidráulico | Potencial hidráulico | Hídrica | CGH
54 | af73bb93-0ab1-4e84-8814-69523c48a640 | PCH.PH.MT.000078-7.01 |  | Alto Paraguai (Pedro Pedrossian) | III | CARGA_GLOBAL | 4818 | DIAMAN-MT034 | Operação | CCEE | MT | ENERGISA MT | SECO | Potencial hidráulico | Potencial hidráulico | Hídrica | PCH
55 | 81e31f64-9b03-456d-8cf9-02e14173ad16 | PCH.PH.MS.028817-9.01 |  | Alto Sucuriú | III | CARGA_GLOBAL | 1867 | ASUCURPCH138 | Operação | CCEE | MS | ENERGISA MS | SECO | Potencial hidráulico | Potencial hidráulico | Hídrica | PCH
56 | 5a3edf7d-70f2-4f5c-83b2-3591ad9a6c2b | CGH.PH.RO.000080-9.01 |  | Altoé 1 | III | CARGA_GLOBAL | 6857 | ROLIM--RO138 | Operação | AGENTE | RO | ENERGISA RO | SECO | Potencial hidráulico | Potencial hidráulico | Hídrica | CGH
57 | b51d1a3f-2388-4690-8b04-a1743b7c18fd | CGH.PH.RO.000081-7.02 |  | Altoé 2 | III | CARGA_GLOBAL | 6857 | ROLIM--RO138 | Operação | AGENTE | RO | ENERGISA RO | SECO | Potencial hidráulico | Potencial hidráulico | Hídrica | CGH
59 | a0943bca-6425-4bcc-938b-0ca79a8bcc62 | UTE.AI.MS.030115-9.01 |  | Amandina | IIB | CARGA_GLOBAL | 9682/9682/9682 | AMANDIBIO/AMANDIBIO/AMANDIBIO | Operação | CCEE | MS | ADECOAGRO | SECO | Bagaço de Cana de Açúcar | Agroindustriais | Biomassa | UTE
60 | d37eddf0-ee95-4114-815b-7b8b6519f2ae | UTE.AI.MS.038375-9.01 |  | Amandina II | III | CARGA_GLOBAL | 9682/9682/9682 | AMANDIBIO/AMANDIBIO/AMANDIBIO | Operação | CCEE | MS | ADECOAGRO | SECO | Bagaço de Cana de Açúcar | Agroindustriais | Biomassa | UTE
61 | 933b6d78-60dd-487a-934c-ef7e8e8ccb1d | PCH.PH.SC.033613-0.01 |  | Âmbar | III | CARGA_GLOBAL | 2861 | SMIGU2-SC138 | Construção não iniciada | CCEE | SC | CELESC | S | Potencial hidráulico | Potencial hidráulico | Hídrica | PCH
62 | 71b53918-4cc9-43e2-a809-3651f1757c03 | PCH.PH.SP.000089-2.01 |  | Americana | III | CARGA_GLOBAL | 7803/2102 | AMERI-BIO138/AMERI-BIO069 | Operação | CCEE | SP | CPFL PAULISTA | SECO | Potencial hidráulico | Potencial hidráulico | Hídrica | PCH
63 | 2ba57e2e-1aa0-44b9-b691-e511356bf31d | PCH.PH.SP.000089-2.01 |  | Americana | III | CARGA_GLOBAL | 7803/2102 | AMERI-BIO138/AMERI-BIO069 | Operação | CCEE | SP | CPFL PAULISTA | SECO | Potencial hidráulico | Potencial hidráulico | Hídrica | PCH
65 | 37b3d55e-e1df-4707-b3bc-ae97fa90bf2e | CGH.PH.RS.000702-1.01 |  | Andorinhas | III | CARGA_GLOBAL | 9660 | CAL1-B-RS023 | Operação | CCEE | RS | RGE | S | Potencial hidráulico | Potencial hidráulico | Hídrica | CGH
66 | ffdd5bba-1f7e-489b-a787-168f10aaf740 | CGH.PH.RJ.000769-2.01 |  | Andorinhas II | III | CARGA_GLOBAL | 7502 | AVIEI1PCH069 | Operação | CCEE | RJ | ENEL RJ | SECO | Potencial hidráulico | Potencial hidráulico | Hídrica | CGH
67 | a755e6e5-b337-4fd0-87c3-761652be47a1 | UTE.AI.MS.029670-8.01 |  | Angélica | IIB | CARGA_GLOBAL | 1869 | ANGELIBIO | Operação | CCEE | MS | AUTOP MS | SECO | Bagaço de Cana de Açúcar | Agroindustriais | Biomassa | UTE
69 | 137905ce-e099-45d6-9bec-455bf9d6029c | PCH.PH.SC.002133-4.01 |  | Angelina (Antiga Portobello - Corredeira do Encano) | III | CARGA_GLOBAL | 2870 | TIJUCA-SC138 | Operação | CCEE | SC | CELESC | S | Potencial hidráulico | Potencial hidráulico | Hídrica | PCH
70 | 9e15f0da-09ca-4031-a161-e825ef348124 | PCH.PH.RO.028849-7.01 |  | Ângelo Cassol | III | CARGA_GLOBAL | 6857 | ROLIM--RO138 | Operação | CCEE | RO | ENERGISA RO | SECO | Potencial hidráulico | Potencial hidráulico | Hídrica | PCH
71 | 11c781a9-9957-49f9-8268-0aa019476894 | UFV.RS.PB.034085-5.01 |  | Angico I | III | CARGA_GLOBAL | 5623 | COREMA-PB069 | Operação | CCEE | PB | ENERGISA PB | NE | Radiação solar | Radiação solar | Solar | UFV
72 | 41af650a-6ea4-4a7a-a298-024d69a07a56 | PCH.PH.SP.028734-2.01 |  | Anhanguera | III | CARGA_GLOBAL | 6597 | ANHANGPCH138 | Operação | CCEE | SP | CPFL PAULISTA | SECO | Potencial hidráulico | Potencial hidráulico | Hídrica | PCH
73 | a535f6c2-28e0-48a3-98bf-b138e4382bd8 | CGH.PH.MG.000103-1.02 |  | Anil | III | CARGA_GLOBAL | 4048 | CLAU2-PCH138 | Operação | CCEE | MG | CEMIG D | SECO | Potencial hidráulico | Potencial hidráulico | Hídrica | CGH
74 | 30436529-4b89-408d-ad94-e531544f7ec7 | CGH.PH.MG.031130-8.01 |  | Anjos | III | CARGA_GLOBAL | 4020 | PNOVA-PCH138 | Operação | CCEE | MG | CEMIG D | SECO | Potencial hidráulico | Potencial hidráulico | Hídrica | CGH
75 | 8426a262-c7a3-4d07-a023-a0928bbb3374 | PCH.PH.MG.000104-0.01 |  | Anna Maria | III | CARGA_GLOBAL | 3330 | U.GUA-PCH138 | Operação | CCEE | MG | ENERGISA MG | SECO | Potencial hidráulico | Potencial hidráulico | Hídrica | PCH
76 | 4882bb79-bcaf-42f8-b9e0-5ce1b73e3d10 | PCH.PH.MT.000077-9.01 |  | Antônio Brennand (Antiga Alto Jauru) | III | CARGA_GLOBAL | 4867 | ABRE--PCH138 | Operação | CCEE | MT | ENERGISA MT | SECO | Potencial hidráulico | Potencial hidráulico | Hídrica | PCH
79 | e63326f2-9cf4-4fdf-b078-8d1da5764e50 | CGH.PH.MG.031618-0.01 |  | Antônio Prado | III | CARGA_GLOBAL | 3308 | MURIA2-MG069 | Operação | CCEE | MG | ENERGISA MG | SECO | Potencial hidráulico | Potencial hidráulico | Hídrica | CGH
80 | 28681815-79d5-4cce-910e-ee61bb599cff | CGH.PH.SC.030880-3.01 |  | Antunes | III | CARGA_GLOBAL | 2733 | CNOVOS-SC138 | Operação | CCEE | SC | CELESC | S | Potencial hidráulico | Potencial hidráulico | Hídrica | CGH
81 | 2127f541-4dc9-4743-8b6d-bcadfc33e72b | CGH.PH.SC.035736-7.01 |  | Aparecida | III | CARGA_GLOBAL | 2839 | QUILOM-SC138 | Operação | CCEE | SC | CELESC | S | Potencial hidráulico | Potencial hidráulico | Hídrica | CGH
83 |  | UFV.RS.RS.071626-0.01 |  | APE RODA FORTE |  | CARGA_GLOBAL |  |  |  |  | RS
84 | 4847a1ad-dcb8-4746-96b6-b57a06aa4863 | CGH.PH.SP.000116-3.01 |  | Apiaí | III | CARGA_GLOBAL | 3944 | APIAI--SP138 | Operação | CCEE | SP | ELEKTRO | SECO | Potencial hidráulico | Potencial hidráulico | Hídrica | CGH | 13,8 kV
85 | 66fee04e-6b6e-497b-95af-9032210ea3fc | CGH.PH.SC.035531-3.01 |  | Apolo | III | CARGA_GLOBAL | 10181 | SCRIST-SC069 | Operação | CCEE | SC | CELESC | S | Potencial hidráulico | Potencial hidráulico | Hídrica | CGH
86 | 1bdc0498-42cb-4bf2-a1db-08d8c867f7b0 | PCH.PH.PR.000122-8.01 |  | Apucaraninha | III | CARGA_GLOBAL | 892 | VERACR-PR138 | Operação | CCEE | PR | COPEL D | S | Potencial hidráulico | Potencial hidráulico | Hídrica | PCH
87 | 02c45943-453a-4be2-ba37-aebc7b4aae26 | PCH.PH.MS.000859-1.01 |  | Aquarius | III | CARGA_GLOBAL | 4770 | AQUAR-PCH034 | Operação | CCEE | MS | ENERGISA MS | SECO | Potencial hidráulico | Potencial hidráulico | Hídrica | PCH
88 | 6b48de76-e049-4603-9254-2e2225a3c7f7 | UTE.FL.ES.000127-9.01 |  | Aracruz | III | CARGA_GLOBAL | 2612 | ARCEL--ES138 | Operação | CCEE | ES | EDP ES | SECO | Licor Negro | Floresta | Biomassa | UTE | Injeção Líquida (enviada pela EDP ES)
93 | 4195aa65-c4f2-4e43-ac5d-66465e9277a5 | EOL.CV.RN.030121-3.01 |  | Aratuá I | III | CARGA_GLOBAL | 5463 | ACU2---RN069 | Operação | CCEE | RN | COSERN | NE | Cinética do vento | Cinética do vento | Eólica | EOL
94 | f4e6d886-ae44-4592-beaf-922137e529c7 | PCH.PH.MG.000141-4.01 |  | Areal | III | CARGA_GLOBAL | 260 | S.CEC-PCH138 | Operação | CCEE | MG | LIGHT | SECO | Potencial hidráulico | Potencial hidráulico | Hídrica | PCH
95 | ecff4ffa-80d2-4dbf-b556-e604450e3be5 | PCH.PH.RJ.000140-6.01 |  | Areal | III | CARGA_GLOBAL | 1700 | AREAL-PCH | Operação | CCEE | RJ | ENEL RJ | SECO | Potencial hidráulico | Potencial hidráulico | Hídrica | PCH
96 | 9ef0c7ed-945f-4ce9-9d49-83413d9f344b | PCH.PH.TO.028446-7.01 |  | Areia | III | CARGA_GLOBAL | 45340/45342 | DIANO1-TO138/DI1PCH-TO138 | Operação | CCEE | TO | ENERGISA TO | N | Potencial hidráulico | Potencial hidráulico | Hídrica | PCH
97 | 756dd42a-9859-41b6-b192-ae32b0326cfd | PCH.PH.MG.027910-2.01 |  | Areia Branca | III | CARGA_GLOBAL | 4061 | CARATIPCH138 | Operação | CCEE | MG | CEMIG D | SECO | Potencial hidráulico | Potencial hidráulico | Hídrica | PCH
99 | cc9453e1-a864-4165-90be-c76c1ff13641 | UHE.PH.MT.027417-8.02 |  | Aripuanã | III | CARGA_GLOBAL | 3554 | ARIPUA-MT013 | Operação | CCEE | MT | ENERGISA MT | SECO | Potencial hidráulico | Potencial hidráulico | Hídrica | UHE
100 | 32b63822-ed11-4859-b480-1d0c7b065145 | EOL.CV.RN.030622-3.01 |  | Arizona 1 | III | CARGA_GLOBAL | 6133 | EXTREM-RN069 | Operação | CCEE | RN | COSERN | NE | Cinética do vento | Cinética do vento | Eólica | EOL
101 | 1802f4b2-a3bd-4297-b8fd-8920760c9d0e | PCH.PH.RN.035096-6.01 |  | Armando Ribeiro | III | CARGA_GLOBAL | 5463 | ACU2---RN069 | Construção não iniciada | CCEE | RN | COSERN | NE | Potencial hidráulico | Potencial hidráulico | Hídrica | PCH
102 | 4f5a459c-b047-4375-8dcf-5f24d4111ee5 | CGH.PH.SC.030423-9.01 |  | Arroio dos Cachorros | III | CARGA_GLOBAL | 10180 | PTEALT-SC069 | Operação | CCEE | SC | CELESC | S | Potencial hidráulico | Potencial hidráulico | Hídrica | CGH
103 | d73f337a-4206-492f-8f42-06f6f7195586 | CGH.PH.SC.031216-9.01 |  | Arroio Trinta | III | CARGA_GLOBAL | 2892 | VIDEIR-SC138 | Operação | CCEE | SC | CELESC | S | Potencial hidráulico | Potencial hidráulico | Hídrica | CGH
105 | e683533c-7cb8-46f3-bee1-8f579555980a | PCH.PH.MT.000161-9.01 |  | ARS | III | CARGA_GLOBAL | 4919 | ARS-G-PCH013 | Operação | AGENTE | MT | ENERGISA MT | SECO | Potencial hidráulico | Potencial hidráulico | Hídrica | PCH
106 | d62c6a7f-7305-4fd2-a377-505dede28db6 | PCH.PH.PR.001278-5.01 |  | Arturo Andreoli (Antiga Júlio de Mesquita Filho) | III | CARGA_GLOBAL | 848 | FCHOPI-PR138 | Operação | CCEE | PR | COPEL D | S | Potencial hidráulico | Potencial hidráulico | Hídrica | PCH | (Foz do Chopim)
107 | c9d072d9-71e1-4ce0-8591-990955812198 | PCH.PH.SC.028755-5.01 |  | Arvoredo | III | CARGA_GLOBAL | 2702 | PLANOA-SC069 | Operação | CCEE | SC | CELESC | S | Potencial hidráulico | Potencial hidráulico | Hídrica | PCH
108 | 363d2753-4fdf-49ce-bbcd-5eb9cd3c160f | UTE.RU.MG.030191-4.01 |  | Asja BH | III | CARGA_GLOBAL | 4394 | CONTA3-MG138 | Operação | CCEE | MG | CEMIG D | SECO | Biogás - RU | Resíduos sólidos urbanos | Biomassa | UTE
109 | 35b6498c-49c7-45e5-9370-092386f80893 | UTE.RU.PE.040643-0.01 |  | Asja Jaboatão | III | CARGA_GLOBAL | 5347 | JABOAT-PE069 | Construção | CCEE | PE | NEOENERGIA PE | NE | Biogás - RU | Resíduos sólidos urbanos | Biomassa | UTE
110 | a34aa81f-f709-4caf-9f27-471618a10783 | UTE.RU.PB.043199-0.02 |  | Asja João Pessoa | III | CARGA_GLOBAL | 5838 | JPESII-PB069 | Operação | CCEE | PB | ENERGISA PB | NE | Biogás - RU | Resíduos sólidos urbanos | Biomassa | UTE
111 | a6f04931-b820-482f-998c-de07f86dd526 | UTE.RU.MG.035528-3.01 |  | Asja Sabará | III | CARGA_GLOBAL | 9075 | CISLUZ-MG138 | Operação | CCEE | MG | CEMIG D | SECO | Biogás - RU | Resíduos sólidos urbanos | Biomassa | UTE
113 | 18d38a09-f4a9-44b5-a74d-3e1278fd30e9 | UHE.PH.MS.028012-7.01 |  | Assis Chateaubriand(Antiga Salto Mimoso) | III | CARGA_GLOBAL | 1126/1125 | MIMOS2UHE001/MIMOS1UHE001 | Operação | CCEE | MS | ENERGISA MS | SECO | Potencial hidráulico | Potencial hidráulico | Hídrica | UHE
114 | 0f6122ba-4957-4403-9a97-fa85ba2897d2 | UFV.RS.RN.034184-3.01 |  | Assú V | IIB | CARGA_GLOBAL | 5468 | ACU2---RN138 | Operação | CCEE | RN | COSERN | NE | Radiação solar | Radiação solar | Solar | UFV | Conectada em DIT
115 | 2c68845a-8b2e-48e9-8294-8cbaac229318 | UFV.RS.BA.034120-7.01 |  | Assuruá | III | CARGA_GLOBAL | 6343 | IRECE--BA069 | Operação | CCEE | BA | COELBA | NE | Radiação solar | Radiação solar | Solar | UFV
117 | 8df377d2-09fd-4a6c-8ac6-4b125c5825c3 | EOL.CV.PB.029088-2.01 |  | Atlântica | III | CARGA_GLOBAL | 5273 | SRITA2-PB069 | Operação | CCEE | PB | ENERGISA PB | NE | Cinética do vento | Cinética do vento | Eólica | EOL
118 | 1fc047fc-96a9-4acf-8465-3c6b0f9c00d2 | UTE.FL.MT.031471-4.01 |  | Atos | III | CARGA_GLOBAL | 4993 | NMONTE-MT138 | Operação | CCEE | MT | ENERGISA MT | SECO | Resíduos Florestais | Floresta | Biomassa | UTE
121 | 2bcab35f-3a1c-4aeb-95d9-f95d0fd96698 | PCH.PH.RS.029071-8.01 |  | Autódromo | III | CARGA_GLOBAL | 9921 | VILMAR-RS138 | Operação | CCEE | RS | RGE | S | Potencial hidráulico | Potencial hidráulico | Hídrica | PCH
124 | 0d9f00f5-ba5e-4851-a1c7-a316ab61417c | CGH.PH.TO.000184-8.01 |  | Bagagem | III | CARGA_GLOBAL | 45340/45338 | DIANO1-TO138/IKEDA--TO138 | Operação | CCEE | TO | ENERGISA TO | N | Potencial hidráulico | Potencial hidráulico | Hídrica | CGH
126 | c9310d57-4779-431a-ba7e-80602a797dd8 | UTE.FL.BA.000182-1.01 |  | Bahia Pulp (Antiga Bacell) | III | CARGA_GLOBAL | 5757 | CAMACAUTE069 | Operação | CCEE | BA | COELBA | NE | Licor Negro | Floresta | Biomassa | UTE
127 | 08544e00-fba2-49d1-8b0a-3374290f1d11 | UTE.AI.RN.028605-2.01 |  | Baía Formosa | III | CARGA_GLOBAL | 5246 | NATAL3-RN069 | Operação | CCEE | RN | COSERN | NE | Bagaço de Cana de Açúcar | Agroindustriais | Biomassa | UTE
128 | fed8c0b9-6481-408a-b657-97bb2500e0e5 | CGH.PH.SC.030153-1.02 |  | Baitaca | III | CARGA_GLOBAL | 836 | UVITOR-PR138 | Operação | CCEE | SC | COPEL D | S | Potencial hidráulico | Potencial hidráulico | Hídrica | CGH
129 | 143e4b99-34a6-4b29-a163-866c22fc891e | UTE.AI.SP.030169-8.01 |  | Baldin | III | CARGA_GLOBAL | 4156 | BALDINBIO138 | Operação | CCEE | SP | ELEKTRO | SECO | Bagaço de Cana de Açúcar | Agroindustriais | Biomassa | UTE | (ex Taboão)
130 | a8d136b4-c504-4fae-ab7b-d2f28d225454 | UTE.AI.MG.031413-7.01 |  | Bambuí | III | CARGA_GLOBAL | 1528 | IGUAT-BIO138 | Operação | CCEE | MG | CEMIG D | SECO | Bagaço de Cana de Açúcar | Agroindustriais | Biomassa | UTE
131 | 2550d7c8-0324-40f7-ac96-daf829f71928 | CGH.PH.SC.030092-6.02 |  | Bandeirante | III | CARGA_GLOBAL | 2861 | SMIGU2-SC138 | Operação | CCEE | SC | CELESC | S | Potencial hidráulico | Potencial hidráulico | Hídrica | PCH
133 | aaeb0ec3-0c01-4c30-90dd-239e301ef266 | UTE.RU.SP.031732-2.01 |  | Bandeirantes | III | CARGA_GLOBAL | 3496 | MFORN-BIO088 | Operação | CCEE | SP | ENEL SP | SECO | Biogás - RU | Resíduos sólidos urbanos | Biomassa | UTE | (ou ECOPERUS)
134 | e105e72c-7b14-4b16-bce9-e59cda65ae0b | CGH.PH.PR.040813-1.01 |  | Bandiera Ronfim | III | CARGA_GLOBAL | 9428 | CAFELA-PR138 | Operação | CCEE | PR | COPEL D | S | Potencial hidráulico | Potencial hidráulico | Hídrica | CGH
135 | 0fbe259f-1972-4fb1-87aa-99e29cb49209 | UHE.PH.PR.027174-8.01 |  | Barra | III | CARGA_GLOBAL | 2454 | CSEGRE-PR138 | Operação | CCEE | PR | COPEL D | S | Potencial hidráulico | Potencial hidráulico | Hídrica | UHE
137 | e2e8ceed-87ff-46d2-9f12-703eb1802a82 | UTE.AI.SP.030047-0.01 |  | Barra Bioenergia | IIB | CARGA_GLOBAL | 9650 | BARRA-BIO138 | Operação | CCEE | SP | CPFL PAULISTA | SECO | Bagaço de Cana de Açúcar | Agroindustriais | Biomassa | UTE
138 | 1658894d-debd-4494-8d08-f43023765840 | CGH.PH.SC.037315-0.01 |  | Barra Carneiro | III | CARGA_GLOBAL | 2766 | CHAPSA-SC138 | Operação | CCEE | SC | CELESC | S | Potencial hidráulico | Potencial hidráulico | Hídrica | CGH
139 | 90db5d70-837d-4c53-8367-e8cddec72217 | CGH.PH.SC.029764-0.02 |  | Barra Clara | III | CARGA_GLOBAL | 2870 | TIJUCA-SC138 | Operação | CCEE | SC | CELESC | S | Potencial hidráulico | Potencial hidráulico | Hídrica | CGH
140 | a4d69375-f6ef-40d9-9b3f-14f1e8e1395f | PCH.PH.MG.027530-1.01 |  | Barra da Paciência | III | CARGA_GLOBAL | 4368 | VALADAPCH069 | Operação | CCEE | MG | CEMIG D | SECO | Potencial hidráulico | Potencial hidráulico | Hídrica | PCH
141 | 15726ac4-66bb-42cf-981f-86d29f15b322 | PCH.PH.SC.035155-5.01 |  | Barra das Águas | III | CARGA_GLOBAL | 9689 | FAXGUE-SC069 | Construção | CCEE | SC | CELESC | S | Potencial hidráulico | Potencial hidráulico | Hídrica | PCH
142 | 10ca364f-d19a-41ff-ad2e-817cf965516e | PCH.PH.SC.032162-1.01 |  | Barra do Leão | III | CARGA_GLOBAL | 2760 | HERVAL-SC138 | Operação | CCEE | SC | CELESC | S | Potencial hidráulico | Potencial hidráulico | Hídrica | PCH
143 | 92d6f4c2-2a69-4c49-a5f5-cce7d30338ad | PCH.PH.SC.029141-2.01 |  | Barra do Rio Chapéu | III | CARGA_GLOBAL | 9974 | BRANOR-SC069 | Operação | CCEE | SC | CELESC | S | Potencial hidráulico | Potencial hidráulico | Hídrica | PCH
144 | aefece80-85cb-42b6-af9e-33f0be7f6d8c | EOL.CV.SE.030296-1.01 |  | Barra dos Coqueiros | III | CARGA_GLOBAL | 5713 | ITABAI-SE069 | Operação | CCEE | SE | ENERGISA SE | NE | Cinética do vento | Cinética do vento | Eólica | EOL
145 | 3969bfe8-3667-46d9-a07d-09f0dc52c8bb | PCH.PH.SC.029560-4.01 |  | Barra Escondida | III | CARGA_GLOBAL | 2832 | PINHAL-SC138 | Operação | CCEE | SC | CELESC | S | Potencial hidráulico | Potencial hidráulico | Hídrica | PCH
146 | 18674518-e468-47c9-a110-a68c171b11a5 | UTE.AI.MT.000227-5.01 |  | Barralcool | III | CARGA_GLOBAL | 4828 | B.BUG-BIO013 | Operação | CCEE | MT | ENERGISA MT | SECO | Bagaço de Cana de Açúcar | Agroindustriais | Biomassa | UTE
149 | 7aedcbf2-17bc-4fae-9f29-a8b81791287b | PCH.PH.SC.034743-4.01 |  | Barrinha | III | CARGA_GLOBAL | 2839 | QUILOM-SC138 | Construção | CCEE | SC | CELESC | S | Potencial hidráulico | Potencial hidráulico | Hídrica | PCH
150 | 60c1da1d-bc49-4bda-a500-8b4e1c8d0c7f | CGH.PH.SC.047223-9.01 |  | Barrinha Geração De Energia | III | CARGA_GLOBAL | 2896 | XANXER-SC138 | Operação | CCEE | SC | CELESC | S | Potencial hidráulico | Potencial hidráulico | Hídrica | CGH | E-mail Leticia 15/10/21 - Conectada na Iguaçu Energia. Equivalentada na carga
152 | c0362e94-cf7e-4200-8290-d7c9eb210812 | PCH.PH.MT.000233-0.02 |  | Baruíto | III | CARGA_GLOBAL | 4840 | BARU--PCH138 | Operação | AGENTE | MT | ENERGISA MT | SECO | Potencial hidráulico | Potencial hidráulico | Hídrica | PCH
153 | 01b6e094-e3bb-4531-9613-2f2326c0301c | PCH.PH.SP.028187-5.01 |  | Batista | III | CARGA_GLOBAL | 7631 | OE-ELK-SP088 | Operação | CCEE | SP | ELEKTRO | SECO | Potencial hidráulico | Potencial hidráulico | Hídrica | PCH
156 | 47133c1d-854c-4857-98fd-3d4cdf5eb5da | UTE.AI.AM.030414-0.01 |  | BBF Tefé |  | CARGA_GLOBAL |  |  | Construção não iniciada |  | AM |  | N | Capim Elefante | Agroindustriais | Biomassa | UTE
157 | 2e00f143-6de5-4085-92d2-b849037ceb1b | PCH.PH.PR.037757-0.01 |  | Bedim | III | CARGA_GLOBAL | 845 | FBELTR-PR138 | Construção não iniciada | CCEE | PR | COPEL D | S | Potencial hidráulico | Potencial hidráulico | Hídrica | PCH
159 | 0fa96cd0-eeba-4414-b3aa-6ac3363735da | CGH.PH.MS.030451-4.01 |  | Bela Miragem | III | CARGA_GLOBAL | 1834 | SGABRI-MS013 | Operação | AGENTE | MS | ENERGISA MS | SECO | Potencial hidráulico | Potencial hidráulico | Hídrica | CGH
160 | 8d7889b4-5ff4-4115-92c2-f483331511a2 | PCH.PH.RS.030879-0.01 |  | Bela União (Trincheira) | III | CARGA_GLOBAL | 1282 | SROSA--RS069 | Operação | CCEE | RS | RGE | S | Potencial hidráulico | Potencial hidráulico | Hídrica | PCH
161 | ad38a67e-29d6-44f2-8e9d-d012f2e28be1 | PCH.PH.PR.029576-0.01 |  | Bela Vista | III | CARGA_GLOBAL | 10335 | BELAVIPCH138 | Construção não iniciada | CCEE | PR | COPEL D | S | Potencial hidráulico | Potencial hidráulico | Hídrica | PCH
164 | 47a588a1-b2a3-44a4-87f3-c61887a8914a | PCH.PH.MT.037309-5.01 |  | Beleza | III | CARGA_GLOBAL | 4911 | BEZPCH-MT138 | Construção | CCEE | MT | ENERGISA MT | SECO | Potencial hidráulico | Potencial hidráulico | Hídrica | PCH
165 | 81fbac66-c253-4507-a4ae-52024bdc1542 | CGH.PH.SC.030091-8.02 |  | Belmonte | III | CARGA_GLOBAL | 2861 | SMIGU2-SC138 | Operação | CCEE | SC | CELESC | S | Potencial hidráulico | Potencial hidráulico | Hídrica | PCH
170 | a3334cad-0f2f-428a-9d03-ed181e258d22 | UTE.AI.AL.030048-9.01 |  | BEN Bioenergia | III | CARGA_GLOBAL | 5113 | R.LARG-PE069 | Operação | CCEE | AL | EQUATORIAL AL | NE | Bagaço de Cana de Açúcar | Agroindustriais | Biomassa | UTE
172 | ddbcb171-6e9d-4604-b551-633971074c06 | PCH.PH.MG.027207-8.01 |  | Benjamim Mário Baptista (Antiga Nova Sinceridade) | III | CARGA_GLOBAL | 3319 | MANHU-PCH069 | Operação | CCEE | MG | ENERGISA MG | SECO | Potencial hidráulico | Potencial hidráulico | Hídrica | PCH
175 | 58b43f1f-fbfc-4349-823b-8e12557ffd43 | UTE.FL.SC.066989-0.01 |  | Berneck Lages | III | CARGA_GLOBAL |  |  | Construção não iniciada | CCEE | SC |  | S | Resíduos Florestais | Floresta | Biomassa | UTE
176 | cf8b34b0-9e7d-4d34-9105-64eec60252a3 | CGH.PH.SC.037406-7.01 |  | Bertoldo Jacobsen | III | CARGA_GLOBAL | 2882 | VIDRCE-SC138 | Operação | CCEE | SC | CELESC | S | Potencial hidráulico | Potencial hidráulico | Hídrica | CGH
177 | 287dcc81-c7f1-4e22-9157-4441f5e5bf49 | UTE.GN.ES.029586-8.01 |  | Biancogrês | III | CARGA_GLOBAL | 3091 | BIANCO-ES138 | Operação | CCEE | ES | EDP ES | SECO | Gás Natural | Gás natural | Fóssil | UTE | autoprodutor
179 | a50c2226-0aa8-49b9-bbe9-77fc2419d004 | UTE.AI.MG.030975-3.01 |  | Bio Alvorada | III | CARGA_GLOBAL | 307 | AVATI-PCH138 | Operação | CCEE | MG | CEMIG D | SECO | Bagaço de Cana de Açúcar | Agroindustriais | Biomassa | UTE
180 | 913b0a45-07c0-4f3a-8755-47bab4ea4c24 | UTE.AI.PR.028148-4.01 |  | Bio Coopcana | III | CARGA_GLOBAL | 9317/870 | COOPCABIO034/PARANA-PR138 | Operação | CCEE | PR | COPEL D | S | Bagaço de Cana de Açúcar | Agroindustriais | Biomassa | UTE | (Biomassa)
181 | 5449572e-7767-4770-a971-c9fd148f3125 | UTE.AI.MG.030313-5.01 |  | Bioenergética Aroeira | III | CARGA_GLOBAL | 44775 | MALGR3-MG138 | Operação | CCEE | MG | CEMIG D | SECO | Bagaço de Cana de Açúcar | Agroindustriais | Biomassa | UTE | Premissa Mensal Setembro/21 - CUSD rescindido
182 | 6d3974ea-8da9-448b-9de3-57d76f1714ab | UTE.AI.MG.030063-2.01 |  | Bioenergética Vale do Paracatu - BEVAP | III | CARGA_GLOBAL | 1483 | BEVAP-BIO138 | Operação | CCEE | MG | CEMIG D | SECO | Bagaço de Cana de Açúcar | Agroindustriais | Biomassa | UTE | BEVAP
185 | 16e27638-6aef-4793-b397-fb6c2a9c2d83 | UTE.AI.SP.040824-7.01 |  | Bioenergia Mococa | III | CARGA_GLOBAL | 7689 | MOCO5-BIO013 | Construção não iniciada | CCEE | SP | CPFL PAULISTA | SECO | Bagaço de Cana de Açúcar | Agroindustriais | Biomassa | UTE
186 | d47d86de-1644-42e5-9299-35dd66c13abf | UTE.AI.AL.031371-8.01 |  | Bioflex Caeté | III | CARGA_GLOBAL | 5113 | R.LARG-PE069 | Operação | CCEE | AL | EQUATORIAL AL | NE | Bagaço de Cana de Açúcar | Agroindustriais | Biomassa | UTE
187 | 1823e1f0-2442-4768-aa7b-57f625d85df3 | UTE.AI.SP.035109-1.01 |  | Biogás Bonfim | III | CARGA_GLOBAL | 9625 | BONFI-BIO138 | Construção | CCEE | SP | CPFL PAULISTA | SECO | Biogás-AGR | Agroindustriais | Biomassa | UTE | Exportação de 7MW no primeiro ano e 19,8 MW a partir do segundo ano de operação.
188 | 67067810-060d-4c98-bfce-c9f3fc25230e | UTE.AI.SP.030125-6.01 |  | Biolins | III | CARGA_GLOBAL | 4222 | EQUIP-BIO138 | Operação | CCEE | SP | CPFL PAULISTA | SECO | Bagaço de Cana de Açúcar | Agroindustriais | Biomassa | UTE
189 | d8c7abea-24b9-4d20-9209-91be6603c85b | UTE.RU.RS.066946-6.01 |  | Biotermica Energia Sa - Girua | III | CARGA_GLOBAL | 10023/10022 | COOLUZ-RS023/COOLUZ-RS069 | Operação | CCEE | RS | COOPERLUZ | S | Resíduos Sólidos Urbanos - RU | Resíduos sólidos urbanos | Biomassa | UTE
190 | 616db585-342a-4b4f-8fca-0898644587f6 | UTE.RU.RS.066946-6.01 |  | Biotermica Energia Sa - Girua | III | CARGA_GLOBAL | 10023/10022 | COOLUZ-RS023/COOLUZ-RS069 | Operação | CCEE | RS | COOPERLUZ | S | Resíduos Sólidos Urbanos - RU | Resíduos sólidos urbanos | Biomassa | UTE
192 | 43736a98-f91f-4647-8e59-8e26673a6b12 | UTE.RU.RS.065119-2.01 |  | Biotermica Energia Sa - Victor Graeff | III | CARGA_GLOBAL |  |  | Operação | CCEE | RS | RGE | S | Biogás - RU | Resíduos sólidos urbanos | Biomassa | UTE
193 | 71358c44-100e-43ae-b7b7-add307d10ce8 | UTE.RU.RS.030541-3.01 |  | Biotérmica Recreio | III | CARGA_GLOBAL | 10319/1203 | CHARQ2-RS069/CHARQU-RS069 | Operação | CCEE | RS | CEEE D | S | Biogás - RU | Resíduos sólidos urbanos | Biomassa | UTE
194 | a2957de0-a620-4752-a561-cb1b323eeb33 | CGH.PH.SC.000264-0.01 |  | Bituva |  | CARGA_GLOBAL | 2885 | RCEUPA-SC069 | Operação |  | SC | CELESC | S | Potencial hidráulico | Potencial hidráulico | Hídrica | CGH
196 | 3b958bc7-4a1c-4f46-b63c-2d1780f9c4b5 | PCH.PH.RS.029063-7.01 |  | Boa Fé | III | CARGA_GLOBAL | 9921 | VILMAR-RS138 | Operação | CCEE | RS | RGE | S | Potencial hidráulico | Potencial hidráulico | Hídrica | PCH
200 | 276cf8ab-8605-48e5-a61f-3ef9a30cfc5a | PCH.PH.TO.029060-2.01 |  | Boa Sorte | III | CARGA_GLOBAL | 6365 | BARREI-BA138 | Operação | CCEE | TO | COELBA | NE | Potencial hidráulico | Potencial hidráulico | Hídrica | PCH
201 | 8d6add9e-c004-49cb-843a-912bdc077fec | CGH.PH.RS.030204-0.01 |  | Boa Vista | III | CARGA_GLOBAL | 10255/9782 | CERTE1-RS069/LAJEA3-RS069 | Operação | CCEE | RS | CERTEL | S | Potencial hidráulico | Potencial hidráulico | Hídrica | CGH | Usina não considerada nas previsões do PAR/PEL 24-28. Será considerada nos próximos estudos
202 | 87cccfa8-2861-4d28-bb2f-d22d9f279f62 | CGH.PH.SP.029628-7.01 |  | Boa Vista | III | CARGA_GLOBAL | 3145 | PIRAJ-BIO013 | Operação | CCEE | SP | CPFL SANTA CRUZ | SECO | Potencial hidráulico | Potencial hidráulico | Hídrica | CGH
205 | 63c0d88d-0a5e-4d6c-9cf3-5401a6a1763c | CGH.PH.MG.030919-2.01 |  | Boa Vista Capeada | III | CARGA_GLOBAL | 4009 | MIND1-PCH138 | Operação | CCEE | MG | CEMIG D | SECO | Potencial hidráulico | Potencial hidráulico | Hídrica | CGH | (Seritinga)
206 | 506f19b0-15de-4d0d-a729-a85799f59b99 | PCH.PH.MG.033465-0.01 |  | Boa Vista II | III | CARGA_GLOBAL | 4004 | VARGI2-MG138 | Operação | CCEE | MG | CEMIG D | SECO | Potencial hidráulico | Potencial hidráulico | Hídrica | PCH
207 | 3d7cca77-e90e-44cd-b6d4-18bd6d1b7dce | PCH.PH.PR.000273-9.01 |  | Boa Vista II | III | CARGA_GLOBAL | 10412/828 | BVISTAPCH138/PITANG-PR138 | Operação | CCEE | PR | COPEL D | S | Potencial hidráulico | Potencial hidráulico | Hídrica | PCH
208 | 00e2a18d-1102-47ff-9e79-f202a0e940f7 | PCH.PH.PR.000273-9.01 |  | Boa Vista II | III | CARGA_GLOBAL | 10412/828 | BVISTAPCH138/PITANG-PR138 | Operação | CCEE | PR | COPEL D | S | Potencial hidráulico | Potencial hidráulico | Hídrica | PCH
210 | 173551bf-a9a7-4b3d-861e-fdc490da9fa9 | PCH.PH.MT.029184-6.01 |  | Bocaiúva | IIB | CARGA_GLOBAL | 4460 | BOCAIUPCH013 | Operação | CCEE | MT | ENERGISA MT | SECO | Potencial hidráulico | Potencial hidráulico | Hídrica | PCH
211 | 97b81a61-a6c0-4af4-9775-767e397c45db | CGH.PH.RJ.030997-4.01 |  | Bom Jardim | III | CARGA_GLOBAL | 1014 | B.JARD-RJ069 | Operação | CCEE | RJ | ENEL RJ | SECO | Potencial hidráulico | Potencial hidráulico | Hídrica | CGH
212 | 66c3c4be-ae4b-43a8-912b-c04841631fe2 | CGH.PH.MG.032564-3.01 |  | BOM JESUS | III | CARGA_GLOBAL | 4020 | PNOVA-PCH138 | Operação | CCEE | MG | CEMIG D | SECO | Potencial hidráulico | Potencial hidráulico | Hídrica | CGH
216 | 7645c914-4e83-49f2-bdd0-45a10ce841d2 | CGH.PH.SC.040776-3.01 |  | Bom Retiro Chapeco | III | CARGA_GLOBAL | 2731 | CHAPE2-SC138 | Operação | CCEE | SC | CELESC | S | Potencial hidráulico | Potencial hidráulico | Hídrica | CGH
217 | f8bac71d-3253-442c-9333-b48ba8a048d3 | UFV.RS.PE.061522-6.01 |  | Bonde Mais I |  | CARGA_GLOBAL |  |  | Operação |  | PE |  | NE | Radiação solar | Radiação solar | Solar | UFV
218 | b69215e8-4382-42e3-a272-ecab96aa5495 | PCH.PH.MG.000291-7.01 |  | Bonfante | III | CARGA_GLOBAL | 3995 | BONFA-PCH013 | Operação | CCEE | MG | LIGHT | SECO | Potencial hidráulico | Potencial hidráulico | Hídrica | PCH
219 | aa9abdf3-44c3-4261-b5ac-7b3e853e1408 | UTE.AI.SP.027339-2.01 |  | Bortolo Carolo | III | CARGA_GLOBAL | 4226 | PONTAL-SP138 | Operação | CCEE | SP | CPFL PAULISTA | SECO | Bagaço de Cana de Açúcar | Agroindustriais | Biomassa | UTE
220 | 5c4dd349-cc3e-4195-8204-dbe28ffb086e | CGH.PH.SC.028082-8.01 |  | Bossardi | III | CARGA_GLOBAL | 10181 | SCRIST-SC069 | Operação | CCEE | SC | CELESC | S | Potencial hidráulico | Potencial hidráulico | Hídrica | CGH
222 | 3e2b7ecc-24fa-4c6a-b536-7e0f03c03fad | CGH.PH.MG.031023-9.01 |  | Bração | III | CARGA_GLOBAL | 4336 | ITABI1-MG138 | Operação | CCEE | MG | CEMIG D | SECO | Potencial hidráulico | Potencial hidráulico | Hídrica | CGH
223 | c49e9e97-ecde-4a9b-90ea-116dd2a83adf | UTE.FL.SP.043249-0.01 |  | Bracell | IIB | CARGA_GLOBAL | 7656 | BRACE-UTE001 | Construção não iniciada | CCEE | SP | UTE BRACELL | SECO | Licor Negro | Floresta | Biomassa | UTE
224 | 785545b6-482c-4803-b0b8-a22b3d5368fb | UHE.PH.SC.000302-6.02 |  | Bracinho | III | CARGA_GLOBAL | 2754 | GUARMI-SC138 | Operação | CCEE | SC | CELESC | S | Potencial hidráulico | Potencial hidráulico | Hídrica | UHE
225 | 04ac2380-f9a5-4bdc-9b30-daa46a5c2440 | PCH.PH.RJ.030001-2.01 |  | Braço | III | CARGA_GLOBAL | 274 | V.RED-PCH138 | Operação | CCEE | RJ | LIGHT | SECO | Potencial hidráulico | Potencial hidráulico | Hídrica | PCH | (Rio do Braço)
226 | 482fc63d-7ea7-4fc3-a832-a9b11063a686 | PCH.PH.MT.027112-8.01 |  | Braço Norte | III | CARGA_GLOBAL | 4988 | BNOR1-PCH034 | Operação | CCEE | MT | ENERGISA MT | SECO | Potencial hidráulico | Potencial hidráulico | Hídrica | PCH
227 | 5593204f-dc54-43f1-847b-48ea492e6fd4 | PCH.PH.MT.002832-0.01 |  | Braço Norte II | III | CARGA_GLOBAL | 4984 | BNOR2-PCH007 | Operação | AGENTE | MT | ENERGISA MT | SECO | Potencial hidráulico | Potencial hidráulico | Hídrica | PCH
228 | 450c0e5e-f2dc-453d-b8f8-bc3f49ea2c94 | PCH.PH.MT.027176-4.01 |  | Braço Norte III | III | CARGA_GLOBAL | 4969 | BNOR3-PCH013 | Operação | CCEE | MT | ENERGISA MT | SECO | Potencial hidráulico | Potencial hidráulico | Hídrica | PCH
229 | 62a176e6-12e4-4e6d-b9a8-c1343a6706dc | PCH.PH.MT.028772-5.01 |  | Braço Norte IV | III | CARGA_GLOBAL | 4998 | BNOR4-PCH013 | Operação | CCEE | MT | ENERGISA MT | SECO | Potencial hidráulico | Potencial hidráulico | Hídrica | PCH
231 | 5f439df8-7a7f-430f-a588-f0ba75c05071 | CGH.PH.RS.028510-2.01 |  | Braga | III | CARGA_GLOBAL | 1214 | GUARIT-RS069 | Operação | CCEE | RS | RGE | S | Potencial hidráulico | Potencial hidráulico | Hídrica | CGH | E-mail Everson 15/10/21 - Cooperativa Creluz
233 | 1339cf67-c295-428e-bb5c-4b88585198b9 | CGH.PH.SC.031513-3.01 |  | Brancher | III | CARGA_GLOBAL | 2729 | CATAND-SC138 | Operação | CCEE | SC | CELESC | S | Potencial hidráulico | Potencial hidráulico | Hídrica | CGH
234 | 919826b5-ebc8-4dc7-966e-dd5ead26b048 | UTE.AI.SP.027947-1.01 |  | Branco Peres | III | CARGA_GLOBAL | 3151 | B.PERE-BIO138 | Construção não iniciada | CCEE | SP | ENERGISA SSE-SP | SECO | Bagaço de Cana de Açúcar | Agroindustriais | Biomassa | UTE
235 | a1f6912a-e62a-4742-ab1d-fa4e4e39b233 | UHE.PH.MG.000315-8.01 |  | Brecha | III | CARGA_GLOBAL | 4020 | PNOVA-PCH138 | Operação | CCEE | MG | CEMIG D | SECO | Potencial hidráulico | Potencial hidráulico | Hídrica | UHE
237 | e1aa6d8e-a36b-4794-92ff-2bcdc90abcfc | UFV.RS.SP.034107-0.02 |  | Brisas Suaves | III | CARGA_GLOBAL | 1488 | MANGA3-MG138 | Operação | CCEE | SP | CEMIG D | SECO | Radiação solar | Radiação solar | Solar | UFV
238 | d9e1a9a7-6441-4826-b4ff-d3fcabd33844 | CGH.PH.MG.000318-2.02 |  | Brito | III | CARGA_GLOBAL | 4020 | PNOVA-PCH138 | Operação | CCEE | MG | CEMIG D | SECO | Potencial hidráulico | Potencial hidráulico | Hídrica | CGH
239 | bb79b877-d3e7-44d3-a46d-b7372ca7f0c2 | UTE.AI.SP.030782-3.01 |  | Brotas | III | CARGA_GLOBAL | 6587 | BROTASBIO138 | Operação | CCEE | SP | CPFL PAULISTA | SECO | Bagaço de Cana de Açúcar | Agroindustriais | Biomassa | UTE
240 | a5206030-50f5-4b40-bc5e-075aebfd60fc | UTE.AI.SP.034649-7.01 |  | Brotas II | III | CARGA_GLOBAL | 6587 | BROTASBIO138 | Operação | CCEE | SP | CPFL PAULISTA | SECO | Bagaço de Cana de Açúcar | Agroindustriais | Biomassa | UTE
241 | 67849960-cced-4b71-9651-77af363394c0 | CGH.PH.SC.029356-3.01 |  | Bruno Heidrich | III | CARGA_GLOBAL | 2842 | RIOSU2-SC069 | Operação | CCEE | SC | CELESC | S | Potencial hidráulico | Potencial hidráulico | Hídrica | CGH
242 | fd7a3ae8-ef73-40eb-9e70-d464fd8c00a7 | CGH.PH.SC.028618-4.02 |  | Bruno Heidrich Neto | III | CARGA_GLOBAL | 2842 | RIOSU2-SC069 | Operação | CCEE | SC | CELESC | S | Potencial hidráulico | Potencial hidráulico | Hídrica | CGH | (Rauen)
243 | d2e8e242-e4db-496d-9dae-61d906471006 | UHE.PH.RS.000324-7.01 |  | Bugres | III | CARGA_GLOBAL | 2050 | BUGRESPCH006 | Operação | CCEE | RS | RGE | S | Potencial hidráulico | Potencial hidráulico | Hídrica | UHE
244 | a7bca526-1b93-4508-b789-c84bb91a674e | CGH.PH.RS.000329-8.02 |  | Buricá | III | CARGA_GLOBAL | 10482/1214 | CERTHI-RS069/GUARIT-RS069 | Operação | CCEE | RS | CERTHIL | S | Potencial hidráulico | Potencial hidráulico | Hídrica | PCH
245 | 45a8e5ff-4906-4c44-b907-53947546a6e6 | CGH.PH.RS.000329-8.02 |  | Buricá | III | CARGA_GLOBAL | 10482/1214 | CERTHI-RS069/GUARIT-RS069 | Operação | CCEE | RS | RGE | S | Potencial hidráulico | Potencial hidráulico | Hídrica | PCH
246 | 483c976b-0d1d-4ea2-9dc4-088ef27bd8ac | PCH.PH.MS.028753-9.01 |  | Buriti | III | CARGA_GLOBAL | 1863 | BURIT1PCH138 | Operação | CCEE | MS | ENERGISA MS | SECO | Potencial hidráulico | Potencial hidráulico | Hídrica | PCH
247 | 7d8dd7cc-0311-4b46-8f51-5748a8fb4b3b | PCH.PH.MT.000331-0.01 |  | Buriti | III | CARGA_GLOBAL | 4907 | BURIT-PCH013 | Operação | CCEE | MT | ENERGISA MT | SECO | Potencial hidráulico | Potencial hidráulico | Hídrica | PCH | (Sapezal)
248 | 3dd69a44-0f4e-4e06-87e6-70d4c04de4bd | UTE.AI.SP.030420-4.01 |  | Buriti | III | CARGA_GLOBAL | 2262 | CA+M+PBIO069 | Operação | CCEE | SP | CPFL PAULISTA | SECO | Bagaço de Cana de Açúcar | Agroindustriais | Biomassa | UTE | (Bio Buriti)
249 | cab25bb2-1972-4cec-b240-4a9fe2609f2a | CGH.PH.TO.029804-2.01 |  | Buritirana | III | CARGA_GLOBAL | 6365 | BARREI-BA138 | Operação | CCEE | TO | COELBA | NE | Potencial hidráulico | Potencial hidráulico | Hídrica | CGH
250 | e42ef494-c263-415c-8627-a6354f142738 | UFV.RS.RO.056129-0.01 |  | Buritis | III | CARGA_GLOBAL | 6881 | ARIQU-PCH069 | Construção não iniciada | CCEE | RO | ENERGISA RO | SECO | Radiação solar | Radiação solar | Solar | UFV
251 | 20a074f9-c067-4ed4-8c6a-3966887bd953 | UHE.PH.SP.000336-0.01 |  | Buritis | III | CARGA_GLOBAL | 2272 | ITUVE-BIO069 | Operação | CCEE | SP | CPFL PAULISTA | SECO | Potencial hidráulico | Potencial hidráulico | Hídrica | UHE | E-mail Liamara 11/11/21 - Não injeta
252 | 93cebd1b-5c36-43e1-9420-a2b58e45b9ef | CGH.PH.MT.037358-3.01 |  | Buritizal | III | CARGA_GLOBAL | 4788 | BURICGH-MT34 | Construção | CCEE | MT | ENERGISA MT | SECO | Potencial hidráulico | Potencial hidráulico | Hídrica | CGH
254 | a9b10304-1047-4ea0-8b34-b78e6c8e142c | CGH.PH.SC.035415-5.01 |  | Burro Branco I | III | CARGA_GLOBAL | 2832 | PINHAL-SC138 | Operação | CCEE | SC | CELESC | S | Potencial hidráulico | Potencial hidráulico | Hídrica | CGH
255 | 6f9d8ded-1acd-477d-9b79-01599de049f3 | UTE.RA.PR.049660-0.01 |  | C.VALE Upl - Biogás 260kw | III | CARGA_GLOBAL | 851 | PALOTI-PR138 | Operação | CCEE | PR | COPEL D | S | Biogás - RA | Resíduos animais | Biomassa | UTE
256 | 07390ea8-983f-4378-9c55-9ae36d0b12aa | CGH.PH.RS.029212-5.01 |  | Caa Yari | III | CARGA_GLOBAL | 1214 | GUARIT-RS069 | Operação | CCEE | RS | RGE | S | Potencial hidráulico | Potencial hidráulico | Hídrica | CGH
257 | c84a882d-58ad-4804-adb4-90608756a501 | UTE.AI.RS.028600-1.01 |  | CAAL | III | CARGA_GLOBAL | 1185 | ALEGR2-RS069 | Operação | CCEE | RS | RGE | S | Casca de Arroz | Agroindustriais | Biomassa | UTE
258 | 89e09e67-d775-48de-977b-57dbbdf00aa6 | UTE.AI.MS.030104-3.01 |  | Caarapó | IIB | CARGA_GLOBAL | 10144/1873 | CAARA3BIO013/CAARAPBIO | Operação | CCEE | MS | ENERGISA MS | SECO | Bagaço de Cana de Açúcar | Agroindustriais | Biomassa | UTE
259 | 21c1307a-76f2-488e-aa6f-941f891e39d6 | UTE.AI.MS.030104-3.01 |  | Caarapó | IIB | CARGA_GLOBAL | 10144/1873 | CAARA3BIO013/CAARAPBIO | Operação | CCEE | MS | AUTOP MS | SECO | Bagaço de Cana de Açúcar | Agroindustriais | Biomassa | UTE
260 | 4f559e39-f2de-4c90-880f-e11c0886eca2 | CGH.PH.PR.035484-8.01 |  | CABEÇA DE PATO | III | CARGA_GLOBAL | 828 | PITANG-PR138 | Operação | CCEE | PR | COPEL D | S | Potencial hidráulico | Potencial hidráulico | Hídrica | CGH
261 | 951e9eda-c31e-4403-90a8-71079ae1f4aa | PCH.PH.RO.027042-3.01 |  | Cabixi | III | CARGA_GLOBAL | 6801 | VILHEN-RO069 | Operação | CCEE | RO | ENERGISA RO | SECO | Potencial hidráulico | Potencial hidráulico | Hídrica | PCH
262 | 134ee080-8e91-4fe2-9672-2945fdf872f3 | PCH.PH.MT.028482-3.01 |  | Cabixi II | III | CARGA_GLOBAL | 6801 | VILHEN-RO069 | Operação | CCEE | MT | ENERGISA RO | SECO | Potencial hidráulico | Potencial hidráulico | Hídrica | PCH
263 | 08fbb479-2e79-4deb-9b67-ecfd732504bb | CGH.PH.MG.000345-0.02 |  | Caboclo | III | CARGA_GLOBAL | 1566 | SARAME-MG138 | Operação | CCEE | MG | CEMIG D | SECO | Potencial hidráulico | Potencial hidráulico | Hídrica | PCH
265 | 9e253e33-11bb-41d6-9a32-0a027606d9ca | PCH.PH.RS.027878-5.01 |  | Caçador | III | CARGA_GLOBAL | 1316 | NPR2P2PCH069 | Operação | CCEE | RS | RGE | S | Potencial hidráulico | Potencial hidráulico | Hídrica | PCH
266 | 3663898e-02b8-4b20-9795-3497a91bb78b | CGH.PH.PR.028010-0.02 |  | Cachoeira | III | CARGA_GLOBAL | 828 | PITANG-PR138 | Operação | CCEE | PR | COPEL D | S | Potencial hidráulico | Potencial hidráulico | Hídrica | CGH
267 | c38a0d87-8ca2-490f-917d-ffe20a882a9d | PCH.PH.RO.000396-4.01 |  | Cachoeira | III | CARGA_GLOBAL | 6801 | VILHEN-RO069 | Operação | CCEE | RO | ENERGISA RO | SECO | Potencial hidráulico | Potencial hidráulico | Hídrica | PCH
269 | 3c462ef8-22ae-4420-9883-168e9d890639 | CGH.PH.MG.000404-9.01 |  | Cachoeira Alta | III | CARGA_GLOBAL | 3319 | MANHU-PCH069 | Operação | CCEE | MG | ENERGISA MG | SECO | Potencial hidráulico | Potencial hidráulico | Hídrica | CGH
270 | f96de9e5-2a21-428c-9b06-07e546bc8579 | PCH.PH.MS.044775-7.01 |  | Cachoeira Branca |  | CARGA_GLOBAL | 1144 | MIMOSO-MS138 | DRS |  | MS | ENERGISA MS | S | Potencial hidráulico | Potencial hidráulico | Hídrica | PCH | E-mail Egídio 18/07/23 - apenas tem Informação de acesso 17/03/2023
272 | 655ffcbc-8731-4cf7-9f41-42f47e464a21 | PCH.PH.RO.030573-1.01 |  | Cachoeira Cachimbo Alto | III | CARGA_GLOBAL | 6857 | ROLIM--RO138 | Operação | CCEE | RO | ENERGISA RO | SECO | Potencial hidráulico | Potencial hidráulico | Hídrica | PCH
273 | fbb02238-8f3a-4740-abcc-ebb790d0c49c | PCH.PH.RS.031030-1.01 |  | Cachoeira Cinco Veados | III | CARGA_GLOBAL | 2087 | SMARI3-RS069 | Construção não iniciada | CCEE | RS | RGE | S | Potencial hidráulico | Potencial hidráulico | Hídrica | PCH | Usina não considerada nas previsões do PAR/PEL 22-26
274 | 2462bb51-2a84-467b-b9fc-db27992156f4 | PCH.PH.BA.028999-0.01 |  | Cachoeira da Lixa | III | CARGA_GLOBAL | 5995 | ITAMAR-BA138 | Operação | CCEE | BA | COELBA | NE | Potencial hidráulico | Potencial hidráulico | Hídrica | PCH
275 | 3f2546aa-dc31-4175-89cc-285043de007b | CGH.PH.ES.000428-6.01 |  | Cachoeira da Onça | III | CARGA_GLOBAL | 2676 | SGABRIPCH138 | Operação | CCEE | ES | SANTA MARIA | SECO | Potencial hidráulico | Potencial hidráulico | Hídrica | CGH
276 | 282ad92c-d799-477a-a99d-071f4e4ce605 | CGH.PH.MG.029723-2.02 |  | Cachoeira do Brumado | III | CARGA_GLOBAL | 4373 | JFORA1-MG023 | Operação | CCEE | MG | CEMIG D | SECO | Potencial hidráulico | Potencial hidráulico | Hídrica | CGH
277 | 4d6e9777-20ac-456d-81e3-399ee7ece8bd | CGH.PH.RO.032220-2.01 |  | CACHOEIRA DO CAMBARA | III | CARGA_GLOBAL | 6801 | VILHEN-RO069 | Operação | CCEE | RO | ENERGISA RO | SECO | Potencial hidráulico | Potencial hidráulico | Hídrica | CGH
279 | f0a16476-68f3-4e30-9d40-8b7482fdb399 | PCH.PH.GO.026879-8.01 |  | Cachoeira do Lavrinha (Antiga São Patrício) | III | CARGA_GLOBAL | 7535 | CHESP--GO069 | Operação | CCEE | GO | CHESP | SECO | Potencial hidráulico | Potencial hidráulico | Hídrica | PCH | Gera para o sistema de cotas
281 | fa018e63-acf6-4c2e-b52c-834baa434658 | CGH.PH.ES.000491-0.01 |  | Cachoeira do Oito | III | CARGA_GLOBAL | 3015 | HNCOU-PCH138 | Operação | CCEE | ES | SANTA MARIA | SECO | Potencial hidráulico | Potencial hidráulico | Hídrica | CGH
282 | f9cfbe9b-6714-4e81-a8d9-a25d88fba9ca | CGH.PH.SC.028885-3.01 |  | Cachoeira do Pinheirinho | III | CARGA_GLOBAL | 2808 | MAFRA--SC138 | Operação | CCEE | SC | CELESC | S | Potencial hidráulico | Potencial hidráulico | Hídrica | CGH | CEG não está mais na ANEEL
284 | f7e4ca69-d2dd-4930-9a7a-ffd44a483928 | CGH.PH.MG.028381-9.02 |  | Cachoeira dos Macacos | III | CARGA_GLOBAL | 1578 | UBER1-PCH138 | Operação | CCEE | MG | CEMIG D | SECO | Potencial hidráulico | Potencial hidráulico | Hídrica | CGH
285 | c8aebe67-042f-4c34-8d80-45d3ea85d8fe | CGH.PH.MG.000526-6.02 |  | Cachoeira dos Prazeres | III | CARGA_GLOBAL | 1566 | SARAME-MG138 | Operação | CCEE | MG | CEMIG D | SECO | Potencial hidráulico | Potencial hidráulico | Hídrica | CGH
287 | 5cc3bcd1-dd1d-4a54-87e3-712854826b5e | CGH.PH.SP.027476-3.01 |  | Cachoeira Paulista | III | CARGA_GLOBAL | 3462 | SCAB1--SP088 | Operação | CCEE | SP | EDP SP | SECO | Potencial hidráulico | Potencial hidráulico | Hídrica | CGH
288 | b369eeff-963f-4adf-a4d4-6b4cdd22a3ba | PCH.PH.MG.027940-4.01 |  | Cachoeirão | III | CARGA_GLOBAL | 9099 | CACHOEPCH013 | Operação | CCEE | MG | CEMIG D | SECO | Potencial hidráulico | Potencial hidráulico | Hídrica | PCH
289 | 180caab4-1b8d-4035-af8a-21fc75f2ad52 | CGH.PH.MG.030242-2.01 |  | Cachoeirinha | III | CARGA_GLOBAL | 3158 | BRAGA-PCH138 | Operação | CCEE | MG | ENERGISA SSE-SP | SECO | Potencial hidráulico | Potencial hidráulico | Hídrica | CGH
290 | a476752f-d5ef-45dd-903c-05972f187ce3 | CGH.PH.MT.000581-9.01 |  | Cachoeirinha | III | CARGA_GLOBAL | 4626 | ROND3-PCH034 | Operação | CCEE | MT | ENERGISA MT | SECO | Potencial hidráulico | Potencial hidráulico | Hídrica | CGH
291 | cb896c8f-4311-4021-9eff-3d392ef30014 | CGH.PH.SC.029225-7.01 |  | Cachoeirinha |  | CARGA_GLOBAL | 9689 | FAXGUE-SC069 | Operação |  | SC | CELESC | S | Potencial hidráulico | Potencial hidráulico | Hídrica | CGH | E-mail Leticia 13/07/23 - Não injeta. Equivalentada na carga. Autoprodutor sem venda de excedente
294 | 3f04fdf3-2e0e-42f1-a5a3-ea45c095bf1e | PCH.PH.RJ.029726-7.01 |  | Caju | III | CARGA_GLOBAL | 7509 | CAJU--PCH069 | Operação | CCEE | RJ | ENEL RJ | SECO | Potencial hidráulico | Potencial hidráulico | Hídrica | PCH
295 | 682513bb-315d-4af7-89a2-41bd55df9de9 | CGH.PH.SP.028719-9.01 |  | Cajuru | III | CARGA_GLOBAL | 2343 | IT+CJ-BIO138 | Operação | CCEE | SP | CPFL PAULISTA | SECO | Potencial hidráulico | Potencial hidráulico | Hídrica | CGH | (Rio Grande)
296 | b4a703ea-9265-4378-a313-b793da68f333 | UHE.PH.MG.000597-5.01 |  | Cajuru | III | CARGA_GLOBAL | 1524 | GAFANHPCH138 | Operação | CCEE | MG | CEMIG D | SECO | Potencial hidráulico | Potencial hidráulico | Hídrica | UHE
297 | 020195e8-5203-4d1e-b627-0c6a6259d412 | UFV.RS.MT.064468-4.01 |  | Calcário Tangará |  | CARGA_GLOBAL |  |  | Operação | CCEE | MT | ENERGISA MT | SECO | Radiação solar | Radiação solar | Solar | UFV
298 | dd58d558-d4ce-4fec-ae5e-5ff87cef52e5 | UTE.FL.PR.044809-5.01 |  | Caldeira 6 Kairós | III | CARGA_GLOBAL | 2423/2428 | JAGUAR-PR138/SENGES-PR138 | Operação | CCEE | PR | COPEL D | S | Lenha | Floresta | Biomassa | UTE
299 | dd3a0666-c405-493f-8d80-53830b00b289 | UTE.FL.PR.044809-5.01 |  | Caldeira 6 Kairós | III | CARGA_GLOBAL | 2423/2428 | JAGUAR-PR138/SENGES-PR138 | Operação | CCEE | PR | COPEL D | S | Lenha | Floresta | Biomassa | UTE
300 | 95c0c31b-dc53-472d-b28e-f1faf89225e0 | PCH.PH.RJ.027672-3.01 |  | Calheiros | III | CARGA_GLOBAL | 1711 | CALHE-PCH013 | Operação | CCEE | RJ | ENEL RJ | SECO | Potencial hidráulico | Potencial hidráulico | Hídrica | PCH
302 | 3baa6386-5118-4832-85a1-d974045f1671 | CGH.PH.MT.030813-7.02 |  | Cambará | III | CARGA_GLOBAL | 4697 | CAMBARPCH013 | Operação | CCEE | MT | ENERGISA MT | SECO | Potencial hidráulico | Potencial hidráulico | Hídrica | CGH
303 | 9d9afadf-f9be-4590-8a29-6b1a53e2d845 | CGH.PH.SC.030172-8.02 |  | Camboatá | III | CARGA_GLOBAL | 2733 | CNOVOS-SC138 | Operação | CCEE | SC | CELESC | S | Potencial hidráulico | Potencial hidráulico | Hídrica | CGH
304 | fda6022a-4f36-4fc8-9721-1d718a2d5799 | UTE.AI.GO.035044-3.01 |  | Cambuí | III | CARGA_GLOBAL | 3600 | STAHELE-GO69 | Operação | CCEE | GO | EQUATORIAL GO | SECO | Bagaço de Cana de Açúcar | Agroindustriais | Biomassa | UTE
305 | daa1e618-b5fe-4540-b53b-57d98d6dc33f | CGH.PH.MG.032005-6.01 |  | CAMBUI ENERGIS | III | CARGA_GLOBAL | 3161 | CAMBU2-MG138 | Operação | CCEE | MG | ENERGISA SSE-SP | SECO | Potencial hidráulico | Potencial hidráulico | Hídrica | CGH
307 | b2cf6d21-d24e-4f7a-bacc-48987afff83e | UTE.AI.MG.028478-5.01 |  | Campo Florido | III | CARGA_GLOBAL | 322 | FRUTA-BIO138 | Operação | CCEE | MG | CEMIG D | SECO | Bagaço de Cana de Açúcar | Agroindustriais | Biomassa | UTE
308 | a002c924-7612-434a-b5e8-c1439757416e | UTE.AI.SE.030396-8.01 |  | Campo Lindo | III | CARGA_GLOBAL | 44678/5713 | NS.GLO-SE069/ITABAI-SE069 | Operação | CCEE | SE | ENERGISA SE | NE | Bagaço de Cana de Açúcar | Agroindustriais | Biomassa | UTE
309 | 2c99bd59-faaf-4620-8bf3-8b64687017ee | EOL.CV.PB.029084-0.01 |  | Camurim | III | CARGA_GLOBAL | 5273 | SRITA2-PB069 | Operação | CCEE | PB | ENERGISA PB | NE | Cinética do vento | Cinética do vento | Eólica | EOL
310 | 8b052c2b-02ac-45e9-810d-45c05f2cb881 | PCH.PH.RO.029436-5.01 |  | Canaã | III | CARGA_GLOBAL | 6881 | ARIQU-PCH069 | Operação | CCEE | RO | ENERGISA RO | SECO | Potencial hidráulico | Potencial hidráulico | Hídrica | PCH
311 | 23ec9f1d-6b96-4e0a-b335-d180c722b341 | UTE.AI.SP.029138-2.01 |  | Canaã | III | CARGA_GLOBAL | 9517 | CANAA-BIO013 | Operação | CCEE | SP | ENERGISA SSE-SP | SECO | Bagaço de Cana de Açúcar | Agroindustriais | Biomassa | UTE
312 | 866b23d9-4fed-461f-b7dc-640833e2ef8f | UTE.AI.RJ.030066-7.01 |  | Canabrava | III | CARGA_GLOBAL | 1749 | CANABRUTE000 | Operação | CCEE | RJ | ENEL RJ | SECO | Bagaço de Cana de Açúcar | Agroindustriais | Biomassa | UTE
314 | 044579d8-b865-4fd6-8f63-26b0e7a49175 | PCH.PH.BA.033901-6.01 |  | Candengo | III | CARGA_GLOBAL | 5893 | SA.JES-BA069 | Operação | CCEE | BA | COELBA | NE | Potencial hidráulico | Potencial hidráulico | Hídrica | PCH
315 | def0c9af-cd05-437c-b43c-8d195cf74e6a | PCH.PH.PR.032511-2.01 |  | Canhadão | III | CARGA_GLOBAL | 10248/2454 | CANHADPCH034/CSEGRE-PR138 | Operação | CCEE | PR | COPEL D | S | Potencial hidráulico | Potencial hidráulico | Hídrica | PCH
316 | 2787c95e-8e1c-4db9-a43f-f03999a408b9 | PCH.PH.MT.000646-7.01 |  | Canoa Quebrada | III | CARGA_GLOBAL | 4917 | CANOAQPCH069 | Operação | CCEE | MT | ENERGISA MT | SECO | Potencial hidráulico | Potencial hidráulico | Hídrica | PCH
317 | 7b1a018a-aabd-4924-9684-557e5131d01e | EOL.CV.PB.033663-7.01 |  | Canoas | III | CARGA_GLOBAL | 8027 | CGD.PB-PB069 | Operação | CCEE | PB | ENERGISA PB | NE | Cinética do vento | Cinética do vento | Eólica | EOL
319 | eba609d0-5185-4a8c-aab6-b4d49c2d7b9d | PCH.PH.PR.029180-3.01 |  | Cantú 2 | III | CARGA_GLOBAL | 866/9699 | MAMBOR-PR138/CANTU2PCH138 | Operação | CCEE | PR | COPEL D | S | Potencial hidráulico | Potencial hidráulico | Hídrica | PCH
320 | 449748d3-2af6-433d-9d21-9ca6a7e5967b | PCH.PH.PR.029180-3.01 |  | Cantú 2 | III | CARGA_GLOBAL | 866/9699 | MAMBOR-PR138/CANTU2PCH138 | Operação | CCEE | PR | COPEL D | S | Potencial hidráulico | Potencial hidráulico | Hídrica | PCH
323 | 62ff9fe7-bdb2-4229-aa55-727dfea52f8e | PCH.PH.SP.027107-1.01 |  | Capão Preto | III | CARGA_GLOBAL | 2100 | BVIST-BIO138 | Operação | CCEE | SP | CPFL PAULISTA | SECO | Potencial hidráulico | Potencial hidráulico | Hídrica | PCH
324 | ba47ca35-d288-44ee-8a31-57105fb3d001 | PCH.PH.RS.000654-8.01 |  | Capigui | III | CARGA_GLOBAL | 1284 | SMARTA-RS046 | Operação | CCEE | RS | RGE | S | Potencial hidráulico | Potencial hidráulico | Hídrica | PCH
325 | dc18ee31-63de-4bff-a383-e7dca8a8588a | PCH.PH.SC.000659-9.01 |  | Capivari | III | CARGA_GLOBAL | 2854 | BNSBAS-SC138 | Operação | CCEE | SC | CELESC | S | Potencial hidráulico | Potencial hidráulico | Hídrica | PCH | UGs1, 2 e 4 conectadas na rede da Celesc. UG 3 na rede da Cooperzem E-mail Guilherme 06/04/21 - Geração explicitada
326 | fd8ae0b0-ce7f-4dff-a954-0737aa47c213 | CGH.PH.MG.030556-1.02 |  | Caquende | III | CARGA_GLOBAL | 1526 | IGARA-PCH138 | Operação | CCEE | MG | CEMIG D | SECO | Potencial hidráulico | Potencial hidráulico | Hídrica | PCH
328 | d2ceba21-d0c8-422f-82e9-b7a3c1050945 | CGH.PH.RS.028740-7.01 |  | Caraguatá | III | CARGA_GLOBAL | 10023/10022 | COOLUZ-RS023/COOLUZ-RS069 | Operação | CCEE | RS | COOPERLUZ | S | Potencial hidráulico | Potencial hidráulico | Hídrica | CGH
329 | b5e651d4-433c-4f44-8ee7-b2368096d883 | CGH.PH.RS.028740-7.01 |  | Caraguatá | III | CARGA_GLOBAL | 10023/10022 | COOLUZ-RS023/COOLUZ-RS069 | Operação | CCEE | RS | COOPERLUZ | S | Potencial hidráulico | Potencial hidráulico | Hídrica | CGH
330 | d024300d-5f3b-4b54-aed8-ca71e1df8bf8 | PCH.PH.MT.032151-6.01 |  | Caramujo | III | CARGA_GLOBAL | 3551 | CARAM-PCH034 | Construção | CCEE | MT | ENERGISA MT | SECO | Potencial hidráulico | Potencial hidráulico | Hídrica | PCH
332 | 9102b256-dff7-4a45-9890-50b6aedfa79a | UTE.AI.GO.035527-5.01 |  | Caramuru Itumbiara | IIB | CARGA_GLOBAL | 2997 | CARAMU-GO230 | Operação | CCEE | GO | CARAMURU | SECO | Bagaço de Cana de Açúcar | Agroindustriais | Biomassa | UTE | Injeção Líquida
333 | a29febe4-c028-4f9a-bd7b-fdd9cd0544e0 | UTE.AI.MT.034012-0.01 |  | Caramuru Sorriso | III | CARGA_GLOBAL | 4710 | SORRI2-MT069 | Operação | CCEE | MT | ENERGISA MT | SECO | Bagaço de Cana de Açúcar | Agroindustriais | Biomassa | UTE
334 | 1d5d0630-dc65-43b5-8b50-fffb15cbf075 | PCH.PH.MG.000667-0.01 |  | Carandaí | III | CARGA_GLOBAL | 1572 | SJDELRPCH138 | Operação | CCEE | MG | CEMIG D | SECO | Potencial hidráulico | Potencial hidráulico | Hídrica | PCH
335 | ac4d46a6-96e6-46b2-8349-78eb7a33405c | PCH.PH.MG.027731-2.01 |  | Carangola | III | CARGA_GLOBAL | 4063 | MANHU-PCH138 | Operação | CCEE | MG | CEMIG D | SECO | Potencial hidráulico | Potencial hidráulico | Hídrica | PCH
336 | e5ed2615-7e60-4c26-ac3d-c00ff6334b3f | EOL.CV.PB.029089-0.01 |  | Caravela | III | CARGA_GLOBAL | 5273 | SRITA2-PB069 | Operação | CCEE | PB | ENERGISA PB | NE | Cinética do vento | Cinética do vento | Eólica | EOL
337 | 4d128394-fbbb-4910-8d55-ad32d73cbcc0 | CGH.PH.PR.030073-0.01 |  | Carazinho |  | CARGA_GLOBAL | 828 | PITANG-PR138 | Operação |  | PR | COPEL D | S | Potencial hidráulico | Potencial hidráulico | Hídrica | CGH
339 | abe3febb-ff87-4e93-8295-f385119cb267 | PCH.PH.RS.028030-5.01 |  | Carlos Gonzatto | III | CARGA_GLOBAL | 1214 | GUARIT-RS069 | Operação | CCEE | RS | RGE | S | Potencial hidráulico | Potencial hidráulico | Hídrica | PCH
340 | e8243581-3e4f-494b-b5c4-2ae820d54313 | UTE.AI.MG.029619-8.01 |  | Carneirinho | III | CARGA_GLOBAL | 7154 | ITURA1-MG138 | Operação | CCEE | MG | CEMIG D | SECO | Bagaço de Cana de Açúcar | Agroindustriais | Biomassa | UTE
341 | 7f6d3fff-232c-4dce-85cb-edfcf5e1a6c6 | UTE.AI.SP.028063-1.01 |  | Casa de Força | III | CARGA_GLOBAL | 3888 | FERNA1-SP138 | Operação | CCEE | SP | ELEKTRO | SECO | Bagaço de Cana de Açúcar | Agroindustriais | Biomassa | UTE
342 | 92096c2d-cefc-4ea6-90de-84470c8f51fe | CGH.PH.SC.033998-9.01 |  | Casagrande SA | III | CARGA_GLOBAL | 10181 | SCRIST-SC069 | Operação | CCEE | SC | CELESC | S | Potencial hidráulico | Potencial hidráulico | Hídrica | CGH
343 | db9d521e-c721-4b09-af79-7c7e793fc34b | PCH.PH.MT.027110-1.01 |  | Casca II | III | CARGA_GLOBAL | 4758 | CASC2-PCH013 | Operação | CCEE | MT | ENERGISA MT | SECO | Potencial hidráulico | Potencial hidráulico | Hídrica | PCH
344 | 65873e22-49ab-4403-8f13-db29217a4243 | PCH.PH.MT.000688-2.03 |  | Casca III | III | CARGA_GLOBAL | 4757 | CASC3-PCH013 | Operação | CCEE | MT | ENERGISA MT | SECO | Potencial hidráulico | Potencial hidráulico | Hídrica | UHE
345 | bfccd172-0560-4ffb-9d67-61a10bdb2bb8 | CGH.PH.RJ.030103-5.01 |  | Cascata | III | CARGA_GLOBAL | 295 | SEROPE-RJ138 | Operação | AGENTE | RJ | LIGHT | SECO | Potencial hidráulico | Potencial hidráulico | Hídrica | CGH | (GRYPS) cliente autoprodutor ligado ao sistema através do ponto de medição Tairetá
347 | 537d82c1-ddbe-4e54-a943-8fdd041fc5a7 | PCH.PH.RO.029373-3.01 |  | Cascata Chupinguaia | III | CARGA_GLOBAL | 6801 | VILHEN-RO069 | Operação | CCEE | RO | ENERGISA RO | SECO | Potencial hidráulico | Potencial hidráulico | Hídrica | PCH
349 | 8ccf87b4-f662-4910-be01-fcbc66b9317b | CGH.PH.RS.029551-5.01 |  | Cascata do Barreiro | III | CARGA_GLOBAL | 1214 | GUARIT-RS069 | Operação | CCEE | RS | RGE | S | Potencial hidráulico | Potencial hidráulico | Hídrica | CGH | E-mail Everson 15/10/21 - Cooperativa Creluz
352 | ca8d9e85-b177-47c7-b07b-4c2fad50a4dd | CGH.PH.RO.028083-6.02 |  | Castaman II | III | CARGA_GLOBAL | 6801 | VILHEN-RO069 | Operação | CCEE | RO | ENERGISA RO | SECO | Potencial hidráulico | Potencial hidráulico | Hídrica | CGH
354 | a6f16160-e346-44d8-94a5-fdcbd3115935 | UFV.RS.SP.034112-6.01 |  | Castilho 2 |  | CARGA_GLOBAL |  |  | Construção | CCEE | SP | ELEKTRO | SECO | Radiação solar | Radiação solar | Solar | UFV
355 | 95a699c3-2dbb-4927-a84a-af5270585a01 | PCH.PH.PR.032513-9.01 |  | Castro | III | CARGA_GLOBAL | 2418 | CASTRO-PR138 | Operação | CCEE | PR | COPEL D | S | Potencial hidráulico | Potencial hidráulico | Hídrica | PCH
356 | 819fe9e5-1191-4c6e-8a1c-7e7f1d5425f6 | UTE.AI.SP.028042-9.01 |  | Catanduva I (Antiga Cerradinho) | III | CARGA_GLOBAL | 3154 | CATAN-BIO138 | Operação | CCEE | SP | ENERGISA SSE-SP | SECO | Bagaço de Cana de Açúcar | Agroindustriais | Biomassa | UTE
358 | 6774ec1a-15fc-4221-997b-694a32d015df | CGH.PH.SC.000728-5.02 |  | Caveiras | III | CARGA_GLOBAL | 2803 | LAGEAI-SC138 | Operação | CCEE | SC | CELESC | S | Potencial hidráulico | Potencial hidráulico | Hídrica | UHE
359 | 7cbcee61-de37-4f22-8b99-35db2669834f | PCH.PH.PR.000729-3.01 |  | Cavernoso | III | CARGA_GLOBAL | 2448 | LARANJ-PR138 | Operação | CCEE | PR | COPEL D | S | Potencial hidráulico | Potencial hidráulico | Hídrica | PCH
360 | 675b68de-8e6e-45bc-ad67-44ac43dc108b | PCH.PH.PR.030458-1.01 |  | Cavernoso II | III | CARGA_GLOBAL | 9759 | CAVERN-PR138 | Operação | CCEE | PR | COPEL D | S | Potencial hidráulico | Potencial hidráulico | Hídrica | PCH
362 | af73e1b3-7f6a-4429-9229-4966f6148e29 | PCH.PH.PR.034241-6.01 |  | Cavernoso IV | III | CARGA_GLOBAL | 2448 | LARANJ-PR138 | Construção não iniciada | CCEE | PR | COPEL D | S | Potencial hidráulico | Potencial hidráulico | Hídrica | PCH
364 | 21800ff5-51d5-4de1-b6df-0d58b183ffd9 | CGH.PH.RS.002317-5.01 |  | Caxambu | III | CARGA_GLOBAL | 9654 | COPRE1-RS013 | Operação | CCEE | RS | COPREL | S | Potencial hidráulico | Potencial hidráulico | Hídrica | CGH
365 | 92d9e940-e81d-4262-bef2-62b7bf1fa00c | UFV.RS.RS.046811-8.01 |  | Caxiense | III | CARGA_GLOBAL | 9279 | CAX5-A-RS013 | Operação | CCEE | RS | RGE | S | Radiação solar | Radiação solar | Solar | UFV
366 | 95e4768a-25cd-4d9b-b16e-2c9bf17e7a0c | PCH.PH.RS.000735-8.01 |  | Cazuza Ferreira | III | CARGA_GLOBAL | 9594 | LAGEGR-RS138 | Operação | CCEE | RS | RGE | S | Potencial hidráulico | Potencial hidráulico | Hídrica | PCH
367 | ea0fe5dc-c3d3-453f-bcff-6df28a6acd44 | UTE.RU.SP.048863-1.01 |  | Cdr Pedreira I | III | CARGA_GLOBAL | 3437 | NOR-BD-SP088 | Operação | CCEE | SP | EDP SP | SECO | Resíduos Sólidos Urbanos - RU | Resíduos sólidos urbanos | Biomassa | UTE
371 | d8d7e74f-a566-4b2c-b5d0-44a46544d46b | UHE.PH.SC.000737-4.02 |  | Cedros (Rio dos Cedros) | III | CARGA_GLOBAL | 2885 | RCEUPA-SC069 | Operação | CCEE | SC | CELESC | S | Potencial hidráulico | Potencial hidráulico | Hídrica | UHE
372 | 7be1cfcc-6d1c-4655-9e76-ce6d7f043d9c | UTE.GN.SP.002904-1.01 |  | Celpav IV | III | CARGA_GLOBAL | 3461 | ITA-BD-SP088 | Operação | CCEE | SP | EDP SP | SECO | Gás Natural | Gás natural | Fóssil | UTE | E-mail Anderson 28/10/22 - Não injeta
373 | acd88f8c-b168-4e76-ac45-a4edca3f74e2 | PCH.PH.SC.000742-0.01 |  | Celso Ramos | III | CARGA_GLOBAL | 9689 | FAXGUE-SC069 | Operação | CCEE | SC | CELESC | S | Potencial hidráulico | Potencial hidráulico | Hídrica | PCH
375 | b5bab7e1-da82-437f-9167-c4ad88614d45 | UTE.AI.GO.029546-9.01 |  | CEM (Antiga Camen) | III | CARGA_GLOBAL | 2951 | PLANALBIO069 | Operação | CCEE | GO | EQUATORIAL GO | SECO | Bagaço de Cana de Açúcar | Agroindustriais | Biomassa | UTE | (CEM-Central Energética de Morrinhos)
378 | 9c635ddc-0115-41b1-8507-5f70be7e0c87 | UTE.AI.SP.049301-5.01 |  | Central Energética Alta Mogiana | III | CARGA_GLOBAL | 2325 | AMOGIABIO138 | Construção | CCEE | SP | CPFL PAULISTA | SECO | Bagaço de Cana de Açúcar | Agroindustriais | Biomassa | UTE
380 | 514f6367-cf94-406e-91e3-eb637ce6e2c0 | UTE.AI.MG.038176-4.01 |  | Central Energética Tupaciguara (antiga Bioenergética Aroeira 2) | III | CARGA_GLOBAL | 44775 | MALGR3-MG138 | Construção não iniciada | CCEE | MG | CEMIG D | SECO | Bagaço de Cana de Açúcar | Agroindustriais | Biomassa | UTE
382 | 937f86c8-66ff-4ea1-b100-9f7b3cf1a833 | CGH.PH.SP.000884-2.01 |  | Central GH Engenheiro Bernardo Figueiredo | III | CARGA_GLOBAL | 3135 | PEDRE-BIO138 | Operação | CCEE | SP | CPFL SANTA CRUZ | SECO | Potencial hidráulico | Potencial hidráulico | Hídrica | CGH
383 | 2de322b1-09c4-4cce-860a-5f2c71bb25f9 | UFV.RS.MG.031760-8.01 |  | Central Mineirão | III | CARGA_GLOBAL | 9067 | MARAC-PCH138 | Operação | CCEE | MG | CEMIG D | SECO | Radiação solar | Radiação solar | Solar | UFV
384 | 5d74013e-bb83-4184-801b-e8334f1bf184 | UTE.AI.PE.028692-3.01 |  | Central Olho D Água | III | CARGA_GLOBAL | 8020 | GNN.PE-PE069 | Operação | CCEE | PE | NEOENERGIA PE | NE | Bagaço de Cana de Açúcar | Agroindustriais | Biomassa | UTE
387 | 65807a26-48f5-44fb-9160-37053cc8c317 | UTE.AI.MG.029709-7.01 |  | Cerradão | III | CARGA_GLOBAL | 7170 | CERRAD-MG138 | Operação | CCEE | MG | CEMIG D | SECO | Bagaço de Cana de Açúcar | Agroindustriais | Biomassa | UTE
388 | 3d2254db-fda7-47eb-b2fc-a97b7f15a928 | UTE.AI.MG.038336-8.01 |  | Cerradão 2 | III | CARGA_GLOBAL | 322 | FRUTA-BIO138 | Construção | CCEE | MG | CEMIG D | SECO | Bagaço de Cana de Açúcar | Agroindustriais | Biomassa | UTE | Abr/22 - Parecer de Acesso sendo elaborado previsão de conexão em 01/2022
389 | 076bde13-414e-45f0-ac33-03c074a5bbbf | UTE.AI.MG.040785-2.01 |  | Cerradão 3 | III | CARGA_GLOBAL | 7170 | CERRAD-MG138 | Construção não iniciada | CCEE | MG | CEMIG D | SECO | Bagaço de Cana de Açúcar | Agroindustriais | Biomassa | UTE
391 | fadcfcf6-0dcc-47aa-9018-f5d9750cf2bb | PCH.PH.RO.031050-6.01 |  | Cesar Filho | III | CARGA_GLOBAL | 6822 | PBUEN2PCH138 | Operação | CCEE | RO | ENERGISA RO | SECO | Potencial hidráulico | Potencial hidráulico | Hídrica | PCH
393 | 7e74e792-5462-441c-b57b-1d07babcd3de | UTE.AI.SP.028458-0.01 |  | Cevasa | III | CARGA_GLOBAL | 6596 | CEVASABIO138 | Operação | CCEE | SP | CPFL PAULISTA | SECO | Bagaço de Cana de Açúcar | Agroindustriais | Biomassa | UTE
395 | b2a362ba-c3cb-4e01-aaae-4ec2ddffb200 | UTE.FL.RS.040886-7.01 |  | CGVE INNOVA | IIB | CARGA_GLOBAL | 10242 | INNOVA-RS034 | Construção não iniciada | CCEE | RS | INNOVA | S | Resíduos Florestais | Floresta | Biomassa | UTE
396 | 947a6212-daae-42a1-bd9b-1c28a6076fd3 | CGH.PH.MG.038150-0.01 |  | Chalé | III | CARGA_GLOBAL | 4061 | CARATIPCH138 | Construção não iniciada | CCEE | MG | CEMIG D | SECO | Potencial hidráulico | Potencial hidráulico | Hídrica | CGH
397 | e0ebe2d6-40ac-46ee-8928-5844d66a3433 | PCH.PH.PR.000753-6.01 |  | Chaminé | III | CARGA_GLOBAL | 2388/2350 | PINHRI-PR069/CHAMINPCH | Operação | CCEE | PR | COPEL D | S | Potencial hidráulico | Potencial hidráulico | Hídrica | PCH
398 | 49dc0a65-23aa-4f2b-87ec-31dfc6126136 | PCH.PH.PR.000753-6.01 |  | Chaminé | III | CARGA_GLOBAL | 2388/2350 | PINHRI-PR069/CHAMINPCH | Operação | CCEE | PR | COPEL D | S | Potencial hidráulico | Potencial hidráulico | Hídrica | PCH
400 | 9ee33c7c-eb0a-4446-9ee3-d619c6808d99 | PCH.PH.RJ.000765-0.01 |  | Chave do Vaz | III | CARGA_GLOBAL | 1774 | VPALMAPCH069 | Operação | CCEE | RJ | ENEL RJ | SECO | Potencial hidráulico | Potencial hidráulico | Hídrica | PCH | E-mail Natalia 15/10/21 - Usina passou à regime de compensação em MMGD
401 | 91361255-5bc6-4367-b009-3e65ff2732a8 | UFV.RS.PI.068301-9.01 |  | Cherta - Industria de Alimentos | III | CARGA_GLOBAL |  |  | Operação |  | PI |  | NE | Radiação solar | Radiação solar | Solar | UFV
402 | 0dda20ab-93cb-442d-b66a-b95e2e8f75cd | PCH.PH.SP.000768-4.01 |  | Chibarro | III | CARGA_GLOBAL | 2107 | AR+CT-BIO138 | Operação | CCEE | SP | CPFL PAULISTA | SECO | Potencial hidráulico | Potencial hidráulico | Hídrica | PCH
403 | 5a9ee882-2c40-4503-8f5b-e7f563e272a9 | PCH.PH.RS.035481-3.01 |  | Chimarrão |  | CARGA_GLOBAL | 1328 | VACARI-RS138 | Construção não iniciada | CCEE | RS | RGE | S | Potencial hidráulico | Potencial hidráulico | Hídrica | PCH
404 | 9bd0f3fa-1a21-46ed-87f8-a7fc9f236884 | CGH.PH.PR.000771-4.02 |  | Chopim I | III | CARGA_GLOBAL | 853/9340 | PBRANC-PR138/PBRANC-PR034 | Operação | CCEE | PR | COPEL D | S | Potencial hidráulico | Potencial hidráulico | Hídrica | CGH
405 | 06aa65ea-13f5-43fe-af0f-765782b50098 | CGH.PH.PR.000771-4.02 |  | Chopim I | III | CARGA_GLOBAL | 853/9340 | PBRANC-PR138/PBRANC-PR034 | Operação | CCEE | PR | COPEL D | S | Potencial hidráulico | Potencial hidráulico | Hídrica | CGH
406 | e5cc41d6-97b9-4876-a04d-7731683a8fb2 | PCH.PH.RO.000775-7.01 |  | Chupinguaia | III | CARGA_GLOBAL | 6801 | VILHEN-RO069 | Operação | CCEE | RO | ENERGISA RO | SECO | Potencial hidráulico | Potencial hidráulico | Hídrica | PCH
408 | 4b7b0a3e-aeb0-4e04-a6fa-a454068e7942 | UTE.RU.RJ.057167-9.01 |  | Ciclus |  | CARGA_GLOBAL |  |  | Operação | CCEE | RJ |  | SECO | Biogás - RU | Resíduos sólidos urbanos | Biomassa | UTE
411 | ec15d574-62e7-4a30-adb4-9a2609a6bdc6 | UFV.RS.PE.060203-5.01 |  | CITEPE |  | CARGA_GLOBAL |  |  | Construção não iniciada |  | PE |  | NE | Radiação solar | Radiação solar | Solar | UFV
413 | 6bdd3597-fd14-467d-bbe1-23ff260869f0 | UTE.AI.SP.029572-8.01 |  | Citrovita Catanduva | III | CARGA_GLOBAL | 3154 | CATAN-BIO138 | Operação | CCEE | SP | ENERGISA SSE-SP | SECO | Bagaço de Cana de Açúcar | Agroindustriais | Biomassa | UTE
415 | e52468f1-ffc7-4c54-b943-fee6f4138ac1 | UFV.RS.RS.071325-2.01 |  | Claudina | III | CARGA_GLOBAL |  |  | Operação | CCEE | RS |  | S | Radiação solar | Radiação solar | Solar | UFV
418 | b6d03925-70b1-414e-aede-2dd7baacdfce | UTE.AI.SP.030036-5.01 |  | Clealco Queiroz | III | CARGA_GLOBAL | 2166 | MA+P+YBIO138 | Operação | CCEE | SP | CPFL PAULISTA | SECO | Bagaço de Cana de Açúcar | Agroindustriais | Biomassa | UTE
420 | 2ce1cc04-69c8-49c5-ae99-cf8f208ccd1a | UTE.FL.RS.030666-5.01 |  | CMPC (Antiga Aracruz Unidade Guaíba) | IIB | CARGA_GLOBAL | 9800 | CMPC---RS034 | Operação | CCEE | RS | CELULOSE RIOGRANDENSE | S | Licor Negro | Floresta | Biomassa | UTE | Injeção Líquida
421 | 6325907c-1115-4248-8a3f-d823be0cbbf8 | UTE.AI.PE.044864-8.01 |  | COAF | III | CARGA_GLOBAL | 8020 | GNN.PE-PE069 | Construção não iniciada | CCEE | PE | NEOENERGIA PE | NE | Bagaço de Cana de Açúcar | Agroindustriais | Biomassa | UTE
423 | 3e9a96f9-712d-49a2-91f2-f0e8a043ab92 | PCH.PH.MG.027728-2.01 |  | Cocais Grande | III | CARGA_GLOBAL | 4377 | CORFAB-MG069 | Operação | CCEE | MG | CEMIG D | SECO | Potencial hidráulico | Potencial hidráulico | Hídrica | PCH
424 | 37d57d3d-3c66-4d89-acdb-8df12c0143a2 | UTE.AI.SP.027974-9.01 |  | Cocal | III | CARGA_GLOBAL | 9517 | CANAA-BIO013 | Operação | CCEE | SP | ENERGISA SSE-SP | SECO | Bagaço de Cana de Açúcar | Agroindustriais | Biomassa | UTE
425 | 222d6996-957d-43e1-8140-c46ba14b7439 | UTE.AI.SP.029713-5.01 |  | Cocal II | IIB | CARGA_GLOBAL | 3969 | COCAL2BIO138 | Operação | CCEE | SP | ELEKTRO | SECO | Bagaço de Cana de Açúcar | Agroindustriais | Biomassa | UTE
427 | cee87ffd-6a45-4205-b616-2ad8821c6c8f | UTE.AI.GO.030355-0.01 |  | Codora | IIB | CARGA_GLOBAL | 2989 | ITAPA-BIO069 | Operação | CCEE | GO | EQUATORIAL GO | SECO | Bagaço de Cana de Açúcar | Agroindustriais | Biomassa | UTE
428 | 7de9c77f-0433-4edc-86f9-4f66fca1ea76 | EOL.CV.PB.029086-6.01 |  | Coelhos I | III | CARGA_GLOBAL | 5273 | SRITA2-PB069 | Operação | CCEE | PB | ENERGISA PB | NE | Cinética do vento | Cinética do vento | Eólica | EOL
429 | b100657e-164c-4698-9ad2-1ded88579a08 | EOL.CV.PB.029090-4.01 |  | Coelhos II | III | CARGA_GLOBAL | 5273 | SRITA2-PB069 | Operação | CCEE | PB | ENERGISA PB | NE | Cinética do vento | Cinética do vento | Eólica | EOL
430 | 728f42ae-192d-4608-a7df-9bdfbc4378a8 | EOL.CV.PB.029087-4.01 |  | Coelhos III | III | CARGA_GLOBAL | 5273 | SRITA2-PB069 | Operação | CCEE | PB | ENERGISA PB | NE | Cinética do vento | Cinética do vento | Eólica | EOL
431 | 8e450fc1-0c7e-4ff4-af42-dd119fea9ddb | EOL.CV.PB.029091-2.01 |  | Coelhos IV | III | CARGA_GLOBAL | 5273 | SRITA2-PB069 | Operação | CCEE | PB | ENERGISA PB | NE | Cinética do vento | Cinética do vento | Eólica | EOL
433 | 014d52c9-5fb4-494f-9435-40e0594e04cd | PCH.PH.BA.029004-1.01 |  | Colino 1 | III | CARGA_GLOBAL | 5995 | ITAMAR-BA138 | Operação | CCEE | BA | COELBA | NE | Potencial hidráulico | Potencial hidráulico | Hídrica | PCH
434 | 87d15202-c281-4fb5-af02-8ac40fec1a23 | PCH.PH.BA.028997-3.01 |  | Colino 2 | III | CARGA_GLOBAL | 5995 | ITAMAR-BA138 | Operação | CCEE | BA | COELBA | NE | Potencial hidráulico | Potencial hidráulico | Hídrica | PCH
435 | 023259bc-2338-44ba-a07b-b840c45af9a7 | UTE.AI.SP.000796-0.01 |  | Colombo Ariranha | III | CARGA_GLOBAL | 3100 | COLOMBBIO138 | Operação | CCEE | SP | CPFL PAULISTA | SECO | Bagaço de Cana de Açúcar | Agroindustriais | Biomassa | UTE
436 | 63e5e07d-e665-4c8f-ab88-0040432e8778 | UTE.AI.SP.031112-0.01 |  | Colombo Ariranha 2 | III | CARGA_GLOBAL | 3100 | COLOMBBIO138 | Operação | CCEE | SP | CPFL PAULISTA | SECO | Bagaço de Cana de Açúcar | Agroindustriais | Biomassa | UTE
437 | 93b7fc5f-1f87-4956-bcdd-198221ee4707 | UTE.AI.SP.030032-2.01 |  | Colombo Palestina | III | CARGA_GLOBAL | 2326/3100 | NGR+PA-SP069/COLOMBBIO138 | Operação | CCEE | SP | CPFL PAULISTA | SECO | Bagaço de Cana de Açúcar | Agroindustriais | Biomassa | UTE
438 | cc55dab5-64d2-4ccf-8525-f8f179654e85 | UTE.AI.SP.030032-2.01 |  | Colombo Palestina | III | CARGA_GLOBAL | 2326/3100 | NGR+PA-SP069/COLOMBBIO138 | Operação | CCEE | SP | CPFL PAULISTA | SECO | Bagaço de Cana de Açúcar | Agroindustriais | Biomassa | UTE
439 | 13ae61a0-8dae-498f-93e5-409dc6e5c386 | UTE.AI.SP.030267-8.01 |  | Colombo Santa Albertina | III | CARGA_GLOBAL | 4134 | COLOM-BIO138 | Operação | CCEE | SP | ELEKTRO | SECO | Bagaço de Cana de Açúcar | Agroindustriais | Biomassa | UTE | Colombo Jales
440 | 0d16fdee-eafe-4e3d-83ca-d8ff983191da | PCH.PH.RS.000797-8.01 |  | Colorado | III | CARGA_GLOBAL | 1305 | CARAZ1-RS069 | Operação | CCEE | RS | ELETROCAR | S | Potencial hidráulico | Potencial hidráulico | Hídrica | PCH
441 | 42a0ae00-372a-4419-ad71-3b1c435a091d | UTE.AI.SP.028094-1.01 |  | Colorado | III | CARGA_GLOBAL | 6591 | COLORABIO138 | Operação | CCEE | SP | CPFL PAULISTA | SECO | Bagaço de Cana de Açúcar | Agroindustriais | Biomassa | UTE
442 | 85e335e3-6b83-45d3-914b-a172099a0032 | CGH.PH.RJ.029111-0.02 |  | Comendador Venâncio | III | CARGA_GLOBAL | 1705 | ITAPERPCH069 | Operação | CCEE | RJ | ENEL RJ | SECO | Potencial hidráulico | Potencial hidráulico | Hídrica | CGH
445 | 0de68064-1664-4218-83ec-7c20ee808748 | UTE.AI.PI.029773-9.01 |  | Comvap | III | CARGA_GLOBAL | 8035 | TSA.MA-PI069 | Operação | CCEE | PI | EQUATORIAL PI | NE | Bagaço de Cana de Açúcar | Agroindustriais | Biomassa | UTE
447 | 51e3579a-c35b-4580-99be-06a3b0e0e39c | PCH.PH.PR.029068-8.01 |  | Confluência |  | CARGA_GLOBAL | 1033 | CONFLUPCH138 | Construção não iniciada | CCEE | PR | COPEL D | S | Potencial hidráulico | Potencial hidráulico | Hídrica | PCH
448 | 4633f3e9-191d-4c34-9e3e-cf0fb6b6587c | PCH.PH.MG.028036-4.01 |  | Congonhal I | III | CARGA_GLOBAL | 4008 | CAXAM1PCH138 | Operação | CCEE | MG | CEMIG D | SECO | Potencial hidráulico | Potencial hidráulico | Hídrica | PCH
449 | 353f28f1-6b77-4543-9e86-67cedd4eb4ee | CGH.PH.MG.028020-8.01 |  | Congonhal II | III | CARGA_GLOBAL | 4008 | CAXAM1PCH138 | Operação | CCEE | MG | CEMIG D | SECO | Potencial hidráulico | Potencial hidráulico | Hídrica | CGH
450 | ef16c710-3b5e-4396-823f-50087e0fa996 | UTE.AI.SP.030024-1.01 |  | Conquista do Pontal | IIB | CARGA_GLOBAL | 4153 | CONQUPBIO138 | Operação | CCEE | SP | ELEKTRO | SECO | Bagaço de Cana de Açúcar | Agroindustriais | Biomassa | UTE
451 | e913da62-215a-422b-acfc-126516ed81f8 | CGH.PH.MT.000816-8.01 |  | CONRADO HEITOR DE QUEIROZ/KAMAMULTDA | III | CARGA_GLOBAL | 4878 | SERRAB-MT138 | Operação | CCEE | MT | ENERGISA MT | SECO | Potencial hidráulico | Potencial hidráulico | Hídrica | CGH
452 | c19fd453-df4f-407f-a74c-6362553e6005 | UTE.FL.MT.030928-1.01 |  | Conselvan | III | CARGA_GLOBAL | 4699 | ARIPUA-MT034 | Operação | CCEE | MT | ENERGISA MT | SECO | Resíduos Florestais | Floresta | Biomassa | UTE
453 | 51a6e887-9ae8-456b-960b-415917cc39f3 | PCH.PH.SC.029165-0.01 |  | Contestado | III | CARGA_GLOBAL | 2443 | PALMAS-PR138 | Operação | CCEE | SC | COPEL D | S | Potencial hidráulico | Potencial hidráulico | Hídrica | PCH
454 | 5fd2e3f2-f926-4f32-9125-8203684dcb08 | UFV.RS.RS.071671-5.01 |  | Coopermaçã |  | CARGA_GLOBAL |  |  | Operação | CCEE | RS |  | S | Radiação solar | Radiação solar | Solar | UFV
455 | 986795af-8eff-4984-a516-184cf8ad8444 | UTE.AI.GO.029153-6.01 |  | Cooper-Rubi | III | CARGA_GLOBAL | 7815 | RUBIAT-GO069 | Operação | CCEE | GO | EQUATORIAL GO | SECO | Bagaço de Cana de Açúcar | Agroindustriais | Biomassa | UTE
456 | b5004555-0290-4e45-a58a-a1f992a27bfb | UFV.RS.MT.051961-8.01 |  | Copacel | III | CARGA_GLOBAL | 4806 | NOBRE--MT013 | Operação | CCEE | MT | ENERGISA MT | SECO | Radiação solar | Radiação solar | Solar | UFV
458 | 25437bdb-8b0f-4d3f-8c21-6f441fcfebdc | UTE.AI.SP.030395-0.01 |  | Coplasa |  | CARGA_GLOBAL | 7633 | PLANA-UTE138 | Operação |  | SP | ELEKTRO | SECO | Bagaço de Cana de Açúcar | Agroindustriais | Biomassa | UTE | E-mail Gustavo 6/03/23 - opera de forma isolada. Por enquanto não temos previsão de conexão para injeção de geração do cliente
459 | 7def8746-a1e3-49ad-94d7-87fdbd8a0043 | UTE.AI.MT.028120-4.01 |  | Coprodia | III | CARGA_GLOBAL | 4842 | C.NOVO-MT138 | Operação | CCEE | MT | ENERGISA MT | SECO | Bagaço de Cana de Açúcar | Agroindustriais | Biomassa | UTE
460 | 244c79ee-b592-400d-8b3f-94467dca7921 | CGH.PH.SC.029769-0.02 |  | Coqueiral | III | CARGA_GLOBAL | 2870 | TIJUCA-SC138 | Operação | CCEE | SC | CELESC | S | Potencial hidráulico | Potencial hidráulico | Hídrica | CGH
462 | b2974389-c6a7-4c8d-8989-0c376c6e5102 | PCH.PH.SC.032516-3.01 |  | Coração | III | CARGA_GLOBAL | 2832 | PINHAL-SC138 | Operação | CCEE | SC | CELESC | S | Potencial hidráulico | Potencial hidráulico | Hídrica | PCH
466 | aa5e3a9d-2193-4a07-9072-82df6c9653e3 | PCH.PH.MG.000836-2.02 |  | Coronel Américo Teixeira | III | CARGA_GLOBAL | 4022 | PLE3-1-MG138 | Operação | CCEE | MG | CEMIG D | SECO | Potencial hidráulico | Potencial hidráulico | Hídrica | PCH
467 | 0552f9e3-2833-41cc-975d-0e665a1c30f7 | PCH.PH.SC.029163-3.01 |  | Coronel Araújo | III | CARGA_GLOBAL | 2443 | PALMAS-PR138 | Operação | CCEE | SC | COPEL D | S | Potencial hidráulico | Potencial hidráulico | Hídrica | PCH
468 | 587253af-e872-4e52-a6ba-a60243a61792 | UHE.PH.MG.000838-9.02 |  | Coronel Domiciano | III | CARGA_GLOBAL | 3309 | MURIA1PCH069 | Operação | CCEE | MG | ENERGISA MG | SECO | Potencial hidráulico | Potencial hidráulico | Hídrica | UHE
469 | edc6412a-58ff-4316-ba1f-0e69c16126ff | CGH.PH.MG.000739-0.02 |  | Coronel João de Cerqueira Lima |  | CARGA_GLOBAL | 1536 | ITAUNA-MG138 | Operação |  | MG | CEMIG D | SECO | Potencial hidráulico | Potencial hidráulico | Hídrica | CGH
471 | 265ecc0a-6a7e-4d7d-ab36-357bb6a33fac | CGH.PH.MS.044877-0.01 |  | Corrego Ger | III | CARGA_GLOBAL | 10232 | CORREGPCH034 | Operação | CCEE | MS | ENERGISA MS | SECO | Potencial hidráulico | Potencial hidráulico | Hídrica | CGH
473 | c50d8d7f-c29a-44ff-a5f5-b397defff412 | PCH.PH.MG.027842-4.01 |  | Corrente Grande | III | CARGA_GLOBAL | 4368 | VALADAPCH069 | Operação | CCEE | MG | CEMIG D | SECO | Potencial hidráulico | Potencial hidráulico | Hídrica | PCH | (SE Engenheiro Caldas)
474 | 57ebc370-04a9-4ec8-8398-6ae3c5057894 | CGH.PH.TO.027567-0.01 |  | Corujão | III | CARGA_GLOBAL | 7240 | ARAGU1-TO138 | Operação | CCEE | TO | ENERGISA TO | N | Potencial hidráulico | Potencial hidráulico | Hídrica | CGH
475 | 25411379-b49a-4337-b61c-0261b3ce9644 | PCH.PH.SP.000868-0.01 |  | Corumbataí | III | CARGA_GLOBAL | 3824 | RCLAR1BIO138 | Operação | CCEE | SP | ELEKTRO | SECO | Potencial hidráulico | Potencial hidráulico | Hídrica | PCH | Masao - Abr/18 - PCH atualmente não está gerando, porém está em fase de reativação devido aquisição do empreendimento por outro produtor.
476 | 926e8e88-7da3-4f46-bd45-d7bb64e5f4d6 | UTE.AI.AL.029161-7.01 |  | Coruripe | III | CARGA_GLOBAL | 8032 | PEN.AL-AL069 | Operação | CCEE | AL | EQUATORIAL AL | NE | Bagaço de Cana de Açúcar | Agroindustriais | Biomassa | UTE
477 | 575abe13-02c3-4d63-b431-f462d5c639ea | UTE.AI.MG.029703-8.01 |  | Coruripe Energética - Filial Campo Florido | III | CARGA_GLOBAL | 322 | FRUTA-BIO138 | Operação | CCEE | MG | CEMIG D | SECO | Bagaço de Cana de Açúcar | Agroindustriais | Biomassa | UTE | Filial Campo Florido
478 | 8ea62d41-2934-4b41-aa38-29f6e7ad1042 | UTE.AI.MG.028479-3.01 |  | Coruripe Iturama | III | CARGA_GLOBAL | 7154 | ITURA1-MG138 | Operação | CCEE | MG | CEMIG D | SECO | Bagaço de Cana de Açúcar | Agroindustriais | Biomassa | UTE
480 | 11a30c11-1b0b-4fbb-ae32-ea9d24080e89 | UTE.AI.PR.030627-4.01 |  | Costa Bioenergia |  | CARGA_GLOBAL |  |  | Operação |  | PR |  | S | Bagaço de Cana de Açúcar | Agroindustriais | Biomassa | UTE
481 | 0986e467-3bb2-4010-8e79-e89b6044f7c3 | UTE.AI.SP.028221-9.01 |  | Costa Pinto | III | CARGA_GLOBAL | 6595 | CPINTOBIO138 | Operação | CCEE | SP | CPFL PAULISTA | SECO | Bagaço de Cana de Açúcar | Agroindustriais | Biomassa | UTE
482 | 8a8d04eb-e449-4a13-9ff4-2c11c27a8a19 | PCH.PH.MS.000872-9.01 |  | Costa Rica | III | CARGA_GLOBAL | 9695 | CRICA-PCH004 | Operação | CCEE | MS | ENERGISA MS | SECO | Potencial hidráulico | Potencial hidráulico | Hídrica | PCH
483 | b4e19012-3f9b-425f-a0b3-d8c49e37b744 | PCH.PH.RS.027877-7.01 |  | Cotiporã | III | CARGA_GLOBAL | 1316 | NPR2P2PCH069 | Operação | CCEE | RS | RGE | S | Potencial hidráulico | Potencial hidráulico | Hídrica | PCH
486 | ad390e52-462d-44eb-9d47-cc5376924403 | PCH.PH.PR.029411-0.01 |  | Covó | III | CARGA_GLOBAL | 2454 | CSEGRE-PR138 | Operação | CCEE | PR | COPEL D | S | Potencial hidráulico | Potencial hidráulico | Hídrica | PCH
488 | 098a70ad-ed42-41d9-bc92-dd4a983cc1ea | CGH.PH.MS.028167-0.01 |  | Coxim | III | CARGA_GLOBAL | 1809 | COXIM--MS013 | Operação | CCEE | MS | ENERGISA MS | SECO | Potencial hidráulico | Potencial hidráulico | Hídrica | CGH | (Vitor Brito)
491 | 2b90c7be-54f5-4eec-af7c-fc32cffcf397 | PCH.PH.PR.028783-0.01 |  | Cristalino | III | CARGA_GLOBAL | 828 | PITANG-PR138 | Operação | CCEE | PR | COPEL D | S | Potencial hidráulico | Potencial hidráulico | Hídrica | PCH
492 | 8d1c8288-8d83-43ff-8185-2593f3320624 | PCH.PH.MG.027730-4.01 |  | Cristina | III | CARGA_GLOBAL | 1504 | ITAJU3PCH138 | Operação | CCEE | MG | CEMIG D | SECO | Potencial hidráulico | Potencial hidráulico | Hídrica | PCH
493 | 6f87ca1f-0b5a-4a82-99c3-b76ebc912665 | PCH.PH.RS.029002-5.01 |  | Criúva | III | CARGA_GLOBAL | 9292 | SMARCO-RS069 | Operação | CCEE | RS | RGE | S | Potencial hidráulico | Potencial hidráulico | Hídrica | PCH
494 | dafa472a-28c3-49c3-b910-85ec02221c1e | UTE.AI.GO.029162-5.01 |  | CRV |  | CARGA_GLOBAL | 7535 | CHESP--GO069 | Operação |  | GO | CHESP | SECO | Bagaço de Cana de Açúcar | Agroindustriais | Biomassa | UTE | E-mail Rauflin 12/07: Não injeta. Embora classificada como PIE(Produto Independente de Energia Elétrica) a energia gerada não foi comercializada no ACR e nem no ACL a geração destina-se ao consumo próprio da CRV Industrial Ltda.
496 | 025f18c7-7717-47fe-9f1c-cb884bbf71dc | UTE.CM.CE.031241-0.02 |  | CSP | IIB | CARGA_GLOBAL | 5746 | CSP---UTE002 | Operação | SAGIC | CE | CSP | NE | Gás de Alto Forno - CM | Carvão mineral | Fóssil | UTE
497 | 59949f3c-8ab1-4e37-b7ef-c42361601da4 | UTE.PE.ES.027054-7.01 |  | CST | III | CARGA_GLOBAL | 8904/8905/8907 | CST1-2UTE002/CST3-4UTE002/CSTTRTUTE | Operação | AGENTE | ES | ARCELORMITTAL TUBARÃO | SECO | Outros Energéticos de Petróleo | Petróleo | Fóssil | UTE
499 | 44d00754-c36d-4417-908d-cf8f05fd1814 | UTE.RU.MG.031206-1.01 |  | CTR Juiz de Fora | III | CARGA_GLOBAL | 4373 | JFORA1-MG023 | Operação | CCEE | MG | CEMIG D | SECO | Biogás - RU | Resíduos sólidos urbanos | Biomassa | UTE | (Valorgás)
500 | 62d56d12-0379-4d22-8921-a1e7c2c10c49 | UTE.AI.PE.028558-7.01 |  | Cucaú | III | CARGA_GLOBAL | 5283 | RIBEIR-PE069 | Operação | CCEE | PE | NEOENERGIA PE | NE | Bagaço de Cana de Açúcar | Agroindustriais | Biomassa | UTE | E-mail Tatiana 11/11/21 - DESATIVADO
501 | ff71244a-4724-4f36-959a-c822748b4b39 | PCH.PH.MT.027111-0.01 |  | Culuene | III | CARGA_GLOBAL | 4777 | PTINGA-MT138 | Operação | CCEE | MT | ENERGISA MT | SECO | Potencial hidráulico | Potencial hidráulico | Hídrica | PCH
502 | bbcb9fae-f21f-48ad-a566-f794645fc01d | PCH.PH.PB.027402-0.01 |  | Curemas | III | CARGA_GLOBAL | 5623 | COREMA-PB069 | Operação | CCEE | PB | ENERGISA PB | NE | Potencial hidráulico | Potencial hidráulico | Hídrica | PCH | Desativada
503 | d45e75c7-7ef5-4bb2-87b7-133ed90f5095 | UTE.RU.PR.035069-9.04 |  | Curitiba Energia | III | CARGA_GLOBAL | 2413 | FRGRAN-PR138 | Operação | CCEE | PR | COPEL D | S | Biogás - RU | Resíduos sólidos urbanos | Biomassa | UTE | PCT
504 | 0a8fb192-349f-4d2e-8d89-35980e127b55 | CGH.PH.SC.029781-0.02 |  | Curt Lindner | III | CARGA_GLOBAL | 2842 | RIOSU2-SC069 | Operação | CCEE | SC | CELESC | S | Potencial hidráulico | Potencial hidráulico | Hídrica | CGH
505 | fefb66f3-1603-4c6d-ab43-4d3b7e4b0311 | UTE.AI.AL.049853-0.01 |  | CVW Energética | III | CARGA_GLOBAL | 8032 | PEN.AL-AL069 | Construção não iniciada | CCEE | AL | EQUATORIAL AL | NE | Bagaço de Cana de Açúcar | Agroindustriais | Biomassa | UTE
506 | 6131c7af-8e2e-4ad8-a425-31225f77b087 | PCH.PH.RS.028725-3.01 |  | Da Ilha | III | CARGA_GLOBAL | 1317 | NPR2P1PCH069 | Operação | CCEE | RS | RGE | S | Potencial hidráulico | Potencial hidráulico | Hídrica | PCH
507 | ace2becd-7b97-4163-a8df-edbdd2545f3f | UTE.AI.SP.030453-0.01 |  | Da Pedra | IIB | CARGA_GLOBAL | 9643 | PEDR--BIO138 | Operação | CCEE | SP | CPFL PAULISTA | SECO | Bagaço de Cana de Açúcar | Agroindustriais | Biomassa | UTE
509 | 4f9758b8-9bb2-480d-8acd-d94b0ffddefd | CGH.PH.PR.030577-4.01 |  | Dalba | III | CARGA_GLOBAL | 2448 | LARANJ-PR138 | Operação | CCEE | PR | COPEL D | S | Potencial hidráulico | Potencial hidráulico | Hídrica | CGH
510 | 97daa1bb-ee61-46e0-85d4-0f54834e3346 | UFV.RS.ES.060651-0.01 |  | Dallas Mineracao | III | CARGA_GLOBAL | 2914 | PAULIS-ES138 | Operação | CCEE | ES | EDP ES | SECO | Radiação solar | Radiação solar | Solar | UFV
511 | cb53c7f8-babd-4758-9638-031501543d0d | CGH.PH.SC.029101-3.01 |  | Daltro Bianchini | III | CARGA_GLOBAL | 10016 | CEGERO-SC138 | Operação | CCEE | SC | CEGERO | S | Potencial hidráulico | Potencial hidráulico | Hídrica | CGH
514 | 121a32e3-baf8-4317-a00d-282076750bce | PCH.PH.SC.030575-8.01 |  | Das Pedras | III | CARGA_GLOBAL | 2443 | PALMAS-PR138 | Operação | CCEE | SC | COPEL D | S | Potencial hidráulico | Potencial hidráulico | Hídrica | PCH | (Mangueira de Pedra)
515 | 543df9b5-9b16-4028-872d-84525fb6b821 | CGH.PH.SC.032084-6.01 |  | DAS PEDRAS - VIDEIRA | III | CARGA_GLOBAL | 2892 | VIDEIR-SC138 | Operação | CCEE | SC | CELESC | S | Potencial hidráulico | Potencial hidráulico | Hídrica | CGH | E-mail 29/05
516 | c36015ad-6cba-4963-ad8c-14fef29e0200 | UTE.AI.SP.028051-8.01 |  | Decasa | IIB | CARGA_GLOBAL | 9114 | DCASA-BIO013 | Operação | CCEE | SP | OUTROS | SECO | Bagaço de Cana de Açúcar | Agroindustriais | Biomassa | UTE | E-mail SCPCB 12/02/21 - vai passar a injetar, embora esporadicamente
517 | 66530e53-8f74-4ecc-9a4a-92d2a4975b1e | UTE.AI.SP.027929-3.01 |  | Della Coletta |  | CARGA_GLOBAL | 6580 | BARIR--SP138 | Construção | CCEE | SP | CPFL PAULISTA | SECO | Bagaço de Cana de Açúcar | Agroindustriais | Biomassa | UTE
518 | 32216785-32cc-4621-9d93-f35090242485 | UTE.AI.MG.028219-7.01 |  | Delta | III | CARGA_GLOBAL | 1581 | UBERA5-MG138 | Operação | CCEE | MG | CEMIG D | SECO | Bagaço de Cana de Açúcar | Agroindustriais | Biomassa | UTE | PCT
520 | dfdbaa2a-5f93-4c3d-924d-6f3b6a8e063f | EOL.CV.PI.030838-2.01 |  | Delta do Parnaíba | III | CARGA_GLOBAL | 5737 | PNBIII-PI138 | Operação | CCEE | PI | EQUATORIAL PI | NE | Cinética do vento | Cinética do vento | Eólica | EOL
521 | 675842e1-c79a-4207-ac7a-5de0acf8d3ff | PCH.PH.PR.002398-1.01 |  | Derivação do Rio Jordão | III | CARGA_GLOBAL | 2454 | CSEGRE-PR138 | Operação | CCEE | PR | COPEL D | S | Potencial hidráulico | Potencial hidráulico | Hídrica | PCH
522 | a39378dc-9646-4bc1-9494-9558fcee3124 | CGH.PH.MT.030374-7.01 |  | Desidério | III | CARGA_GLOBAL | 4777 | PTINGA-MT138 | Operação | CCEE | MT | ENERGISA MT | SECO | Potencial hidráulico | Potencial hidráulico | Hídrica | CGH
523 | acebd21c-cece-4250-a0a0-f0c116c43265 | UTE.AI.PR.028074-7.01 |  | Destilaria Melhoramentos | III | CARGA_GLOBAL | 10417 | MELHORUTE138 | Operação | CCEE | PR | COPEL D | S | Bagaço de Cana de Açúcar | Agroindustriais | Biomassa | UTE
524 | 338fba94-5b81-44f8-9de2-63a5bae5a2f9 | UTE.AI.PR.050872-1.01 |  | Destilaria Melhoramentos - Nova Londrina | III | CARGA_GLOBAL | 865 | LOANDA-PR138 | Construção | CCEE | PR | COPEL D | S | Bagaço de Cana de Açúcar | Agroindustriais | Biomassa | UTE
525 | c57e3ded-ef3c-4baa-9994-70134cabe0f7 | CGH.PH.SC.029605-8.01 |  | Detofol | III | CARGA_GLOBAL | 2862 | SMIGU2-SC069 | Operação | CCEE | SC | CELESC | S | Potencial hidráulico | Potencial hidráulico | Hídrica | CGH
526 | 3f3f95e8-4086-44f2-a5cc-31fa36bbe9c1 | PCH.PH.TO.027411-9.01 |  | Diacal II | III | CARGA_GLOBAL | 45340 | DIANO1-TO138 | Operação | CCEE | TO | ENERGISA TO | N | Potencial hidráulico | Potencial hidráulico | Hídrica | PCH
527 | cb3329a7-9650-4571-9f88-d7c5e926174d | PCH.PH.MT.000607-6.01 |  | Diamante (Antiga Camargo Corrêa) | III | CARGA_GLOBAL | 4818 | DIAMAN-MT034 | Operação | CCEE | MT | ENERGISA MT | SECO | Potencial hidráulico | Potencial hidráulico | Hídrica | PCH | (ex Arrossensal)
528 | 52592d75-deeb-41ae-b8c7-7fa848462541 | CGH.PH.GO.038152-7.01 |  | Diamantino | III | CARGA_GLOBAL | 791 | PQ.EMA-GO138 | Construção não iniciada | CCEE | GO | EQUATORIAL GO | SECO | Potencial hidráulico | Potencial hidráulico | Hídrica | CGH
530 | fca8558e-e5cf-4e74-aecd-64e9c2d22a00 | PCH.PH.TO.027227-2.01 |  | Dianópolis | III | CARGA_GLOBAL | 45340 | DIANO1-TO138 | Operação | CCEE | TO | ENERGISA TO | N | Potencial hidráulico | Potencial hidráulico | Hídrica | PCH
533 | 275e065b-76c4-4add-b496-b31a17c297c4 | CGH.PH.MG.029234-6.01 |  | Divinópolis | III | CARGA_GLOBAL | 1527 | DIVI1-PCH138 | Operação | CCEE | MG | CEMIG D | SECO | Potencial hidráulico | Potencial hidráulico | Hídrica | CGH
534 | 2a498017-c2ad-467a-867d-56139fc31b8b | PCH.PH.TO.031244-4.01 |  | Doido | III | CARGA_GLOBAL | 6365 | BARREI-BA138 | Operação | CCEE | TO | COELBA | NE | Potencial hidráulico | Potencial hidráulico | Hídrica | PCH
535 | 15bd0692-93c4-431f-a3f1-7559e5e41c8b | PCH.PH.PR.033975-0.01 |  | Dois Saltos | III | CARGA_GLOBAL | 10289 | DOISSAPCH138 | Construção não iniciada | CCEE | PR | COPEL D | S | Potencial hidráulico | Potencial hidráulico | Hídrica | PCH
537 | 132dc609-63cc-4e2f-b00d-f9c303b20536 | CGH.PH.SC.029100-5.01 |  | Dona Amélia | III | CARGA_GLOBAL | 9719 | TANGAR-SC138 | Operação | CCEE | SC | CELESC | S | Potencial hidráulico | Potencial hidráulico | Hídrica | CGH
538 | 081f32bf-c692-4be4-902b-dea127962175 | CGH.PH.MT.000040-0.02 |  | Dona Assunta | III | CARGA_GLOBAL | 4777 | PTINGA-MT138 | Operação | CCEE | MT | ENERGISA MT | SECO | Potencial hidráulico | Potencial hidráulico | Hídrica | CGH | Ex Água Suja
539 | 6085a2b7-05e7-42c4-8237-4275acb50e25 | CGH.PH.MG.037400-8.01 |  | DONA ENEDINA | III | CARGA_GLOBAL | 9083 | BDAMATPCH138 | Operação | CCEE | MG | CEMIG D | SECO | Potencial hidráulico | Potencial hidráulico | Hídrica | CGH
540 | 43933acc-b1fc-4ff7-9f1b-955a0dd06671 | CGH.PH.RS.028204-9.01 |  | Dona Maria Piana | III | CARGA_GLOBAL | 9282 | CAX5-B-RS013 | Operação | CCEE | RS | RGE | S | Potencial hidráulico | Potencial hidráulico | Hídrica | CGH
541 | ddbba049-be02-4872-a213-c9bed9f0d8e3 | CGH.PH.RS.028941-8.01 |  | Dona Mirian | III | CARGA_GLOBAL | 1221 | LVERM1-RS138 | Operação | CCEE | RS | RGE | S | Potencial hidráulico | Potencial hidráulico | Hídrica | CGH
542 | 1f0de953-c3d6-4114-ba7d-ebaae973b070 | UHE.PH.MG.028084-4.02 |  | Dona Rita | III | CARGA_GLOBAL | 9020 | ITABI2PCH013 | Operação | CCEE | MG | CEMIG D | SECO | Potencial hidráulico | Potencial hidráulico | Hídrica | UHE
543 | 76901aaf-e22d-406e-b579-55cb950898c8 | PCH.PH.MG.028781-4.01 |  | Dores de Guanhães | III | CARGA_GLOBAL | 9061 | GUANH2-MG138 | Operação | CCEE | MG | CEMIG D | SECO | Potencial hidráulico | Potencial hidráulico | Hídrica | PCH
544 | 611e7ddc-2bba-48b2-9899-6a3596299797 | CGH.PH.MG.029271-0.01 |  | Dourados | III | CARGA_GLOBAL | 1519 | COROMA-MG138 | Operação | CCEE | MG | CEMIG D | SECO | Potencial hidráulico | Potencial hidráulico | Hídrica | CGH
545 | 15e8c178-c753-4b16-adb7-89bc47e4b096 | PCH.PH.SP.027065-2.01 |  | Dourados | III | CARGA_GLOBAL | 2105 | DOURA-BIO069 | Operação | CCEE | SP | CPFL PAULISTA | SECO | Potencial hidráulico | Potencial hidráulico | Hídrica | PCH
546 | a8e059ee-6868-45d8-9306-bed7de2c29d7 | CGH.PH.MG.027129-2.03 |  | Doutor Augusto Gonçalves de Souza | III | CARGA_GLOBAL | 1536 | ITAUNA-MG138 | Operação | CCEE | MG | CEMIG D | SECO | Potencial hidráulico | Potencial hidráulico | Hídrica | CGH
547 | 7a2732cc-d809-4765-aa24-dee1b0410b8d | CGH.PH.MG.029661-9.01 |  | Dr.Tito 2 | III | CARGA_GLOBAL | 3130 | MOCOC-BIO138 | Operação | CCEE | MG | CPFL SANTA CRUZ | SECO | Potencial hidráulico | Potencial hidráulico | Hídrica | CGH
548 | e9524ab0-91e5-4579-9f64-3511359d8e23 | UFV.RS.MT.060508-5.01 |  | Dual Cnp | III | CARGA_GLOBAL | 4842 | C.NOVO-MT138 | Operação | CCEE | MT | ENERGISA MT | SECO | Radiação solar | Radiação solar | Solar | UFV
549 | 1f975521-0e6e-428e-b956-c8083f8ce470 | UFV.RS.MT.060664-2.01 |  | Dual Pp | III | CARGA_GLOBAL | 4626 | ROND3-PCH034 | Operação | CCEE | MT | ENERGISA MT | SECO | Radiação solar | Radiação solar | Solar | UFV
550 | baad547c-42c7-4c47-be2b-b6f6cad63ff9 | EOL.CV.CE.030299-6.01 |  | Dunas de Paracuru | III | CARGA_GLOBAL | 5653 | CAUIPE-CE069 | Operação | CCEE | CE | ENEL CE | NE | Cinética do vento | Cinética do vento | Eólica | EOL
552 | 5fcdf167-44f5-43e7-87d5-03e844449d63 | UFV.RS.MA.047317-0.01 |  | Dvm Solar I | III | CARGA_GLOBAL | 8040 | IZ.MA--MA069 | Operação | CCEE | MA | EQUATORIAL MA-N | NE | Radiação solar | Radiação solar | Solar | UFV
553 | 1ef0c845-0488-48fb-8ca9-0c0c9d8534a2 | UTE.AI.MG.030266-0.01 |  | DVPA | III | CARGA_GLOBAL | 7180 | DVAPPA-MG138 | Operação | CCEE | MG | CEMIG D | SECO | Bagaço de Cana de Açúcar | Agroindustriais | Biomassa | UTE | Destilaria Vale do Paracatu
554 | d150ba84-de21-4a42-8efa-e17fe5b6fbe1 | CGH.PH.MG.029326-1.01 |  | Eco Vida Cajuru | III | CARGA_GLOBAL | 1564 | SACRA-PCH138 | Operação | CCEE | MG | CEMIG D | SECO | Potencial hidráulico | Potencial hidráulico | Hídrica | CGH
555 | ac3dc2ca-01a0-4217-bcf7-d503bf785832 | UTE.FL.PR.028246-4.01 |  | Ecoluz | III | CARGA_GLOBAL | 837 | VILCAR-PR138 | Operação | CCEE | PR | COPEL D | S | Resíduos Florestais | Floresta | Biomassa | UTE | PCT
557 | 216f2838-83f5-4454-854a-61f3514083cc | UTE.FL.MT.028930-2.01 |  | Egídio | III | CARGA_GLOBAL | 3543 | EGIDI-UTE034 | Operação | CCEE | MT | ENERGISA MT | SECO | Resíduos Florestais | Floresta | Biomassa | UTE
558 | 2a683022-c650-41c8-a886-475fc1b22bd7 | UTE.FL.MS.030583-9.01 |  | Eldorado Brasil | IIB | CARGA_GLOBAL | 4192 | ELDOR-BIO013 | Operação | CCEE | MS | ELEKTRO | SECO | Licor Negro | Floresta | Biomassa | UTE
562 | 98df9daa-e305-4038-bc50-df43dcfdede4 | PCH.PH.SP.027108-0.01 |  | Eloy Chaves | III | CARGA_GLOBAL | 2276 | ELOYC-BIO138 | Operação | CCEE | SP | CPFL PAULISTA | SECO | Potencial hidráulico | Potencial hidráulico | Hídrica | PCH
564 | a33de348-8fcd-4d86-bd04-93fce2be0125 | CGH.PH.MT.030814-5.02 |  | Embaúba | III | CARGA_GLOBAL | 4698 | EMBAUBPCH013 | Operação | CCEE | MT | ENERGISA MT | SECO | Potencial hidráulico | Potencial hidráulico | Hídrica | CGH
565 | 6cb68ccc-adc1-4eb4-933f-7807fd54f738 | CGH.PH.SC.029229-0.01 |  | Enercol | III | CARGA_GLOBAL | 2860 | SLOURE-SC138 | Operação | CCEE | SC | CELESC | S | Potencial hidráulico | Potencial hidráulico | Hídrica | CGH
570 | b123eb97-5015-4a39-87e8-6a9a39bab565 | CGH.PH.MS.030049-7.01 |  | Energia Maia Ltda | III | CARGA_GLOBAL | 1816 | CGCUIA-MS013 | Operação | CCEE | MS | ENERGISA MS | SECO | Potencial hidráulico | Potencial hidráulico | Hídrica | CGH
571 | 72f442cb-70ea-4e70-aa25-4edb6c5d53a7 | UTE.FL.RS.035434-1.01 |  | Energir | III | CARGA_GLOBAL | 2069 | EREXIM-RS138 | Operação | CCEE | RS | RGE | S | Resíduos Florestais | Floresta | Biomassa | UTE | Cliente Livre
573 | 16db8d1d-0ffc-4cd0-a7e7-4aba45f3c60e | UTE.AI.MG.030850-1.01 |  | Enervale | III | CARGA_GLOBAL | 1483 | BEVAP-BIO138 | Operação | CCEE | MG | CEMIG D | SECO | Bagaço de Cana de Açúcar | Agroindustriais | Biomassa | UTE
574 | 6d53a47a-c7e6-4e00-98c7-16b8dc74565c | PCH.PH.MT.028845-4.01 |  | Engenheiro José Gelásio da Rocha | III | CARGA_GLOBAL | 4600 | JOSEG-PCH138 | Operação | CCEE | MT | ENERGISA MT | SECO | Potencial hidráulico | Potencial hidráulico | Hídrica | PCH
575 | 7ce92806-4a8d-4f3c-8753-8a8934674b0e | UTE.AI.RS.031795-0.01 |  | Engenho Coradini | III | CARGA_GLOBAL | 1189 | BAGE2--RS069 | Operação | AGENTE | RS | CEEE D | S | Casca de Arroz | Agroindustriais | Biomassa | UTE | E-mail Marcelo 19/07/23 - MMGD
576 | 179c0495-7d89-40cc-8cb7-1e1675f69fde | UTE.AI.GO.050746-6.01 |  | Entre Rios | III | CARGA_GLOBAL | 3515 | UTEVALEDOVER | Construção | CCEE | GO | EQUATORIAL GO | SECO | Bagaço de Cana de Açúcar | Agroindustriais | Biomassa | UTE
577 | 4e133228-38db-4f0e-a376-4a4b08ed9586 | CGH.PH.PR.035731-6.01 |  | Enxadrista | III | CARGA_GLOBAL | 825 | GUARAP-PR138 | Construção | CCEE | PR | COPEL D | S | Potencial hidráulico | Potencial hidráulico | Hídrica | CGH
578 | e70b534a-fb7e-455b-ab46-f365ac48b581 | EOL.CV.SC.028793-8.01 |  | Eólica Água Doce | III | CARGA_GLOBAL | 2443/9905 | PALMAS-PR138/AGDOCEEOL138 | Operação | CCEE | SC | COPEL D | S | Cinética do vento | Cinética do vento | Eólica | EOL
579 | 0428ad18-af3c-4b00-860c-3730c4071ca9 | EOL.CV.CE.028649-4.01 |  | Eólica Canoa Quebrada | III | CARGA_GLOBAL | 5433 | RUSSAS-CE069 | Operação | CCEE | CE | ENEL CE | NE | Cinética do vento | Cinética do vento | Eólica | EOL
580 | d3872b3a-cb6d-47f6-afb3-6ed92d4f8b31 | EOL.CV.SC.028491-2.01 |  | Eólica de Bom Jardim | III | CARGA_GLOBAL | 2859 | SJOAQU-SC138 | Operação | AGENTE | SC | CELESC | S | Cinética do vento | Cinética do vento | Eólica | EOL
582 | 6f2f637a-358e-4adf-858a-21b3caff2b9c | EOL.CV.CE.028706-7.01 |  | Eólica Paracuru | III | CARGA_GLOBAL | 5653 | CAUIPE-CE069 | Operação | CCEE | CE | ENEL CE | NE | Cinética do vento | Cinética do vento | Eólica | EOL
583 | eb6b9aca-5ca5-48b1-a114-95a6fbc91cac | EOL.CV.CE.028724-5.01 |  | Eólica Praias de Parajuru | III | CARGA_GLOBAL | 5383/5433 | AQUIR2-CE069/RUSSAS-CE069 | Operação | CCEE | CE | ENEL CE | NE | Cinética do vento | Cinética do vento | Eólica | EOL
584 | 7680be9e-93f5-4fff-9e84-5c11cbbe591e | EOL.CV.PR.027908-0.01 |  | Eólio - Elétrica de Palmas | III | CARGA_GLOBAL | 9184/2443 | PALMASEOL138/PALMAS-PR138 | Operação | CCEE | PR | COPEL D | S | Cinética do vento | Cinética do vento | Eólica | EOL
587 | f8ded083-4b44-4e5d-8fd3-e24ed4376149 | UTE.AI.SP.028101-8.01 |  | Equipav | III | CARGA_GLOBAL | 4222 | EQUIP-BIO138 | Operação | CCEE | SP | CPFL PAULISTA | SECO | Bagaço de Cana de Açúcar | Agroindustriais | Biomassa | UTE
588 | b9dcbcab-cf8f-496a-bd2a-450c57189867 | UTE.AI.SP.029765-8.01 |  | Equipav II | III | CARGA_GLOBAL | 4222 | EQUIP-BIO138 | Operação | CCEE | SP | CPFL PAULISTA | SECO | Bagaço de Cana de Açúcar | Agroindustriais | Biomassa | UTE
589 | fca61ce6-906d-4443-9a14-c842893e949a | PCH.PH.RS.000898-2.01 |  | Ernestina | III | CARGA_GLOBAL | 1284 | SMARTA-RS046 | Operação | CCEE | RS | RGE | S | Potencial hidráulico | Potencial hidráulico | Hídrica | PCH
590 | 24788d89-e23b-4c48-bbfb-5da75d504c2d | CGH.PH.SC.029800-0.01 |  | Ernesto Lavratti Neto | III | CARGA_GLOBAL | 2896 | XANXER-SC138 | Operação | CCEE | SC | CELESC | S | Potencial hidráulico | Potencial hidráulico | Hídrica | CGH
591 | 7332faa1-1164-450f-87e4-588240c6574b | UHE.PH.MG.027034-2.02 |  | Ervália | III | CARGA_GLOBAL | 3326 | U.ERV-PCH069 | Operação | CCEE | MG | ENERGISA MG | SECO | Potencial hidráulico | Potencial hidráulico | Hídrica | UHE
593 | d67e8464-d8d9-4c30-8b2c-cbcb8e791161 | PCH.PH.RS.028430-0.01 |  | Esmeralda | III | CARGA_GLOBAL | 1310 | EREXI2-RS138 | Operação | CCEE | RS | RGE | S | Potencial hidráulico | Potencial hidráulico | Hídrica | PCH
595 | b580c262-6c06-49f4-b085-f226240d5d56 | PCH.PH.SP.000904-0.01 |  | Esmeril | III | CARGA_GLOBAL | 2254 | ALTIN-BIO069 | Operação | CCEE | SP | CPFL PAULISTA | SECO | Potencial hidráulico | Potencial hidráulico | Hídrica | PCH
596 | 1ed9d57e-6448-4342-9cba-747e446e62fc | PCH.PH.MT.030042-0.01 |  | Esperança | III | CARGA_GLOBAL | 4879 | COMODO-MT138 | Operação | CCEE | MT | ENERGISA MT | SECO | Potencial hidráulico | Potencial hidráulico | Hídrica | PCH
597 | 95a032a6-bb7e-4a08-a912-f3a1c9246dc1 | UTE.AI.GO.028112-3.01 |  | Esplanada (Antiga Jalles Machado) | III | CARGA_GLOBAL | 2980 | B.ALTOBIO069 | Operação | CCEE | GO | EQUATORIAL GO | SECO | Bagaço de Cana de Açúcar | Agroindustriais | Biomassa | UTE
601 | c74734b5-f1f5-40db-93a7-831c24c2b1ee | UTE.AI.SP.000912-1.01 |  | Ester | III | CARGA_GLOBAL | 2198 | CO+YE-BIO138 | Operação | CCEE | SP | CPFL PAULISTA | SECO | Bagaço de Cana de Açúcar | Agroindustriais | Biomassa | UTE
603 | b0ac9242-c833-485e-9913-ace54da4c0df | UTE.AI.RN.028660-5.01 |  | Estivas | III | CARGA_GLOBAL | 5246 | NATAL3-RN069 | Operação | CCEE | RN | COSERN | NE | Bagaço de Cana de Açúcar | Agroindustriais | Biomassa | UTE
604 | 9c7a42e0-ace9-412c-90b7-2134fcb4b57a | CGH.PH.SC.035075-3.01 |  | Estreito | III | CARGA_GLOBAL | 2892 | VIDEIR-SC138 | Operação | CCEE | SC | CELESC | S | Potencial hidráulico | Potencial hidráulico | Hídrica | CGH
606 | adb87efd-281d-429f-9370-eccca07d3098 | PCH.PH.RJ.000922-9.01 |  | Euclidelândia | III | CARGA_GLOBAL | 1774 | VPALMAPCH069 | Operação | CCEE | RJ | ENEL RJ | SECO | Potencial hidráulico | Potencial hidráulico | Hídrica | PCH
607 | e2fd9825-7f70-44bf-b744-d649f9d46dd1 | UTE.FL.MT.034035-9.01 |  | F&S Agri Solutions | III | CARGA_GLOBAL | 4825 | FSAGR-BIO013 | Operação | CCEE | MT | ENERGISA MT | SECO | Resíduos Florestais | Floresta | Biomassa | UTE
608 | df6a22c6-381b-4925-bd28-1b8e504422a0 | PCH.PH.RJ.000928-8.01 |  | Fagundes | III | CARGA_GLOBAL | 1701 | FAGUNDPCH | Operação | CCEE | RJ | ENEL RJ | SECO | Potencial hidráulico | Potencial hidráulico | Hídrica | PCH
611 | 769d2df7-6b14-44da-93b0-cf409e647c4a | CGH.PH.SC.044805-2.01 |  | Fartura |  | CARGA_GLOBAL | 2870 | TIJUCA-SC138 | PB aceito | CCEE | SC | CELESC | S | Potencial hidráulico | Potencial hidráulico | Hídrica | CGH
612 | 5c79df95-e915-4324-91eb-f9cd8ced3850 | UTE.AI.SP.029203-6.01 |  | Fartura | IIB | CARGA_GLOBAL | 3153 | N.ITA-BIO069 | Operação | CCEE | SP | ENERGISA SSE-SP | SECO | Bagaço de Cana de Açúcar | Agroindustriais | Biomassa | UTE
614 | 20fb045e-4cdd-49db-ae43-798694234f4f | PCH.PH.SC.028830-6.01 |  | Faxinal dos Guedes | III | CARGA_GLOBAL | 9689 | FAXGUE-SC069 | Operação | CCEE | SC | CELESC | S | Potencial hidráulico | Potencial hidráulico | Hídrica | PCH
615 | 5a2c9e05-2138-4936-ae46-635c00bddabf | PCH.PH.MT.028780-6.01 |  | Faxinal II | III | CARGA_GLOBAL | 4979 | ARIPUAPCH034 | Operação | CCEE | MT | ENERGISA MT | SECO | Potencial hidráulico | Potencial hidráulico | Hídrica | PCH
616 | 3bfd7e76-fa89-40ec-bda5-c7148a536ee3 | PCH.PH.MT.000935-0.01 |  | Faxinal l | III | CARGA_GLOBAL | 4979 | ARIPUAPCH034 | Operação | AGENTE | MT | ENERGISA MT | SECO | Potencial hidráulico | Potencial hidráulico | Hídrica | PCH
617 | f9dfd2ff-e6ae-484a-9975-a745cc87b6f8 | PCH.PH.PR.035340-0.01 |  | Fazenda do Salto | III | CARGA_GLOBAL | 866/994 | MAMBOR-PR138/UBIRAT-PR138 | Construção não iniciada | CCEE | PR | COPEL D | S | Potencial hidráulico | Potencial hidráulico | Hídrica | PCH
618 | d34b5b0b-6e62-4c7d-b368-616b247df50f | PCH.PH.PR.035340-0.01 |  | Fazenda do Salto | III | CARGA_GLOBAL | 866/994 | MAMBOR-PR138/UBIRAT-PR138 | Construção não iniciada | CCEE | PR | COPEL D | S | Potencial hidráulico | Potencial hidráulico | Hídrica | PCH
619 | ee3c5e17-08f8-4f7d-983b-c48764ab8efb | UFV.RS.PE.034305-6.01 |  | Fazenda Esmeralda | III | CARGA_GLOBAL | 5123 | TACAIM-PE069 | Operação | CCEE | PE | NEOENERGIA PE | NE | Radiação solar | Radiação solar | Solar | UFV
620 | af251424-95eb-4ce6-8ba7-9c3c2dbd3033 | CGH.PH.MT.027213-2.01 |  | Fazenda Galera 1 A | III | CARGA_GLOBAL | 4878 | SERRAB-MT138 | Operação | CCEE | MT | ENERGISA MT | SECO | Potencial hidráulico | Potencial hidráulico | Hídrica | CGH | (Césio Lemos)
621 | 8518d639-3f07-4c5d-819b-79f1bd89c799 | EOL.CV.RS.030343-7.01 |  | Fazenda Rosário | III | CARGA_GLOBAL | 10122 | PALMAREOL034 | Operação | CCEE | RS | CEEE D | S | Cinética do vento | Cinética do vento | Eólica | EOL
622 | 8e462a9c-11f0-4f36-b3e9-119f854b6043 | EOL.CV.RS.030478-6.01 |  | Fazenda Rosário 2 | III | CARGA_GLOBAL | 10122 | PALMAREOL034 | Operação | CCEE | RS | CEEE D | S | Cinética do vento | Cinética do vento | Eólica | EOL
623 | be5b0713-2d8e-4f9e-87ed-ac4a31622347 | EOL.CV.RS.030334-8.01 |  | Fazenda Rosário 3 | III | CARGA_GLOBAL | 10122 | PALMAREOL034 | Operação | CCEE | RS | CEEE D | S | Cinética do vento | Cinética do vento | Eólica | EOL
625 | 3536ca3b-a583-4a22-929f-9a2e43741a0a | UFV.RS.MT.035492-9.01 |  | Fazenda Solar | III | CARGA_GLOBAL | 4476 | FAZENDPCH000 | Operação | CCEE | MT | ENERGISA MT | SECO | Radiação solar | Radiação solar | Solar | UFV
626 | 6e391b34-a9b1-4dd9-8e88-9880e7360ee1 | PCH.PH.GO.031575-3.01 |  | Fazenda Velha | III | CARGA_GLOBAL | 7097 | FAZVELPCH003 | Operação | CCEE | GO | EQUATORIAL GO | SECO | Potencial hidráulico | Potencial hidráulico | Hídrica | PCH | 6,9 kV
627 | d92ee8b1-4078-4bf6-8094-21764935840d | UFV.RS.MG.032323-3.02 |  | FCR III Itapuranga | III | CARGA_GLOBAL | 1487 | JANUA3-MG138 | Construção | CCEE | MG | CEMIG D | SECO | Radiação solar | Radiação solar | Solar | UFV | Ganhou leilão em Goiás porém será construída em Minas Gerais - Ago/19
628 | 92f19770-dcc6-473b-b8b9-4e84fa12e8fb | UFV.RS.PE.054877-4.01 |  | Federal | III | CARGA_GLOBAL |  |  | Operação |  | PE |  | NE | Radiação solar | Radiação solar | Solar | UFV
629 | 56c85d86-e350-493b-8528-72f9bec02254 | PCH.PH.SP.030260-0.01 |  | Feixos | III | CARGA_GLOBAL | 2336 | AMPAR1-SP138 | Operação | CCEE | SP | CPFL PAULISTA | SECO | Potencial hidráulico | Potencial hidráulico | Hídrica | PCH | E-mail Liamara 14/11/22 - Desativada
630 | 2cbb9d41-3c86-46db-a8ac-48994b74b7d6 | UTE.FL.MT.029649-0.02 |  | Fênix (antiga Agrenco) | III | CARGA_GLOBAL | 4617 | AGREN-BIO013 | Revogada | CCEE | MT | ENERGISA MT | SECO | Lenha | Floresta | Biomassa | UTE
632 | 7153554a-af5b-4b1b-af8e-a51f1579c3fc | PCH.PH.RS.027885-8.01 |  | Ferradura | III | CARGA_GLOBAL | 1214 | GUARIT-RS069 | Operação | CCEE | RS | RGE | S | Potencial hidráulico | Potencial hidráulico | Hídrica | PCH
633 | 0745fa00-4c0b-4b67-bd3d-54497b25d8db | UTE.AI.SP.028058-5.01 |  | Ferrari | III | CARGA_GLOBAL | 3987 | FERRA-BIO138 | Operação | CCEE | SP | ELEKTRO | SECO | Bagaço de Cana de Açúcar | Agroindustriais | Biomassa | UTE
634 | b4ec613d-5fe1-491a-84bf-7abf21c2e4a6 | UFV.RS.SE.062878-6.01 |  | Ferreira Costa Aracaju | III | CARGA_GLOBAL | 5723 | JARDIM-SE069 | Operação | CCEE | SE | ENERGISA SE | NE | Radiação solar | Radiação solar | Solar | UFV
635 | 27f0142c-1d50-4a79-84c5-e222fbbe0523 | UFV.RS.PE.055055-8.01 |  | Ferreira Costa Caruaru | III | CARGA_GLOBAL | 5123 | TACAIM-PE069 | Operação | CCEE | PE | NEOENERGIA PE | NE | Radiação solar | Radiação solar | Solar | UFV
636 | b35fddfb-1f3c-40ae-8b43-d2246503d682 | UFV.RS.PB.049424-0.01 |  | Ferreira Costa João Pessoa | III | CARGA_GLOBAL | 5273 | SRITA2-PB069 | Operação | CCEE | PB | ENERGISA PB | NE | Radiação solar | Radiação solar | Solar | UFV
637 | 1bafce81-908d-43a3-944f-ccc889026837 | UFV.RS.RN.068302-7.01 |  | Ferreira Costa Natal |  | CARGA_GLOBAL |  |  | Operação | CCEE | RN | COSERN | N | Radiação solar | Radiação solar | Solar | UFV
638 | b3985c14-8ff1-44c3-9850-6fd339d1c6e2 | PCH.PH.RO.029758-5.01 |  | Figueira | III | CARGA_GLOBAL | 6857 | ROLIM--RO138 | Operação | CCEE | RO | ENERGISA RO | SECO | Potencial hidráulico | Potencial hidráulico | Hídrica | PCH
639 | 7414b039-2a56-47ec-9ba7-f7bfb49afad3 | CGH.PH.SC.046897-5.01 |  | Figueira do Tigre | III | CARGA_GLOBAL |  |  | DRO | CCEE | SC |  | S | Potencial hidráulico | Potencial hidráulico | Hídrica | CGH
640 | d3fced14-53ee-49d0-9411-c6c846c89e87 | PCH.PH.MT.029145-5.01 |  | Figueirópolis | III | CARGA_GLOBAL | 4800 | FIGUE-PCH138 | Operação | CCEE | MT | ENERGISA MT | SECO | Potencial hidráulico | Potencial hidráulico | Hídrica | PCH
641 | ab4fd703-794a-4a0a-8cbb-c6b989c7cee4 | UFV.RS.RN.051959-6.01 |  | Filial Polpa De Frutas | III | CARGA_GLOBAL | 5246 | NATAL3-RN069 | Operação | CCEE | RN | COSERN | NE | Radiação solar | Radiação solar | Solar | UFV
642 | 5e120b45-f83e-4e0a-8c03-be44f4050e1a | PCH.PH.SC.028852-7.01 |  | Flor do Sertão | III | CARGA_GLOBAL | 2705 | FLORSE-SC069 | Operação | CCEE | SC | CELESC | S | Potencial hidráulico | Potencial hidráulico | Hídrica | PCH
643 | 4205f6de-0eb5-4097-80e9-83dae78c415d | UTE.FL.PA.032116-8.01 |  | Floraplac | III | CARGA_GLOBAL | 6492 | STA.MA-PA138 | Operação | CCEE | PA | EQUATORIAL PA-N | N | Resíduos Florestais | Floresta | Biomassa | UTE
644 | 9fc28817-777b-4568-93bb-235c88157413 | CGH.PH.MG.031641-5.01 |  | Floresta | III | CARGA_GLOBAL | 4009 | MIND1-PCH138 | Operação | CCEE | MG | CEMIG D | SECO | Potencial hidráulico | Potencial hidráulico | Hídrica | CGH
645 | 385657a3-51c0-4f7f-80da-af72fc2ed7be | CGH.PH.MG.030621-5.01 |  | Florestal | III | CARGA_GLOBAL | 1555 | PARAM-PCH138 | Operação | CCEE | MG | CEMIG D | SECO | Potencial hidráulico | Potencial hidráulico | Hídrica | CGH
646 | 6eb7e550-f08f-4875-8077-a6f3c3ac87ae | CGH.PH.SC.029876-0.01 |  | Força e Luz São Pedro | III | CARGA_GLOBAL | 2892 | VIDEIR-SC138 | Operação | CCEE | SC | CELESC | S | Potencial hidráulico | Potencial hidráulico | Hídrica | CGH
647 | b531b6b2-5976-41e1-a52c-892cf0cba8b7 | UTE.FL.RS.043021-8.01 |  | Forespel - Energia Renovável de Pellets | III | CARGA_GLOBAL | 2065 | CANAS2-RS138 | Operação | CCEE | RS | RGE | S | Resíduos Florestais | Floresta | Biomassa | UTE
648 | 94f0f4db-b143-44b3-bf52-2ada1f20a6a3 | CGH.PH.RS.050288-0.01 |  | Formigueiro | III | CARGA_GLOBAL | 9659 | CERLU1-RS023 | Operação | CCEE | RS | CERILUZ | S | Potencial hidráulico | Potencial hidráulico | Hídrica | CGH
651 | 94ca0136-21be-4dcc-b68d-c72288dcb085 | PCH.PH.PR.035801-0.01 |  | Forquilha | III | CARGA_GLOBAL | 10251 | FORQUIPCH034 | Construção não iniciada | CCEE | PR | COPEL D | S | Potencial hidráulico | Potencial hidráulico | Hídrica | PCH
652 | aece6073-4945-44a0-9716-9e68ae26b970 | PCH.PH.RS.000976-8.01 |  | Forquilha | III | CARGA_GLOBAL | 1310 | EREXI2-RS138 | Operação | CCEE | RS | RGE | S | Potencial hidráulico | Potencial hidráulico | Hídrica | PCH
653 | 5369b2e8-9eb2-422b-862f-52c116179e64 | PCH.PH.RS.034057-0.01 |  | Forquilha IV | III | CARGA_GLOBAL | 1310 | EREXI2-RS138 | Construção | CCEE | RS | RGE | S | Potencial hidráulico | Potencial hidráulico | Hídrica | PCH
655 | 4958a1fc-563e-40b9-8903-7e497b7523d1 | PCH.PH.MG.028426-2.01 |  | Fortuna II | III | CARGA_GLOBAL | 9061 | GUANH2-MG138 | Operação | CCEE | MG | CEMIG D | SECO | Potencial hidráulico | Potencial hidráulico | Hídrica | PCH
657 | dc8ab325-ed97-402e-8bc1-871efd120f3d | PCH.PH.MT.034560-1.01 |  | Foz do Cedro | III | CARGA_GLOBAL | 3559 | FOZCE-PCH013 | DRS | CCEE | MT | ENERGISA MT | SECO | Potencial hidráulico | Potencial hidráulico | Hídrica | PCH
658 | 9d552062-e50b-41ee-b133-c2fbcecec2cf | PCH.PH.PR.028998-1.01 |  | Foz do Estrela | III | CARGA_GLOBAL | 10161 | FOZESTPCH138 | Construção não iniciada | CCEE | PR | COPEL D | S | Potencial hidráulico | Potencial hidráulico | Hídrica | PCH
659 | 17000e2e-5f57-4676-96fb-6f1b9631c1ed | EOL.CV.CE.028630-3.01 |  | Foz do Rio Choró | III | CARGA_GLOBAL | 5855/5383 | PACATU-CE069/AQUIR2-CE069 | Operação | CCEE | CE | ENEL CE | NE | Cinética do vento | Cinética do vento | Eólica | EOL | Out/22 - Barra 5855
661 | 06643fc5-471a-4303-8d31-f8da563d1acd | PCH.PH.RJ.000992-0.01 |  | Franca Amaral | III | CARGA_GLOBAL | 1789 | CRUZA-PCH069 | Operação | CCEE | RJ | ENEL RJ | SECO | Potencial hidráulico | Potencial hidráulico | Hídrica | PCH
662 | b69879c6-e7f9-4344-9459-f3195084bd23 | PCH.PH.ES.028380-0.01 |  | Francisco Gross (Antiga Santa Fé) | III | CARGA_GLOBAL | 2918 | ST.FE-PCH013 | Operação | CCEE | ES | EDP ES | SECO | Potencial hidráulico | Potencial hidráulico | Hídrica | PCH
663 | 1f278bd0-7473-4ac6-b5d8-bdc2c8d6729d | CGH.PH.SC.031041-7.01 |  | Frascal | III | CARGA_GLOBAL | 10182 | SCECIL-SC069 | Operação | CCEE | SC | CELESC | S | Potencial hidráulico | Potencial hidráulico | Hídrica | CGH
664 | 1bf63d13-410c-4a7e-83e3-84cb72920105 | CGH.PH.RS.029037-8.01 |  | Frederico João Cerutti SA | III | CARGA_GLOBAL | 1214 | GUARIT-RS069 | Operação | CCEE | RS | RGE | S | Potencial hidráulico | Potencial hidráulico | Hídrica | CGH
665 | ce807076-bcc1-4efc-8727-329259fa8750 | UTE.AI.MG.029290-7.01 |  | Frutal | III | CARGA_GLOBAL | 322 | FRUTA-BIO138 | Operação | CCEE | MG | CEMIG D | SECO | Bagaço de Cana de Açúcar | Agroindustriais | Biomassa | UTE
666 | 6653b43d-2fb8-4f87-8968-77eff7199d5e | PCH.PH.ES.000999-7.01 |  | Fruteiras | III | CARGA_GLOBAL | 2631 | FRUTEIPCH138 | Operação | CCEE | ES | EDP ES | SECO | Potencial hidráulico | Potencial hidráulico | Hídrica | PCH
668 | b8f6ac99-ccb1-45b6-8ba0-0b0405d8c916 | PCH.PH.MG.027957-9.01 |  | Fumaça | III | CARGA_GLOBAL | 1566 | SARAME-MG138 | Operação | CCEE | MG | CEMIG D | SECO | Potencial hidráulico | Potencial hidráulico | Hídrica | PCH
669 | d45e069b-bd79-44f8-859e-13f55ad8ec1b | PCH.PH.ES.027575-1.01 |  | Fumaça IV | III | CARGA_GLOBAL | 2687 | ALEGREPCH069 | Operação | CCEE | ES | EDP ES | SECO | Potencial hidráulico | Potencial hidráulico | Hídrica | PCH | autoprodutor
670 | a4a5c94c-aaf0-480e-9028-effb3d8fc18f | PCH.PH.PR.028846-2.01 |  | Fundão I | III | CARGA_GLOBAL | 2454 | CSEGRE-PR138 | Operação | CCEE | PR | COPEL D | S | Potencial hidráulico | Potencial hidráulico | Hídrica | PCH
672 | c40e8bf0-b745-4544-b0f9-202f49fcdb18 | CGH.PH.MG.027066-0.02 |  | Funil | III | CARGA_GLOBAL | 1566 | SARAME-MG138 | Operação | CCEE | MG | CEMIG D | SECO | Potencial hidráulico | Potencial hidráulico | Hídrica | PCH
673 | b95301a8-d45d-442d-9a4f-ad7817ad367d | PCH.PH.MG.027645-6.01 |  | Funil | III | CARGA_GLOBAL | 9061 | GUANH2-MG138 | Operação | CCEE | MG | CEMIG D | SECO | Potencial hidráulico | Potencial hidráulico | Hídrica | PCH
674 | d5eeeca5-fae2-40b8-bc23-6d06df8d92fa | UHE.PH.BA.027046-6.01 |  | Funil | III | CARGA_GLOBAL | 5915 | FUNIL--BA115 | Operação | CCEE | BA | COELBA | NE | Potencial hidráulico | Potencial hidráulico | Hídrica | UHE
676 | 2d4a6001-ac65-4928-8ec4-26b0565bf2bb | UTE.AI.SP.031189-8.01 |  | Furlan Avaré | III | CARGA_GLOBAL | 41865 | AVARE-BIO088 | Operação | CCEE | SP | CPFL SANTA CRUZ | SECO | Bagaço de Cana de Açúcar | Agroindustriais | Biomassa | UTE
677 | f3863325-6df0-4eef-9438-a6af3257932e | PCH.PH.RS.001009-0.01 |  | Furnas do Segredo | III | CARGA_GLOBAL | 1289 | SVICEN-RS069 | Operação | CCEE | RS | RGE | S | Potencial hidráulico | Potencial hidráulico | Hídrica | PCH | Jaguarí Energética
678 | a23283bb-ac5d-4732-960d-4ae712c36e4c | PCH.PH.MG.028175-1.01 |  | Furquim | III | CARGA_GLOBAL | 1566 | SARAME-MG138 | Operação | CCEE | MG | CEMIG D | SECO | Potencial hidráulico | Potencial hidráulico | Hídrica | PCH
679 | 0252dd6c-822b-47fa-b64c-de17ab2d85e8 | CGH.PH.SC.031623-7.01 |  | G & D | III | CARGA_GLOBAL | 2842 | RIOSU2-SC069 | Operação | CCEE | SC | CELESC | S | Potencial hidráulico | Potencial hidráulico | Hídrica | CGH
680 | eba11243-de36-4f53-9ce9-79be0189f630 | UTE.PE.MG.028596-0.01 |  | Gabriel Passos | III | CARGA_GLOBAL | 1567 | REGAP--MG138 | Operação | CCEE | MG | CEMIG D | SECO | Outros Energéticos de Petróleo | Petróleo | Fóssil | UTE | Injeção ocasional via SE consumidor - REGAP.
681 | edb546eb-9e1e-48d2-9d4a-f924c9fe881f | UHE.PH.MG.001011-1.02 |  | Gafanhoto | III | CARGA_GLOBAL | 1524 | GAFANHPCH138 | Operação | CCEE | MG | CEMIG D | SECO | Potencial hidráulico | Potencial hidráulico | Hídrica | UHE
684 | 28ecc5d0-1281-42c9-b5d8-27be41207252 | PCH.PH.GO.030312-7.01 |  | Galheiros I | III | CARGA_GLOBAL | 2947 | IACIA-PCH138 | Operação | CCEE | GO | EQUATORIAL GO | SECO | Potencial hidráulico | Potencial hidráulico | Hídrica | PCH
685 | 9b376d99-1b24-467d-a00a-d8c4c2bfdade | PCH.PH.RS.029714-3.01 |  | Galópolis | III | CARGA_GLOBAL | 9676 | CAXIA7-RS069 | Revogada | CCEE | RS | RGE | S | Potencial hidráulico | Potencial hidráulico | Hídrica | PCH
686 | 8c01ffef-4817-419e-97d5-2a6d47418610 | UTE.AI.SP.001017-0.01 |  | Galvani | III | CARGA_GLOBAL | 2217 | MORUMB-SP138 | Operação | CCEE | SP | CPFL PAULISTA | SECO | Bagaço de Cana de Açúcar | Agroindustriais | Biomassa | UTE | Usina ligada a alimentador. Injeta montante pequeno
687 | 3c43b624-f846-45d1-b110-f23e7ece5228 | UTE.OF.BA.030174-4.02 |  | Galvani | III | CARGA_GLOBAL | 6363 | BARREI-BA069 | Operação | CCEE | BA | COELBA | NE | Calor de Processo - OF | Outros Fósseis | Fóssil | UTE | (CILEM) gera pouco
689 | 57cf1af2-cc8d-49b6-a7d0-bfcf90956a45 | CGH.PH.GO.031086-7.01 |  | Gameleira |  | CARGA_GLOBAL |  |  | Operação | CCEE | GO |  | SECO | Potencial hidráulico | Potencial hidráulico | Hídrica | CGH | E-mail Renata 27/06/23 - Sem informações da Geração no cadastro técnico e comercial, porém a UC existe
690 | b620840a-8071-4d66-9c7b-5d3ed1193478 | PCH.PH.GO.035112-1.01 |  | Gameleira |  | CARGA_GLOBAL | 3729 | PAMPLO-GO138 | Construção não iniciada | CCEE | GO | EQUATORIAL GO | SECO | Potencial hidráulico | Potencial hidráulico | Hídrica | PCH
691 | e7ed1558-aabf-495a-b68d-e779b5ff1efe | PCH.PH.SC.031059-0.01 |  | Garça Branca | III | CARGA_GLOBAL | 2862 | SMIGU2-SC069 | Operação | CCEE | SC | CELESC | S | Potencial hidráulico | Potencial hidráulico | Hídrica | PCH
692 | 8dc36b78-290a-4de8-b611-aa3e41e6a82a | UHE.PH.SC.001019-7.02 |  | Garcia | III | CARGA_GLOBAL | 2884 | ANGUGA-SC069 | Operação | CCEE | SC | CELESC | S | Potencial hidráulico | Potencial hidráulico | Hídrica | UHE
694 | fb29a359-77a5-406a-a299-bbc9601bb02b | PCH.PH.MT.028918-3.01 |  | Garganta da Jararaca | III | CARGA_GLOBAL | 4900 | JARAR-PCH138 | Operação | CCEE | MT | ENERGISA MT | SECO | Potencial hidráulico | Potencial hidráulico | Hídrica | PCH
695 | 17c5cf90-1eed-49a5-8e50-aa159c46eff6 | EOL.CV.RJ.028730-0.01 |  | Gargaú | III | CARGA_GLOBAL | 8701 | GARGA-EOL000 | Operação | CCEE | RJ | ENEL RJ | SECO | Cinética do vento | Cinética do vento | Eólica | EOL
696 | e43e0389-344f-41a0-8849-d1587d343df6 | UTE.AI.SP.027950-1.01 |  | Gasa | IIB | CARGA_GLOBAL | 4168 | GASA--BIO138 | Operação | CCEE | SP | ELEKTRO | SECO | Bagaço de Cana de Açúcar | Agroindustriais | Biomassa | UTE
697 | ee336abc-70db-4289-b45b-dafba6737a3a | PCH.PH.SP.001025-1.01 |  | Gavião Peixoto | III | CARGA_GLOBAL | 2101 | GAVIA-BIO069 | Operação | CCEE | SP | CPFL PAULISTA | SECO | Potencial hidráulico | Potencial hidráulico | Hídrica | PCH
698 | 75530241-add2-467b-a51f-4739e2723bbb | CGH.PH.PR.037573-0.01 |  | Generoso | III | CARGA_GLOBAL | 842 | DVIZIN-PR138 | Operação | CCEE | PR | COPEL D | S | Potencial hidráulico | Potencial hidráulico | Hídrica | CGH
699 | 7d73038a-0097-42bf-96f0-42e299027d69 | UTE.AI.PR.030724-6.01 |  | Geo Elétrica Tamboara | III | CARGA_GLOBAL | 870 | PARANA-PR138 | Operação | CCEE | PR | COPEL D | S | Biogás-AGR | Agroindustriais | Biomassa | UTE | PCT
700 | 42c518b0-0d4a-43c4-bb84-b0187969d79a | UTE.AI.PB.028957-4.01 |  | Giasa II | III | CARGA_GLOBAL | 8022 | GNN.PB-PE069 | Operação | CCEE | PB | ENERGISA PB | NE | Bagaço de Cana de Açúcar | Agroindustriais | Biomassa | UTE
701 | 1e075cd7-1934-4c1e-aae8-9a9e4bd1ee2a | PCH.PH.PE.028091-7.01 |  | Gindaí | III | CARGA_GLOBAL | 5283 | RIBEIR-PE069 | Operação | CCEE | PE | NEOENERGIA PE | NE | Potencial hidráulico | Potencial hidráulico | Hídrica | PCH
705 | e31bc07f-0a9e-40bf-af4b-18366cec8480 | UHE.PH.MG.001034-0.01 |  | Glória | III | CARGA_GLOBAL | 3327 | U.ENC-PCH069 | Operação | CCEE | MG | ENERGISA MG | SECO | Potencial hidráulico | Potencial hidráulico | Hídrica | UHE
706 | c7a442d6-4fb3-4936-85eb-fb266ef2c760 | PCH.PH.GO.028803-9.01 |  | Goiandira | III | CARGA_GLOBAL | 3760 | CATAL-BIO069 | Operação | CCEE | GO | EQUATORIAL GO | SECO | Potencial hidráulico | Potencial hidráulico | Hídrica | PCH
707 | eba46219-9dee-4422-8987-b46d55d2ddca | UTE.AI.GO.028113-1.01 |  | Goianésia | III | CARGA_GLOBAL | 2980 | B.ALTOBIO069 | Operação | CCEE | GO | EQUATORIAL GO | SECO | Bagaço de Cana de Açúcar | Agroindustriais | Biomassa | UTE
708 | a3efefb7-3c7f-4f66-9119-87ad59541814 | UTE.AI.GO.028118-2.01 |  | Goiasa | III | CARGA_GLOBAL | 2951 | PLANALBIO069 | Operação | CCEE | GO | EQUATORIAL GO | SECO | Bagaço de Cana de Açúcar | Agroindustriais | Biomassa | UTE
710 | 70641ae1-feba-45af-8237-0977c6561b97 | PCH.PH.MT.029367-9.01 |  | Graça Brennand (Antiga Terra Santa) | III | CARGA_GLOBAL | 4424 | TERSANPCH013 | Operação | CCEE | MT | ENERGISA MT | SECO | Potencial hidráulico | Potencial hidráulico | Hídrica | PCH
711 | 3f06d9c8-4356-4805-93c3-b928d661d015 | UFV.RS.ES.056606-3.01 |  | Gramazini Cdi |  | CARGA_GLOBAL |  |  | Operação |  | ES |  | SECO | Radiação solar | Radiação solar | Solar | UFV
712 | d5aae39f-77e3-48d1-af98-ff9b5903062c | UFV.RS.ES.048831-3.01 |  | Gramazini Solar Park | III | CARGA_GLOBAL | 2670 | V.RICA-ES138 | Operação | CCEE | ES | EDP ES | SECO | Radiação solar | Radiação solar | Solar | UFV
713 | f5d6819a-9485-4902-856c-fdc4117fd2d0 | UTE.RA.SC.030848-0.01 |  | Granja São Roque | III | CARGA_GLOBAL | 2892 | VIDEIR-SC138 | Operação | CCEE | SC | CELESC | S | Biogás - RA | Resíduos animais | Biomassa | UTE
714 | 91eb7296-628a-4807-afce-e7d906e5c253 | EOL.CV.PE.029020-3.01 |  | Gravatá Fruitrade | III | CARGA_GLOBAL | 5283 | RIBEIR-PE069 | Operação | CCEE | PE | NEOENERGIA PE | NE | Cinética do vento | Cinética do vento | Eólica | EOL
718 | 4538ae82-3fe3-4eb0-a85f-471430e706de | UTE.FL.MT.030863-3.01 |  | Guaçu | III | CARGA_GLOBAL | 4651 | GUACU-BIO034 | Operação | CCEE | MT | ENERGISA MT | SECO | Resíduos Florestais | Floresta | Biomassa | UTE
719 | 355c09fa-c988-4666-8e1c-91f22a3f4998 | UTE.AI.SP.030026-8.01 |  | Guaíra Energética | III | CARGA_GLOBAL | 8105 | GUAIR-BIO138 | Operação | CCEE | SP | CPFL PAULISTA | SECO | Bagaço de Cana de Açúcar | Agroindustriais | Biomassa | UTE
720 | 81b248ac-201b-4cf5-ac3a-f055c7390748 | CGH.PH.RS.001067-7.01 |  | Guaporé | III | CARGA_GLOBAL | 1226 | NPRAT2-RS069 | Operação | CCEE | RS | RGE | S | Potencial hidráulico | Potencial hidráulico | Hídrica | CGH
722 | 3bf69d27-a27d-4bdb-a655-41bdc450d4e9 | UTE.AI.SP.027796-7.01 |  | Guarani Cruz Alta | III | CARGA_GLOBAL | 7682 | GUARA1-2O013 | Operação | CCEE | SP | CPFL PAULISTA | SECO | Bagaço de Cana de Açúcar | Agroindustriais | Biomassa | UTE
723 | 29708cd4-bdc7-48a7-9be3-ee021bf5c06b | UTE.AI.SP.033380-8.01 |  | Guarani Cruz Alta 2 | III | CARGA_GLOBAL | 7682 | GUARA1-2O013 | Construção | CCEE | SP | CPFL PAULISTA | SECO | Bagaço de Cana de Açúcar | Agroindustriais | Biomassa | UTE
725 | 972b3454-869a-4639-a2ce-a498e078b6a4 | UHE.PH.PR.001075-8.01 |  | Guaricana | III | CARGA_GLOBAL | 2388/2352 | PINHRI-PR069/GUARICPCH | Operação | CCEE | PR | COPEL D | S | Potencial hidráulico | Potencial hidráulico | Hídrica | UHE
726 | 7f555d40-66e1-4543-989d-84b651e48643 | UHE.PH.PR.001075-8.01 |  | Guaricana | III | CARGA_GLOBAL | 2388/2352 | PINHRI-PR069/GUARICPCH | Operação | CCEE | PR | COPEL D | S | Potencial hidráulico | Potencial hidráulico | Hídrica | UHE
727 | 8620d72d-bdf2-4d1c-b9f2-994e9bcb2967 | UTE.AI.SP.029766-6.01 |  | Guariroba | III | CARGA_GLOBAL | 4140 | GUARI-BIO069 | Operação | CCEE | SP | ELEKTRO | SECO | Bagaço de Cana de Açúcar | Agroindustriais | Biomassa | UTE | Conexão provisoria em 69 KV
728 | 8bbfd590-9c2f-42b6-b261-e392ef710f77 | PCH.PH.RS.001076-6.01 |  | Guarita | III | CARGA_GLOBAL | 1214 | GUARIT-RS069 | Operação | CCEE | RS | RGE | S | Potencial hidráulico | Potencial hidráulico | Hídrica | PCH
729 | 4b6a3080-f89c-4fed-92ac-9d4f757af8ee | PCH.PH.MG.001078-2.01 |  | Guary | III | CARGA_GLOBAL | 3330 | U.GUA-PCH138 | Operação | CCEE | MG | ENERGISA MG | SECO | Potencial hidráulico | Potencial hidráulico | Hídrica | PCH
730 | 19719f82-8c83-4b1f-8c31-f49197e80ccd | UTE.RU.SP.031440-4.01 |  | Guatapará | III | CARGA_GLOBAL | 2285 | PRADOP-SP138 | Operação | CCEE | SP | CPFL PAULISTA | SECO | Biogás - RU | Resíduos sólidos urbanos | Biomassa | UTE
732 | 5ad88cf7-8ec6-4796-aaa5-3278c9e69c7c | UFV.RS.MG.034073-1.01 |  | Guimarania 1 | III | CARGA_GLOBAL | 45113 | GUIMA-UFV034 | Operação | CCEE | MG | CEMIG D | SECO | Radiação solar | Radiação solar | Solar | UFV
733 | 59648f84-3bff-465e-9bfa-259ff6bcee61 | UFV.RS.MG.034074-0.01 |  | Guimarania 2 | III | CARGA_GLOBAL | 45113 | GUIMA-UFV034 | Operação | CCEE | MG | CEMIG D | SECO | Radiação solar | Radiação solar | Solar | UFV
734 | c4c03ce9-085b-4ca0-ba37-53c50eb553d7 | UTE.FL.MA.029722-4.01 |  | Gusa Nordeste | III | CARGA_GLOBAL | 8040 | IZ.MA--MA069 | Operação | CCEE | MA | EQUATORIAL MA-N | N | Carvão Vegetal | Floresta | Biomassa | UTE
735 | 6d042577-41d1-4372-b888-25c77434ad21 | CGH.PH.AL.030112-4.01 |  | Gustavo Paiva | III | CARGA_GLOBAL | 5113 | R.LARG-PE069 | Operação | CCEE | AL | EQUATORIAL AL | NE | Potencial hidráulico | Potencial hidráulico | Hídrica | CGH
738 | a6b5296e-e6de-4a4d-b56b-c4f599bccbd2 | UFV.RS.SC.064476-5.01 |  | H Bremer & Filhos |  | CARGA_GLOBAL | 2841 | RIOSU2-SC138 | Operação | CCEE | SC | CELESC | S | Radiação solar | Radiação solar | Solar | UFV
740 | 5a54a210-798e-4dc7-b717-adfdee2b5cc1 | CGH.PH.RJ.001083-9.01 |  | Hans | III | CARGA_GLOBAL | 3340 | JAP----RJ069 | Operação | CCEE | RJ | ENERGISA MG | SECO | Potencial hidráulico | Potencial hidráulico | Hídrica | CGH
741 | bbad8265-1a31-4eda-953d-69e8e007739e | CGH.PH.SC.028681-8.01 |  | Heidrich | III | CARGA_GLOBAL | 2842 | RIOSU2-SC069 | Operação | CCEE | SC | CELESC | S | Potencial hidráulico | Potencial hidráulico | Hídrica | CGH | Erna (Himasa)
742 | a71d1d8c-9195-4d61-ade9-57417daace24 | CGH.PH.SC.030387-9.02 |  | Helena Kuhlemann | III | CARGA_GLOBAL | 2835 | PGETUL-SC138 | Operação | CCEE | SC | CELESC | S | Potencial hidráulico | Potencial hidráulico | Hídrica | CGH
743 | f6df4bde-565c-4524-931e-966ca3a7cd72 | CGH.PH.MG.028022-4.01 |  | Henrique Portugal | III | CARGA_GLOBAL | 4009 | MIND1-PCH138 | Operação | CCEE | MG | CEMIG D | SECO | Potencial hidráulico | Potencial hidráulico | Hídrica | CGH
745 | c0bb93de-f8b9-4118-a445-9aa6f118d29a | PCH.PH.RS.001085-5.01 |  | Herval | III | CARGA_GLOBAL | 1184 | 2IRMAO-RS138 | Operação | CCEE | RS | RGE | S | Potencial hidráulico | Potencial hidráulico | Hídrica | PCH
746 | fe0f8775-7f34-4fbc-a8c6-be5feea67066 | CGH.PH.SC.032085-4.01 |  | Horst Purnhagen | III | CARGA_GLOBAL | 2842 | RIOSU2-SC069 | Operação | CCEE | SC | CELESC | S | Potencial hidráulico | Potencial hidráulico | Hídrica | CGH
747 | 623619a7-09b1-42ee-87e3-d89be99c497f | CGH.PH.PE.028359-2.01 |  | Humayta | III | CARGA_GLOBAL | 5283 | RIBEIR-PE069 | Operação | CCEE | PE | NEOENERGIA PE | NE | Potencial hidráulico | Potencial hidráulico | Hídrica | CGH
748 | 0a8c5600-99ad-41ac-9ce7-d20445791584 | UTE.AI.SP.029636-8.01 |  | Iacanga | III | CARGA_GLOBAL | 6582 | IACANGBIO138 | Operação | CCEE | SP | CPFL PAULISTA | SECO | Bagaço de Cana de Açúcar | Agroindustriais | Biomassa | UTE
750 | e3984a40-1e0e-477e-ae29-c0b6a39cbb8a | PCH.PH.SC.029049-1.01 |  | Ibirama | III | CARGA_GLOBAL | 2765 | IBIRAM-SC069 | Operação | CCEE | SC | CELESC | S | Potencial hidráulico | Potencial hidráulico | Hídrica | PCH
751 | f2fb7c9e-c04d-4592-a7a0-6904ef398717 | UTE.AI.SP.027768-1.01 |  | Ibitiúva Bioenergética (Antiga Destilaria Andrade) | III | CARGA_GLOBAL | 9623 | ANDRA-BIO138 | Operação | CCEE | SP | CPFL PAULISTA | SECO | Bagaço de Cana de Açúcar | Agroindustriais | Biomassa | UTE
752 | dc8d4d90-cb65-4cb3-aa94-046f92275506 | EOL.CV.CE.030289-9.01 |  | Icaraí | III | CARGA_GLOBAL | 6112 | ACARAUII--69 | Operação | CCEE | CE | ENEL CE | NE | Cinética do vento | Cinética do vento | Eólica | EOL
753 | 5e23f563-2211-425c-958d-9909219ca0ac | CGH.PH.RS.034672-1.02 |  | Igrejinha | III | CARGA_GLOBAL | 9655 | COPRE2-RS023 | Operação | CCEE | RS | COPREL | S | Potencial hidráulico | Potencial hidráulico | Hídrica | CGH | Usina conectada na rede de distribuição da Coprel, porém em um alimentador que não faz parte das previsões de carga que fazemos Barra não informada pois essa barra pertence a supridora RGE
755 | 6b04d189-55f1-401d-bec5-b2f02fbd4e35 | PCH.PH.RS.001108-8.01 |  | Ijuizinho | III | CARGA_GLOBAL | 10206 | CERMIS-RS023 | Operação |  | RS | CERMISSÕES | S | Potencial hidráulico | Potencial hidráulico | Hídrica | PCH
756 | d3a1ef62-d107-4738-8451-3d1207bf103c | PCH.PH.RS.027405-4.01 |  | Ijuizinho | III | CARGA_GLOBAL | 1251 | SANGEL-RS069 | Operação | CCEE | RS | RGE | S | Potencial hidráulico | Potencial hidráulico | Hídrica | PCH
757 | d4a4ad4a-c6a0-433d-8a32-2329637a4625 | CGH.PH.SC.055262-3.01 |  | Ilha (ceesam) | III | CARGA_GLOBAL | 2780/10394 | INDAIA-SC138/CODLIB-SC138 | Operação | CCEE | SC | CELESC | S | Potencial hidráulico | Potencial hidráulico | Hídrica | CGH | E-mail Letícia 10/06/22 - Está dentro da Codesam
758 | 345d1c8f-2821-4ed8-b2ed-50882d557728 | CGH.PH.SC.055262-3.01 |  | Ilha (ceesam) | III | CARGA_GLOBAL | 2780/10394 | INDAIA-SC138/CODLIB-SC138 | Operação | CCEE | SC | CELESC | S | Potencial hidráulico | Potencial hidráulico | Hídrica | CGH | E-mail Letícia 10/06/22 - Está dentro da Codesam
759 | 764023f6-1b7c-4078-82e5-70b6d5b3c4c3 | PCH.PH.ES.030265-1.01 |  | Ilha da Luz | III | CARGA_GLOBAL | 2616 | CACH---ES034 | Operação | CCEE | ES | EDP ES | SECO | Potencial hidráulico | Potencial hidráulico | Hídrica | PCH | autoprodutor
760 | 0b6ccb18-3bd0-4a6c-b621-028f7f7fd177 | CGH.PH.MG.001122-3.02 |  | Ilhéus | III | CARGA_GLOBAL | 309 | BARBA-PCH138 | Operação | CCEE | MG | CEMIG D | SECO | Potencial hidráulico | Potencial hidráulico | Hídrica | CGH
761 | 8d1842ea-14ab-4b68-8e6d-d12157cbe671 | PCH.PH.MT.027370-8.01 |  | Indiavaí | III | CARGA_GLOBAL | 4810 | INDIA-PCH138 | Operação | CCEE | MT | ENERGISA MT | SECO | Potencial hidráulico | Potencial hidráulico | Hídrica | PCH
762 | 731934ef-77d9-4b59-bb31-2f840e2cd167 | CGH.PH.SC.029590-6.01 |  | Índio Condá | III | CARGA_GLOBAL | 2731 | CHAPE2-SC138 | Operação | CCEE | SC | CELESC | S | Potencial hidráulico | Potencial hidráulico | Hídrica | CGH
763 | 8f6848f9-2737-4386-a1a4-cefa5ff750e7 | UFV.RS.RN.031399-8.01 |  | Industrias Becker I | III | CARGA_GLOBAL | 5246 | NATAL3-RN069 | Operação | CCEE | RN | COSERN | NE | Radiação solar | Radiação solar | Solar | UFV
764 | 1252d0c2-7229-44db-8e9e-5acc09e70f57 | CGH.PH.MG.031318-1.01 |  | Ingá | III | CARGA_GLOBAL | 3319 | MANHU-PCH069 | Operação | CCEE | MG | ENERGISA MG | SECO | Potencial hidráulico | Potencial hidráulico | Hídrica | CGH
765 | 7b28c6a1-a6e6-4a46-8d56-3d225ba438a9 | CGH.PH.MG.031677-6.01 |  | INGÁ MIRIM | III | CARGA_GLOBAL | 3319 | MANHU-PCH069 | Operação | CCEE | MG | ENERGISA MG | SECO | Potencial hidráulico | Potencial hidráulico | Hídrica | CGH
766 | 38876544-392d-4ca6-91fa-d50d73cdfa61 | PCH.PH.MG.028987-6.01 |  | Inhapim | III | CARGA_GLOBAL | 4062 | INHAP-PCH138 | Operação | CCEE | MG | CEMIG D | SECO | Potencial hidráulico | Potencial hidráulico | Hídrica | PCH
767 | 83e98f8c-cda6-44bf-838c-d690258f703a | UTE.FL.MT.040821-2.01 |  | Inpasa | III | CARGA_GLOBAL | 3549 | INPAS-UTE013 | Construção não iniciada | CCEE | MT | ENERGISA MT | SECO | Lenha | Floresta | Biomassa | UTE
768 | 1d302cb0-790a-47a1-b351-07871282abd2 | UTE.FL.MS.050519-6.01 |  | Inpasa Dourados | III | CARGA_GLOBAL | 10389 | INPASA-UTE138 | Construção | CCEE | MS | ENERGISA MS | S | Lenha | Floresta | Biomassa | UTE
769 | af069ab9-d85f-4211-80f7-96823073b888 | UTE.FL.MT.045074-0.01 |  | Inpasa Mutum | III | CARGA_GLOBAL | 3562 | INPMU-UTE013 | Construção | CCEE | MT | ENERGISA MT | SECO | Lenha | Floresta | Biomassa | UTE
770 | 30e9843d-7c0b-4c56-b0bd-ffcb42f11666 | UFV.RS.SC.049225-6.01 |  | Intelbras | III | CARGA_GLOBAL | 2845 | ROCADO-SC013 | Operação | CCEE | SC | CELESC | S | Radiação solar | Radiação solar | Solar | UFV
772 | 01fe6c18-8e18-4099-a49b-f185a3b7a266 | CGH.PH.SC.030261-9.02 |  | Invernadinha | III | CARGA_GLOBAL | 2859 | SJOAQU-SC138 | Operação | CCEE | SC | CELESC | S | Potencial hidráulico | Potencial hidráulico | Hídrica | CGH
773 | 933497b7-a8bf-4924-b597-321a1c046668 | PCH.PH.PR.035800-2.01 |  | Invernadinha | III | CARGA_GLOBAL | 10250 | INVERNPCH034 | Construção não iniciada | CCEE | PR | COPEL D | S | Potencial hidráulico | Potencial hidráulico | Hídrica | PCH
774 | d70c56b9-192f-4771-951e-c81265c7861d | PCH.PH.MT.030642-8.01 |  | Inxú | III | CARGA_GLOBAL | 4658 | INXU--PCH138 | Operação | CCEE | MT | ENERGISA MT | SECO | Potencial hidráulico | Potencial hidráulico | Hídrica | PCH
775 | 4682c135-87e9-4d41-a677-7affe9781ae0 | UTE.AI.SE.029152-8.01 |  | Iolando Leite | III | CARGA_GLOBAL | 44678/5713 | NS.GLO-SE069/ITABAI-SE069 | Operação | CCEE | SE | ENERGISA SE | NE | Bagaço de Cana de Açúcar | Agroindustriais | Biomassa | UTE
778 | 5b7e2921-9d57-4ed7-aa43-5439beefa5bf | UFV.RS.AL.062906-5.01 |  | Iplac Industria |  | CARGA_GLOBAL | 5314 | MACEI2-AL069 | Operação |  | AL | EQUATORIAL AL | NE | Radiação solar | Radiação solar | Solar | UFV
779 | fd2bea72-9384-47af-a03e-8c0118024389 | UTE.AI.PE.028707-5.01 |  | Ipojuca | III | CARGA_GLOBAL | 5363 | SUAPE3-PE069 | Operação | CCEE | PE | NEOENERGIA PE | NE | Bagaço de Cana de Açúcar | Agroindustriais | Biomassa | UTE
780 | ddd3d0ad-7bf8-4026-96d4-2c494a6c7b92 | UTE.AI.SP.001142-8.01 |  | Iracema | III | CARGA_GLOBAL | 3808 | IRACE1-SP138 | Operação | CCEE | SP | ELEKTRO | SECO | Bagaço de Cana de Açúcar | Agroindustriais | Biomassa | UTE
781 | b4c55273-0cbb-473f-9ec6-f3236dff1080 | PCH.PH.GO.001147-9.01 |  | Irara | III | CARGA_GLOBAL | 7095 | IRARA-PCH003 | Operação | CCEE | GO | EQUATORIAL GO | SECO | Potencial hidráulico | Potencial hidráulico | Hídrica | PCH | 13,8 kV
782 | 615e608e-93b7-454a-b6d7-014ba5006908 | CGH.PH.SP.001148-7.03 |  | Isabel | III | CARGA_GLOBAL | 3456/45932 | TAUBA--SP138/GV-BR--SP138 | Operação | CCEE | SP | EDP SP | SECO | Potencial hidráulico | Potencial hidráulico | Hídrica | CGH
783 | a38d3f0e-66df-4ec1-a30f-aa2a41900a5e | CGH.PH.SP.001148-7.03 |  | Isabel | III | CARGA_GLOBAL | 3456/45932 | TAUBA--SP138/GV-BR--SP138 | Operação | CCEE | SP | EDP SP | SECO | Potencial hidráulico | Potencial hidráulico | Hídrica | CGH
784 | bc88423f-f130-4ff8-8b6d-be0839880a82 | PCH.PH.TO.001149-5.01 |  | Isamu Ikeda | III | CARGA_GLOBAL | 7246/45338 | PALMA2-TO138/IKEDA--TO138 | Operação | CCEE | TO | ENERGISA TO | N | Potencial hidráulico | Potencial hidráulico | Hídrica | PCH
785 | 436e94a0-ccca-47f7-b76a-393538b0dd4c | PCH.PH.TO.001149-5.01 |  | Isamu Ikeda | III | CARGA_GLOBAL | 7246/45338 | PALMA2-TO138/IKEDA--TO138 | Operação | CCEE | TO | ENERGISA TO | N | Potencial hidráulico | Potencial hidráulico | Hídrica | PCH
786 | bba99537-f987-4442-ac1b-0e396ecccbfd | UFV.RS.MG.043223-7.01 |  | Ita 01 | III | CARGA_GLOBAL | 1493 | ITACAR-MG138 | Operação | CCEE | MG | CEMIG D | SECO | Radiação solar | Radiação solar | Solar | UFV
787 | d01a39f7-f7e8-4d6d-8740-5b48658814a5 | UFV.RS.MG.043268-7.01 |  | Ita 02 | III | CARGA_GLOBAL | 1493 | ITACAR-MG138 | Operação | CCEE | MG | CEMIG D | SECO | Radiação solar | Radiação solar | Solar | UFV
788 | 335397d1-522f-46f6-b787-fa4b9e7fb2ed | UTE.AI.PE.028539-0.01 |  | Itaenga | III | CARGA_GLOBAL | 5183 | P.FERR-PE069 | Operação | CCEE | PE | NEOENERGIA PE | NE | Bagaço de Cana de Açúcar | Agroindustriais | Biomassa | UTE
789 | adab5ac5-760d-4bb3-b727-84e583220644 | UTE.OF.TO.030893-5.02 |  | Itafós 1 |  | CARGA_GLOBAL | 7111 | PEIXEA-TO138 | Operação | CCEE | TO | ENERGISA TO-CO | N | Calor de Processo - OF | Outros Fósseis | Fóssil | UTE
790 | c386eab1-5454-4a84-b619-0fc006a4d08c | PCH.PH.PR.028921-3.01 |  | Itaguaçu | III | CARGA_GLOBAL | 828 | PITANG-PR138 | Operação | CCEE | PR | COPEL D | S | Potencial hidráulico | Potencial hidráulico | Hídrica | PCH
791 | 69507168-e23a-46eb-bc76-4f65a22f6b2b | PCH.PH.SP.027984-6.01 |  | Itaipava | III | CARGA_GLOBAL | 2343 | IT+CJ-BIO138 | Operação | CCEE | SP | CPFL PAULISTA | SECO | Potencial hidráulico | Potencial hidráulico | Hídrica | PCH
792 | e25d9450-8451-4614-b43d-ef69e4b0a657 | UTE.RU.SC.050640-0.01 |  | Itajaí | III | CARGA_GLOBAL | 2775 | ITAJFZ-SC138 | Operação | CCEE | SC | CELESC | S | Biogás - RU | Resíduos sólidos urbanos | Biomassa | UTE
794 | c6be8428-7f8a-48e3-81da-7c2e7f42cd83 | UTE.AI.MT.028121-2.01 |  | Itamarati | III | CARGA_GLOBAL | 4827 | N.OLI-BIO013 | Operação | CCEE | MT | ENERGISA MT | SECO | Bagaço de Cana de Açúcar | Agroindustriais | Biomassa | UTE
795 | dca17b65-32ce-460e-a20e-d203f7d7b2f0 | CGH.PH.SC.028727-0.01 |  | Itapocuzinho I | III | CARGA_GLOBAL | 2754 | GUARMI-SC138 | Operação | CCEE | SC | CELESC | S | Potencial hidráulico | Potencial hidráulico | Hídrica | CGH
796 | f29d96b2-ec90-4aa7-947a-ae31e1a5802f | CGH.PH.SC.035335-3.01 |  | Itapocuzinho II | III | CARGA_GLOBAL | 2754 | GUARMI-SC138 | Operação | CCEE | SC | CELESC | S | Potencial hidráulico | Potencial hidráulico | Hídrica | CGH
797 | b6f1236d-fbb8-4070-8e70-253f879d85d8 | PCH.PH.SC.035753-7.01 |  | ITAPOCUZINHO IIA | III | CARGA_GLOBAL | 2754 | GUARMI-SC138 | Construção | CCEE | SC | CELESC | S | Potencial hidráulico | Potencial hidráulico | Hídrica | PCH
798 | 03c580c2-37b3-4d6d-9d3f-11342f700e03 | UTE.AI.RS.027948-0.01 |  | Itaqui | III | CARGA_GLOBAL | 1235 | MACAMB-RS069 | Operação | CCEE | RS | RGE | S | Casca de Arroz | Agroindustriais | Biomassa | UTE | Camil Alimentos S.A.
799 | 36ae88d2-b634-4320-9e52-adef40f83675 | PCH.PH.SP.001185-1.01 |  | Itatinga | III | CARGA_GLOBAL | 3482 | JABAQU-SP088 | Operação | AGENTE | SP | CPFL PIRATININGA | SECO | Potencial hidráulico | Potencial hidráulico | Hídrica | PCH
800 | a7215bb7-71cb-47e8-b781-8581de971cca | CGH.PH.MG.001192-4.02 |  | Ituerê | III | CARGA_GLOBAL | 3316 | U.ITU-PCH069 | Operação | CCEE | MG | ENERGISA MG | SECO | Potencial hidráulico | Potencial hidráulico | Hídrica | CGH
801 | 23505d0a-730d-46a6-9d82-c27c8d97e65b | UTE.AI.MG.030094-2.01 |  | Ituiutaba | IIB | CARGA_GLOBAL | 7159 | ITUBIO-MG138 | Operação | CCEE | MG | CEMIG D | SECO | Bagaço de Cana de Açúcar | Agroindustriais | Biomassa | UTE
802 | c39ee6eb-c800-4b8e-8f10-df7050139979 | PCH.PH.MG.027534-4.01 |  | Ivan Botelho I (Antiga Ponte) | III | CARGA_GLOBAL | 3333 | U.TRI-PCH138 | Operação | CCEE | MG | ENERGISA MG | SECO | Potencial hidráulico | Potencial hidráulico | Hídrica | PCH
803 | dab412e3-9880-49b1-954b-2203edd07c44 | PCH.PH.MG.027727-4.01 |  | Ivan Botelho II (Antiga Palestina) | III | CARGA_GLOBAL | 3333 | U.TRI-PCH138 | Operação | CCEE | MG | ENERGISA MG | SECO | Potencial hidráulico | Potencial hidráulico | Hídrica | PCH
804 | 3ded6db5-06a8-4331-8014-4a8ab4f1ca7f | PCH.PH.MG.027532-8.01 |  | Ivan Botelho III (Antiga Triunfo) | III | CARGA_GLOBAL | 3333 | U.TRI-PCH138 | Operação | CCEE | MG | ENERGISA MG | SECO | Potencial hidráulico | Potencial hidráulico | Hídrica | PCH
805 | 2d5f017c-0bc4-4969-beaa-fb6d17899ebd | CGH.PH.SC.001202-5.02 |  | Ivo Silveira | III | CARGA_GLOBAL | 10179 | CAPINZ-SC069 | Operação | CCEE | SC | CELESC | S | Potencial hidráulico | Potencial hidráulico | Hídrica | CGH
806 | ab578f9c-9a70-4cc2-835c-0e7208837d4e | UTE.AI.MT.031903-1.01 |  | J. A. Konzen - São Miguel | III | CARGA_GLOBAL |  |  | Revogada |  | MT | ENERGISA MT | SECO | Bagaço de Cana de Açúcar | Agroindustriais | Biomassa | UTE | Usina não considerada nas previsões do PAR/PEL 24-28 E-mail Wander 07/02/23: A distribuidora ainda não recebeu nenhuma informação sobre esta geração.
808 | dd2952e3-ed41-4781-9199-a20140069176 | PCH.PH.MG.028749-0.01 |  | Jacaré | III | CARGA_GLOBAL | 9061 | GUANH2-MG138 | Construção | CCEE | MG | CEMIG D | SECO | Potencial hidráulico | Potencial hidráulico | Hídrica | PCH
809 | 0ebb5fca-842d-45f9-9ff7-6afe03dfc97b | PCH.PH.PR.034094-4.01 |  | Jacaré | III | CARGA_GLOBAL | 845 | FBELTR-PR138 | Operação | CCEE | PR | COPEL D | S | Potencial hidráulico | Potencial hidráulico | Hídrica | PCH
810 | cfe8da75-63a6-46a3-855d-e7c7c9b52381 | PCH.PH.SP.029296-6.01 |  | Jacaré Pepira | III | CARGA_GLOBAL | 2113 | BNOVA-BIO138 | Operação | CCEE | SP | CPFL PAULISTA | SECO | Potencial hidráulico | Potencial hidráulico | Hídrica | PCH
812 | 782c72a5-3c57-4a2b-a86e-3c90e4941f7d | UTE.AI.PR.028153-0.01 |  | Jacarezinho | III | CARGA_GLOBAL | 875 | ANDI-B-PR138 | Operação | CCEE | PR | COPEL D | S | Bagaço de Cana de Açúcar | Agroindustriais | Biomassa | UTE
813 | 43237f6e-814c-4a92-abba-d3a152fe2f3a | UFV.RS.CE.060592-1.01 |  | Jacauna I |  | CARGA_GLOBAL |  |  | Operação |  | CE |  | NE | Radiação solar | Radiação solar | Solar | UFV | E-mail Thelma 17/04/23 - MMGD
814 | 27b18eaf-295e-4037-a22e-0f98c12aa69f | CGH.PH.MG.001220-3.01 |  | Jacutinga | III | CARGA_GLOBAL | 9082 | OUROFIPCH138 | Operação | CCEE | MG | CEMIG D | SECO | Potencial hidráulico | Potencial hidráulico | Hídrica | CGH
815 | 01ebab48-16de-45d7-82e4-da50e945370b | CGH.PH.SC.033711-0.02 |  | Jacutinga | III | CARGA_GLOBAL | 1024 | IPUMIR-SC069 | Operação | CCEE | SC | CELESC | S | Potencial hidráulico | Potencial hidráulico | Hídrica | CGH
816 | c5b7f936-2f9f-4b1f-8365-25c4eac3e26d | PCH.PH.SP.027109-8.01 |  | Jaguari | III | CARGA_GLOBAL | 2104 | SOUZA-BIO069 | Operação | CCEE | SP | CPFL PAULISTA | SECO | Potencial hidráulico | Potencial hidráulico | Hídrica | PCH
818 | 68239a4c-76d0-4483-bbfb-078b73087f1a | PCH.PH.RO.029435-7.01 |  | Jamari | III | CARGA_GLOBAL | 6881 | ARIQU-PCH069 | Operação | CCEE | RO | ENERGISA RO | SECO | Potencial hidráulico | Potencial hidráulico | Hídrica | PCH
820 | ab3a3de4-8cd0-48ff-88a1-1ccd29452d08 | UTE.AI.PB.028515-3.01 |  | Japungu | III | CARGA_GLOBAL | 5273 | SRITA2-PB069 | Operação | CCEE | PB | ENERGISA PB | NE | Bagaço de Cana de Açúcar | Agroindustriais | Biomassa | UTE
821 | 53401dee-3778-4e3a-b5b0-5c61f4c3f7ee | PCH.PH.RS.028715-6.01 |  | Jararaca | III | CARGA_GLOBAL | 1317 | NPR2P1PCH069 | Operação | CCEE | RS | RGE | S | Potencial hidráulico | Potencial hidráulico | Hídrica | PCH
822 | b618c03f-fcdc-40a3-99ee-027f7fd32011 | PCH.PH.RS.030887-0.01 |  | Jardim | III | CARGA_GLOBAL | 1328 | VACARI-RS138 | Operação | CCEE | RS | RGE | S | Potencial hidráulico | Potencial hidráulico | Hídrica | PCH
824 | 5a782a74-66c6-4165-8fdd-aa613da090a4 | PCH.PH.GO.028834-9.01 |  | Jataí | III | CARGA_GLOBAL | 7093 | JATAI-PCH003 | Operação | CCEE | GO | EQUATORIAL GO | SECO | Potencial hidráulico | Potencial hidráulico | Hídrica | PCH | 13,8 kV
825 | 3cf453f1-88eb-4acf-a208-72617d6fb563 | UTE.AI.PE.028392-4.01 |  | JB | III | CARGA_GLOBAL | 5283 | RIBEIR-PE069 | Operação | CCEE | PE | NEOENERGIA PE | NE | Bagaço de Cana de Açúcar | Agroindustriais | Biomassa | UTE
826 | c18464a1-e116-4dac-bd0d-6ed310addf4e | UTE.AI.AL.028708-3.01 |  | Jitituba Santo Antônio | III | CARGA_GLOBAL | 5113 | R.LARG-PE069 | Operação | CCEE | AL | EQUATORIAL AL | NE | Bagaço de Cana de Açúcar | Agroindustriais | Biomassa | UTE
827 | 9fc080dc-08e5-46ba-bad0-869326d61526 | PCH.PH.SC.029332-6.01 |  | João Borges | III | CARGA_GLOBAL | 9872 | SJCERR-SC138 | Operação | CCEE | SC | CELESC | S | Potencial hidráulico | Potencial hidráulico | Hídrica | PCH
828 | eb9531e4-98d9-40a8-bd3a-413309795aec | UHE.PH.MG.000473-1.01 |  | João Camilo Penna (Antiga Cachoeira do Emboque) | III | CARGA_GLOBAL | 3323 | U.GRANPCH138 | Operação | CCEE | MG | ENERGISA MG | SECO | Potencial hidráulico | Potencial hidráulico | Hídrica | UHE
829 | a8933a07-1aed-48db-840d-f587b288e43b | CGH.PH.MG.001252-1.02 |  | João de Deus | III | CARGA_GLOBAL | 4084 | BDESP2-MG138 | Operação | CCEE | MG | CEMIG D | SECO | Potencial hidráulico | Potencial hidráulico | Hídrica | CGH
830 | 76954772-5c99-4209-81be-b68b8ad16242 | CGH.PH.MG.029644-9.01 |  | João Franco | III | CARGA_GLOBAL | 9089 | ALFEN1PCH138 | Operação | CCEE | MG | CEMIG D | SECO | Potencial hidráulico | Potencial hidráulico | Hídrica | CGH
831 | 228475c4-5c06-4d76-bc8c-cde2089d5ed4 | UTE.FL.ES.028347-9.01 |  | João Neiva | III | CARGA_GLOBAL | 2647 | J.NEIV-ES013 | Operação | CCEE | ES | EDP ES | SECO | Carvão Vegetal | Floresta | Biomassa | UTE | (CBF) autoprodutor
832 | fa746e54-de6b-4684-8816-458baf6fed7f | UHE.PH.MG.001255-6.02 |  | Joasal | III | CARGA_GLOBAL | 4057 | JFOR4-PCH138 | Operação | CCEE | MG | CEMIG D | SECO | Potencial hidráulico | Potencial hidráulico | Hídrica | UHE
833 | cba6b990-fba1-4fa5-b9fa-efb1205fe767 | UFV.RS.GO.062076-9.01 |  | Jofege Mineracao | III | CARGA_GLOBAL | 2980 | B.ALTOBIO069 | Operação | CCEE | GO | EQUATORIAL GO | SECO | Radiação solar | Radiação solar | Solar | UFV | E-mail Renata 27/06/23 - Sem informações da Geração, possui orçamento de conexão como APE (990 KW)
834 | f1094f24-22ef-4b10-b703-dc19e0de442f | PCH.PH.SP.001257-2.01 |  | Jorda Flor | III | CARGA_GLOBAL | 7631 | OE-ELK-SP088 | Operação | CCEE | SP | ELEKTRO | SECO | Potencial hidráulico | Potencial hidráulico | Hídrica | PCH
835 | 28f1bc83-2e43-4773-a711-9015981e12fe | PCH.PH.RS.028231-6.01 |  | José Barasuol (Antiga Linha 3 Leste) | III | CARGA_GLOBAL | 9562 | CERILU-RS069 | Operação | CCEE | RS | RGE | S | Potencial hidráulico | Potencial hidráulico | Hídrica | PCH | Usina da Ceriluz - Unidade Principal está sendo explicitada pela RGE. A unidade secundária está sendo abatida da carga da RGE
836 | 5260272d-d96f-4532-8ab9-f959d7ec6cad | CGH.PH.MG.000298-4.01 |  | José Togni | III | CARGA_GLOBAL | 4111 | DME---BIO138 | Operação | CCEE | MG | DMEPC | SECO | Potencial hidráulico | Potencial hidráulico | Hídrica | CGH | (Bortolan)
837 | 6dfcfa00-a4f7-4a01-ac8e-7d1200fbbe55 | UFV.RS.GO.061525-0.01 |  | Josidith Leopoldo De Bulhoes |  | CARGA_GLOBAL |  |  | Operação | CCEE | GO | EQUATORIAL GO | SECO | Radiação solar | Radiação solar | Solar | UFV
839 | 47c232fd-4fad-4c88-be6d-df399061ba16 | UHE.PH.MT.001268-8.01 |  | Juba I | III | CARGA_GLOBAL | 4846 | JUBA--UHE | Operação | CCEE | MT | ENERGISA MT | SECO | Potencial hidráulico | Potencial hidráulico | Hídrica | UHE
840 | 9c6ea78e-5203-4412-970c-ed2807d93117 | UHE.PH.MT.001269-6.01 |  | Juba II | III | CARGA_GLOBAL | 4831 | JUBA2-UHE | Operação | CCEE | MT | ENERGISA MT | SECO | Potencial hidráulico | Potencial hidráulico | Hídrica | UHE
844 | 6267bb3d-5fe8-4f44-8f07-da72aeeee792 | PCH.PH.ES.001272-6.01 |  | Jucu | III | CARGA_GLOBAL | 2622 | CEASA-PCH138 | Operação | CCEE | ES | EDP ES | SECO | Potencial hidráulico | Potencial hidráulico | Hídrica | PCH
845 | 58c5bb72-2233-4896-bdfd-d6972947b62b | PCH.PH.MT.034966-6.01 |  | Juí 117 | III | CARGA_GLOBAL | 3547 | JUI---PCH138 | Construção | CCEE | MT | ENERGISA MT | SECO | Potencial hidráulico | Potencial hidráulico | Hídrica | PCH
846 | a50ec924-7b6a-4392-8774-d4823fd2c25e | PCH.PH.MT.028168-9.01 |  | Juína | III | CARGA_GLOBAL | 4851 | JUINA-PCH138 | Operação | CCEE | MT | ENERGISA MT | SECO | Potencial hidráulico | Potencial hidráulico | Hídrica | PCH
847 | 9b10324c-c45c-447b-b88c-e01100fd35bd | CGH.PH.BA.029698-8.01 |  | Juliana I | III | CARGA_GLOBAL | 5893 | SA.JES-BA069 | Operação | CCEE | BA | COELBA | NE | Potencial hidráulico | Potencial hidráulico | Hídrica | CGH
848 | ef8120ee-27db-4de7-8a59-83eae39a1986 | CGH.PH.BA.029697-0.01 |  | Juliana II | III | CARGA_GLOBAL | 5893 | SA.JES-BA069 | Operação | CCEE | BA | COELBA | NE | Potencial hidráulico | Potencial hidráulico | Hídrica | CGH
849 | fbd19a4a-982c-4b65-aa34-89c9614aed6f | PCH.PH.MG.030542-1.01 |  | Juliões | III | CARGA_GLOBAL | 1526 | IGARA-PCH138 | Operação | CCEE | MG | CEMIG D | SECO | Potencial hidráulico | Potencial hidráulico | Hídrica | PCH
850 | 7923cf10-4f7b-4146-b90c-25d153b6c2d7 | CGH.PH.SC.030394-1.02 |  | Karl Kuhlemann | III | CARGA_GLOBAL | 2835 | PGETUL-SC138 | Operação | CCEE | SC | CELESC | S | Potencial hidráulico | Potencial hidráulico | Hídrica | CGH
851 | 3dc8d2b9-eb3f-4055-a099-bf9a387ee95c | UFV.RS.ES.054964-9.01 |  | Kinka Regis | III | CARGA_GLOBAL | 2638 | IBES---ES138 | Operação | CCEE | ES | EDP ES | SECO | Radiação solar | Radiação solar | Solar | UFV
857 | c698c5bd-7568-44b4-931b-e75809f15ff3 | PCH.PH.TO.027013-0.01 |  | Lageado | III | CARGA_GLOBAL | 7246/7202 | PALMA2-TO138/MIRACEPCH138 | Operação | CCEE | TO | ENERGISA TO | N | Potencial hidráulico | Potencial hidráulico | Hídrica | PCH
858 | f4df463b-17c6-4c42-8b27-49019ad179c1 | CGH.PH.MG.002225-0.01 |  | Lages | III | CARGA_GLOBAL | 1552 | PMINA-PCH138 | Operação | CCEE | MG | CEMIG D | SECO | Potencial hidráulico | Potencial hidráulico | Hídrica | CGH
859 | 082ec972-e3cc-484e-ac0b-3c938c9f03fe | UTE.FL.SC.028745-8.01 |  | Lages | III | CARGA_GLOBAL | 902 | COGLAGBIO | Operação | CCEE | SC | CELESC | S | Resíduos Florestais | Floresta | Biomassa | UTE | Cogeração - (Tractebel)
861 | f984b896-ac44-411e-a7fd-796dcc63a2da | CGH.PH.GO.001298-0.02 |  | Lago Azul | III | CARGA_GLOBAL | 3773 | PIRESR-GO138 | Operação | CCEE | GO | EQUATORIAL GO | SECO | Potencial hidráulico | Potencial hidráulico | Hídrica | CGH
862 | 4fe2e723-d694-460d-b10e-cbe937388467 | UTE.AI.GO.029173-0.01 |  | Lago Azul | III | CARGA_GLOBAL | 3773 | PIRESR-GO138 | Operação | CCEE | GO | EQUATORIAL GO | SECO | Bagaço de Cana de Açúcar | Agroindustriais | Biomassa | UTE
863 | 8d3afc2f-4c68-45e5-bd39-e969cfd57ee3 | EOL.CV.PB.033664-5.01 |  | Lagoa 1 | III | CARGA_GLOBAL | 5623 | COREMA-PB069 | Operação | CCEE | PB | ENERGISA PB | NE | Cinética do vento | Cinética do vento | Eólica | EOL
865 | c586ce4c-3354-49cf-9974-91a7bef96de4 | EOL.CV.PB.033665-3.01 |  | Lagoa 2 | III | CARGA_GLOBAL | 8027 | CGD.PB-PB069 | Operação | CCEE | PB | ENERGISA PB | NE | Cinética do vento | Cinética do vento | Eólica | EOL
867 | 87447156-c0cd-4b64-bb73-a2f3a5bdc1f8 | EOL.CV.CE.028652-4.01 |  | Lagoa do Mato | III | CARGA_GLOBAL | 5433 | RUSSAS-CE069 | Operação | CCEE | CE | ENEL CE | NE | Cinética do vento | Cinética do vento | Eólica | EOL
868 | 16e6c5a8-ea50-439c-9a0f-1ab2f64e088f | PCH.PH.TO.029057-2.01 |  | Lagoa Grande | III | CARGA_GLOBAL | 6365 | BARREI-BA138 | Operação | CCEE | TO | COELBA | NE | Potencial hidráulico | Potencial hidráulico | Hídrica | PCH
870 | 944af934-be3b-49c5-bcf4-ac2db05eb73c | PCH.PH.MT.033386-7.01 |  | Lajari | IIB | CARGA_GLOBAL | 4616 | LAJARIPCH138 | Operação | CCEE | MT | ENERGISA MT | SECO | Potencial hidráulico | Potencial hidráulico | Hídrica | PCH
871 | 66696dc2-021b-41d3-8bf8-53195644c96a | CGH.PH.SC.040849-2.01 |  | Laje de Pedra | III | CARGA_GLOBAL | 2730 | CONSCR-SC138 | Operação | CCEE | SC | CELESC | S | Potencial hidráulico | Potencial hidráulico | Hídrica | CGH
872 | 9827bd36-2da7-4fd7-aad5-5b9833d2d049 | PCH.PH.MS.031438-2.01 |  | Lajeado | III | CARGA_GLOBAL | 10155 | LAJEADPCH034 | Operação | CCEE | MS | ENERGISA MS | SECO | Potencial hidráulico | Potencial hidráulico | Hídrica | PCH
873 | b3ba4dfc-ccd0-4706-b70b-9fd38c4741e7 | PCH.PH.TO.001305-6.01 |  | Lajes | III | CARGA_GLOBAL | 7240/7239 | ARAGU1-TO138/TOCANT-TO138 | Operação | CCEE | TO | ENERGISA TO | N | Potencial hidráulico | Potencial hidráulico | Hídrica | PCH
874 | 614d0f97-b8c8-4956-b773-0ad1ede34319 | PCH.PH.TO.001305-6.01 |  | Lajes | III | CARGA_GLOBAL | 7240/7239 | ARAGU1-TO138/TOCANT-TO138 | Operação | CCEE | TO | ENERGISA TO | N | Potencial hidráulico | Potencial hidráulico | Hídrica | PCH
875 | e49c8559-2413-4b29-b0d9-ee97fe03a876 | PCH.PH.RJ.001306-4.01 |  | Lajes (Fontes Velha) | III | CARGA_GLOBAL | 3797 | LAJES-PCH013 | Operação | CCEE | RJ | LIGHT | SECO | Potencial hidráulico | Potencial hidráulico | Hídrica | PCH
876 | 39fc5ef0-27d1-45d6-8b91-35e6dacceca8 | PCH.PH.SC.035120-2.01 |  | Lambari | III | CARGA_GLOBAL | 2832 | PINHAL-SC138 | Construção | CCEE | SC | CELESC | S | Potencial hidráulico | Potencial hidráulico | Hídrica | PCH
877 | 8705277e-b2b0-4d0b-8d00-2c272edbefb1 | CGH.PH.SC.030151-5.01 |  | Lambedor | III | CARGA_GLOBAL | 2731 | CHAPE2-SC138 | Operação | CCEE | SC | CELESC | S | Potencial hidráulico | Potencial hidráulico | Hídrica | CGH
879 | 267013fc-b90b-4f07-b95b-e602f7fec152 | CGH.PH.SP.001310-2.01 |  | Laranja Doce | III | CARGA_GLOBAL | 3171 | PRUDE1PCH088 | Operação | CCEE | SP | ENERGISA SSE-SP | SECO | Potencial hidráulico | Potencial hidráulico | Hídrica | CGH
880 | 24d43c5f-e57a-4435-b207-8764240a972e | UTE.AI.ES.029107-2.01 |  | Lasa | III | CARGA_GLOBAL | 3093 | LASA--UTE000 | Operação | CCEE | ES | EDP ES | SECO | Bagaço de Cana de Açúcar | Agroindustriais | Biomassa | UTE | saiu da barra 2920
881 | 2a4f3297-4c75-4375-bf9d-f6808b1dbfc3 | CGH.PH.MG.028105-0.02 |  | Lavras | III | CARGA_GLOBAL | 309 | BARBA-PCH138 | Operação | CCEE | MG | CEMIG D | SECO | Potencial hidráulico | Potencial hidráulico | Hídrica | CGH
882 | e1b27283-4f73-48cb-af99-ff94dc5189fe | CGH.PH.SP.001317-0.01 |  | Lavrinha | III | CARGA_GLOBAL | 3125 | ITAP2-BIO138 | Operação | CCEE | SP | CPFL SANTA CRUZ | SECO | Potencial hidráulico | Potencial hidráulico | Hídrica | CGH
883 | 7f043489-9615-42c8-a4d0-244cc6abe7fb | UTE.FL.MG.040854-9.01 |  | LD Celulose | III | CARGA_GLOBAL | 6828 | ARAGU3-MG138 | Construção | CCEE | MG | CEMIG D | SECO | Licor Negro | Floresta | Biomassa | UTE
884 | eb1a9589-ced2-48af-90ff-598b578998f9 | UTE.AI.MG.029717-8.01 |  | LDC Bioenergia Lagoa da Prata (Antiga Louis Dreyfus Lagoa da Prata) | III | CARGA_GLOBAL | 4324 | PCTREY-MG138 | Operação | CCEE | MG | CEMIG D | SECO | Bagaço de Cana de Açúcar | Agroindustriais | Biomassa | UTE
885 | 5b3f6a8e-652c-41f2-b1e9-f677029ba029 | UTE.AI.SP.027059-8.01 |  | LDC Bioenergia Leme (Antiga Coinbra - Cresciumal) | III | CARGA_GLOBAL | 3838 | CRESC-BIO138 | Operação | CCEE | SP | ELEKTRO | SECO | Bagaço de Cana de Açúcar | Agroindustriais | Biomassa | UTE | (Antiga Coinbra - Cresciumal)
886 | ab2f0259-981d-4ef8-bdef-f35ba89ae7dd | UTE.AI.MS.029718-6.01 |  | LDC Bioenergia Rio Brilhante (Antiga Louis Dreyfus Rio Brilhante) | IIB | CARGA_GLOBAL | 1888 | LDCBRIBIO | Operação | CCEE | MS | AUTOP MS | SECO | Bagaço de Cana de Açúcar | Agroindustriais | Biomassa | UTE
888 | ade61d4a-0685-4d81-8dd6-4e430caa8ffd | PCH.PH.SP.001322-6.01 |  | Lençóis | III | CARGA_GLOBAL | 2165 | MACAT-BIO069 | Operação | CCEE | SP | CPFL PAULISTA | SECO | Potencial hidráulico | Potencial hidráulico | Hídrica | PCH
890 | 2ef72367-e5da-4d15-b656-102fef933779 | CGH.PH.SC.038207-8.01 |  | LIBERDADE | III | CARGA_GLOBAL | 2780/10394 | INDAIA-SC138/CODLIB-SC138 | Operação | CCEE | SC | CELESC | S | Potencial hidráulico | Potencial hidráulico | Hídrica | CGH
891 | 0bb55f5d-fa8d-4d8f-9411-564a2f968e28 | CGH.PH.SC.038207-8.01 |  | LIBERDADE | III | CARGA_GLOBAL | 2780/10394 | INDAIA-SC138/CODLIB-SC138 | Operação | CCEE | SC | CELESC | S | Potencial hidráulico | Potencial hidráulico | Hídrica | CGH
892 | cf57afcc-5bf4-48c7-9cff-4b1e99143f07 | CGH.PH.MG.030866-8.01 |  | Limeira | III | CARGA_GLOBAL | 3309 | MURIA1PCH069 | Operação | CCEE | MG | ENERGISA MG | SECO | Potencial hidráulico | Potencial hidráulico | Hídrica | CGH
893 | f920d908-a6bb-404d-812a-e49b60e85cf6 | CGH.PH.MG.030983-4.01 |  | Limoeiro | III | CARGA_GLOBAL | 3158 | BRAGA-PCH138 | Operação | CCEE | MG | ENERGISA SSE-SP | SECO | Potencial hidráulico | Potencial hidráulico | Hídrica | CGH
894 | 15c6c6b8-7ddd-4445-8fac-1f812dfc7150 | PCH.PH.RS.027876-9.01 |  | Linha Emília | III | CARGA_GLOBAL | 1316 | NPR2P2PCH069 | Operação | CCEE | RS | RGE | S | Potencial hidráulico | Potencial hidráulico | Hídrica | PCH
895 | 6e67ae59-e1e6-4829-a8c5-eff2a88727c2 | CGH.PH.RS.028572-2.01 |  | Linha Granja Velha | III | CARGA_GLOBAL | 1214 | GUARIT-RS069 | Operação | CCEE | RS | RGE | S | Potencial hidráulico | Potencial hidráulico | Hídrica | CGH | E-mail Everson 15/10/21 - Cooperativa Creluz
897 | cc353f82-aacc-408a-8c0c-ac4d11c8bd9a | PCH.PH.SC.032879-0.01 |  | Linha Rica | III | CARGA_GLOBAL | 9719 | TANGAR-SC138 | Construção não iniciada | CCEE | SC | CELESC | S | Potencial hidráulico | Potencial hidráulico | Hídrica | PCH
898 | a58d742d-2d64-4d59-9b2d-fd222a44fade | CGH.PH.SP.001335-8.02 |  | Lobo | III | CARGA_GLOBAL | 3825 | RCLAR2BIO138 | Operação | CCEE | SP | ELEKTRO | SECO | Potencial hidráulico | Potencial hidráulico | Hídrica | CGH
900 | a7d6fc6c-0045-4a36-ad76-78d1e8030790 | UTE.AI.SP.027338-4.01 |  | Lucélia | III | CARGA_GLOBAL | 3177 | ADAMANBIO069 | Operação | CCEE | SP | ENERGISA SSE-SP | SECO | Bagaço de Cana de Açúcar | Agroindustriais | Biomassa | UTE | (Central de Alcool Lucélia ou Bioenergia do Brasil S.A)
902 | 09dd338d-c3ea-4241-a42d-91f68c91b511 | PCH.PH.SC.028801-2.01 |  | Ludesa | III | CARGA_GLOBAL | 2442/9422 | CLEVEL-PR138/LUDESAPCH138 | Operação | CCEE | SC | COPEL D | S | Potencial hidráulico | Potencial hidráulico | Hídrica | PCH
903 | 720cf7af-88e0-4ace-8df2-56d41d8d9004 | PCH.PH.MG.001344-7.01 |  | Luiz Dias | III | CARGA_GLOBAL | 1504 | ITAJU3PCH138 | Operação | CCEE | MG | CEMIG D | SECO | Potencial hidráulico | Potencial hidráulico | Hídrica | PCH
904 | ca55a26c-2d57-48ae-ac10-e24080eee9b2 | PCH.PH.PE.030572-3.01 |  | Luiz Dias Lins (Antiga Manopla) | III | CARGA_GLOBAL | 5283 | RIBEIR-PE069 | Operação | CCEE | PE | NEOENERGIA PE | NE | Potencial hidráulico | Potencial hidráulico | Hídrica | PCH
908 | d88c07b6-aa33-4b0b-9bd6-02247f59197d | PCH.PH.SP.001343-9.01 |  | Luiz Queiroz | III | CARGA_GLOBAL | 2224 | PIRACB-SP138 | Operação | CCEE | SP | CPFL PAULISTA | SECO | Potencial hidráulico | Potencial hidráulico | Hídrica | PCH | Usina ligada a alimentador. Injeta montante pequeno
910 | a273bfe3-b756-4f1a-9465-135303c72232 | PCH.PH.RJ.001347-1.01 |  | Macabu | III | CARGA_GLOBAL | 1703/1704 | MACAB3PCH013/MACAB6PCH | Operação | CCEE | RJ | ENEL RJ | SECO | Potencial hidráulico | Potencial hidráulico | Hídrica | PCH
911 | f210b692-c2e7-42dd-9af0-814296f35e67 | UHE.PH.SP.001349-8.01 |  | Macaco Branco | III | CARGA_GLOBAL | 3135 | PEDRE-BIO138 | Operação | CCEE | SP | CPFL SANTA CRUZ | SECO | Potencial hidráulico | Potencial hidráulico | Hídrica | UHE
912 | 12ad160b-8d18-4305-90f4-7b78c6ba8b0f | PCH.PH.PR.035006-0.01 |  | Macacos | III | CARGA_GLOBAL | 10323/2423 | MACACOPCH138/JAGUAR-PR138 | Construção não iniciada | CCEE | PR | COPEL D | S | Potencial hidráulico | Potencial hidráulico | Hídrica | PCH
913 | e94019d4-ab5b-408f-ba0f-cb0ed2190714 | PCH.PH.PR.035006-0.01 |  | Macacos | III | CARGA_GLOBAL | 10323/2423 | MACACOPCH138/JAGUAR-PR138 | Construção não iniciada | CCEE | PR | COPEL D | S | Potencial hidráulico | Potencial hidráulico | Hídrica | PCH
915 | a313956f-8f28-400f-abfb-f7c3b00b6540 | UFV.RS.RO.056130-4.01 |  | Machadinho | III | CARGA_GLOBAL | 6869 | JARU---RO138 | Construção não iniciada | CCEE | RO | ENERGISA RO | SECO | Radiação solar | Radiação solar | Solar | UFV
917 | 0081483d-78cd-4213-af40-2379caef217b | PCH.PH.MG.001361-7.01 |  | Machado Mineiro | III | CARGA_GLOBAL | 4077 | ITAOBI-MG138 | Operação | CCEE | MG | CEMIG D | SECO | Potencial hidráulico | Potencial hidráulico | Hídrica | PCH | Essa Usina fica na barra 7353 até 30.08.2023 depois passa para a barra 4077
918 | 3952bf35-207a-4a96-ab3a-fa48a2e93cb8 | CGH.PH.SC.030598-7.01 |  | Macuco | III | CARGA_GLOBAL | 2731 | CHAPE2-SC138 | Operação | CCEE | SC | CELESC | S | Potencial hidráulico | Potencial hidráulico | Hídrica | CGH
920 | 4df15418-1ccf-494d-a28f-760f8361f814 | UFV.RS.RS.056750-7.01 |  | Madesa |  | CARGA_GLOBAL |  |  | Operação | CCEE | RS |  | S | Radiação solar | Radiação solar | Solar | UFV
921 | a8cd8b35-3ea0-4d41-b170-2e14e5328195 | PCH.PH.SC.027711-8.01 |  | Mafrás | III | CARGA_GLOBAL | 2765 | IBIRAM-SC069 | Operação | CCEE | SC | CELESC | S | Potencial hidráulico | Potencial hidráulico | Hídrica | PCH
922 | b283a755-94d1-40d5-850d-398c483a8f19 | PCH.PH.MG.029646-5.01 |  | Malagone | III | CARGA_GLOBAL | 392 | UBERL1PCH138 | Operação | CCEE | MG | CEMIG D | SECO | Potencial hidráulico | Potencial hidráulico | Hídrica | PCH
923 | 14fe3e33-6f4a-4e16-8524-a5d65d3f9bf7 | UFV.RS.PB.034086-3.01 |  | Malta | III | CARGA_GLOBAL | 5623 | COREMA-PB069 | Operação | CCEE | PB | ENERGISA PB | NE | Radiação solar | Radiação solar | Solar | UFV
924 | 711b990e-5538-44f9-b703-5eb604fb593c | PCH.PH.GO.028829-2.01 |  | Mambaí II | III | CARGA_GLOBAL | 2948 | IACIA-PCH069 | Operação | CCEE | GO | EQUATORIAL GO | SECO | Potencial hidráulico | Potencial hidráulico | Hídrica | PCH
925 | ac08dd21-0a85-4b29-9854-f6f57b3ca973 | CGH.PH.RS.037128-9.01 |  | MAMBUCA | III | CARGA_GLOBAL | 9654 | COPRE1-RS013 | Operação | CCEE | RS | COPREL | S | Potencial hidráulico | Potencial hidráulico | Hídrica | CGH
926 | 81f65176-95c8-4931-9a18-716c523016b6 | EOL.CV.PE.029015-7.01 |  | Mandacaru | III | CARGA_GLOBAL | 5283 | RIBEIR-PE069 | Operação | CCEE | PE | NEOENERGIA PE | NE | Cinética do vento | Cinética do vento | Eólica | EOL
927 | 19966e32-8441-4e46-a6a1-1cb4b0584533 | UTE.AI.SP.027787-8.01 |  | Mandu | III | CARGA_GLOBAL | 3102 | MANDU-BIO138 | Operação | CCEE | SP | CPFL PAULISTA | SECO | Bagaço de Cana de Açúcar | Agroindustriais | Biomassa | UTE
930 | 725695df-d3ee-4a1f-ac27-153c91c3342b | UTE.PE.AM.055254-2.01 |  | Manicoré II |  | CARGA_GLOBAL |  |  | Operação |  | AM |  | N | Óleo Diesel | Petróleo | Fóssil | UTE
931 | ccef3130-872f-46cd-85dd-cf3eeacc8ccb | PCH.PH.MT.033916-4.01 |  | Mantovilis | III | CARGA_GLOBAL | 3558 | MANTO-PCH013 | Construção não iniciada | CCEE | MT | ENERGISA MT | SECO | Potencial hidráulico | Potencial hidráulico | Hídrica | PCH
932 | e282ea22-0337-4596-8c65-c200b3200b2e | PCH.PH.TO.034495-8.01 |  | Manuel Alves | III | CARGA_GLOBAL | 45340/45341 | DIANO1-TO138/MALVES-TO138 | Construção | CCEE | TO | ENERGISA TO | N | Potencial hidráulico | Potencial hidráulico | Hídrica | PCH
933 | 7d490663-854f-4524-a357-eeec59502467 | UFV.RS.ES.062877-8.01 |  | Maqstone | III | CARGA_GLOBAL | 2670 | V.RICA-ES138 | Operação | CCEE | ES | EDP ES | SECO | Radiação solar | Radiação solar | Solar | UFV
934 | 0008cb9c-273e-435d-9536-b469afc1cdb0 | UTE.AI.SP.001405-2.01 |  | Maracaí | III | CARGA_GLOBAL | 9520 | MARACABIO013 | Operação | CCEE | SP | ENERGISA SSE-SP | SECO | Bagaço de Cana de Açúcar | Agroindustriais | Biomassa | UTE
935 | 2351440a-e760-44ed-8c21-e2f5446413fb | PCH.PH.MT.030185-0.01 |  | Maracanã | III | CARGA_GLOBAL | 4654 | MARAC-PCH034 | Operação | CCEE | MT | ENERGISA MT | SECO | Potencial hidráulico | Potencial hidráulico | Hídrica | PCH
938 | 705cae26-69a9-4e4e-b573-5c5d165b62c0 | PCH.PH.RS.028967-1.01 |  | Marco Baldo | III | CARGA_GLOBAL | 1214 | GUARIT-RS069 | Operação | CCEE | RS | RGE | S | Potencial hidráulico | Potencial hidráulico | Hídrica | PCH
939 | adcc44d6-743a-46a8-95e4-8d719e36df9a | CGH.PH.RO.001412-5.02 |  | Marcol | III | CARGA_GLOBAL | 6801 | VILHEN-RO069 | Operação | CCEE | RO | ENERGISA RO | SECO | Potencial hidráulico | Potencial hidráulico | Hídrica | CGH
941 | a0d33887-c244-4780-a6ed-64a7b16a1c6a | CGH.PH.MT.030640-1.01 |  | Margarida 2 | III | CARGA_GLOBAL | 4879 | COMODO-MT138 | Operação | AGENTE | MT | ENERGISA MT | SECO | Potencial hidráulico | Potencial hidráulico | Hídrica | CGH
942 | 01855790-2c59-4821-947e-481a40056000 | CGH.PH.RO.028099-2.04 |  | Margarida Lltda | III | CARGA_GLOBAL | 6801 | VILHEN-RO069 | Operação | CCEE | RO | ENERGISA RO | SECO | Potencial hidráulico | Potencial hidráulico | Hídrica | PCH | (CASTAMANN- III)
943 | ebdf2a93-8cff-4613-b520-b57db40b48c1 | CGH.PH.SC.029988-0.01 |  | Maria Preta | III | CARGA_GLOBAL | 2862 | SMIGU2-SC069 | Operação | CCEE | SC | CELESC | S | Potencial hidráulico | Potencial hidráulico | Hídrica | CGH
945 | 4923e249-b9bb-4a53-84be-0bc85053f800 | CGH.PH.SC.002354-0.01 |  | Mario Fett | III | CARGA_GLOBAL | 2760 | HERVAL-SC138 | Operação | CCEE | SC | CELESC | S | Potencial hidráulico | Potencial hidráulico | Hídrica | CGH
946 | cdc47492-2da6-4ad1-ada3-25efae1c77aa | CGH.PH.PE.028695-8.01 |  | Mariquita | III | CARGA_GLOBAL | 5133 | PIRAPA-PE069 | Operação | CCEE | PE | NEOENERGIA PE | NE | Potencial hidráulico | Potencial hidráulico | Hídrica | CGH | E-mail Tatiana 11/11/21 - Não identificamos esse agente gerador na nossa base de dados.
947 | ef3a0095-225f-4887-8d2b-7655eab8c32a | UTE.AI.AL.028542-0.01 |  | Marituba | III | CARGA_GLOBAL | 8032 | PEN.AL-AL069 | Operação | CCEE | AL | EQUATORIAL AL | NE | Bagaço de Cana de Açúcar | Agroindustriais | Biomassa | UTE
948 | 98a8143b-e55b-444b-91b9-b6e3c1ec0f1c | UHE.PH.MG.001420-6.02 |  | Marmelos | III | CARGA_GLOBAL | 4057 | JFOR4-PCH138 | Operação | CCEE | MG | CEMIG D | SECO | Potencial hidráulico | Potencial hidráulico | Hídrica | UHE
949 | 6541194d-f08b-4787-b78b-a2f3703744d7 | CGH.PH.SC.038153-5.01 |  | Marombas I | III | CARGA_GLOBAL | 2818 | CURAIN-SC138 | Operação | CCEE | SC | CELESC | S | Potencial hidráulico | Potencial hidráulico | Hídrica | CGH
950 | 489b4bee-6a24-40dd-8eb7-93e05b4f0656 | CGH.PH.SC.038154-3.01 |  | Marombas Ii | III | CARGA_GLOBAL | 2818 | CURAIN-SC138 | Operação | CCEE | SC | CELESC | S | Potencial hidráulico | Potencial hidráulico | Hídrica | CGH
951 | 374b40cc-5b27-413d-bc88-af470f07cb49 | PCH.PH.PR.037159-9.01 |  | Marrecas |  | CARGA_GLOBAL | 10290 | PAREDIPCH138 | Eixo Disponível |  | PR | COPEL D | S | Potencial hidráulico | Potencial hidráulico | Hídrica | PCH
952 | dd55e584-712b-4c4a-9d05-28cbf26bbef0 | UHE.PH.MG.001427-3.02 |  | Martins | III | CARGA_GLOBAL | 1506 | ARAGUAPCH138 | Operação | CCEE | MG | CEMIG D | SECO | Potencial hidráulico | Potencial hidráulico | Hídrica | UHE
953 | 8e0615fc-fede-456c-8449-fd7a7b9cd855 | UTE.FL.MT.031486-2.01 |  | Martins | III | CARGA_GLOBAL | 3555 | COLNIZ-MT013 | Operação | CCEE | MT | ENERGISA MT | SECO | Resíduos Florestais | Floresta | Biomassa | UTE
954 | c098856b-e0bf-471c-b29e-655942891b22 | CGH.PH.RO.029211-7.01 |  | Martinuv | III | CARGA_GLOBAL | 6801 | VILHEN-RO069 | Operação | CCEE | RO | ENERGISA RO | SECO | Potencial hidráulico | Potencial hidráulico | Hídrica | CGH
956 | 1cb4aba9-4f35-49b3-a89d-05ea13398a6b | CGH.PH.PR.001501-6.02 |  | Marumbi | III | CARGA_GLOBAL | 2433 | MORRET-PR138 | Operação | CCEE | PR | COPEL D | S | Potencial hidráulico | Potencial hidráulico | Hídrica | CGH
957 | 4cbf62bb-8eac-4bcc-a1f1-0f5c78f875a9 | UFV.RS.SP.066069-8.01 |  | Marvi Solar | III | CARGA_GLOBAL | 3140 | OURIN2-SP088 | Operação | CCEE | SP | CPFL SANTA CRUZ | SECO | Radiação solar | Radiação solar | Solar | UFV
958 | 7d365acf-4346-4162-a629-19d1464093a3 | CGH.PH.MT.001447-8.01 |  | Masutti | III | CARGA_GLOBAL | 7782/4881 | CJULIO-MT034/SLUCI-PCH013 | Operação | AGENTE | MT | ENERGISA MT | SECO | Potencial hidráulico | Potencial hidráulico | Hídrica | CGH
959 | 2a1c1424-632a-434c-bb67-e9af64fdf0c1 | PCH.PH.RS.001433-8.01 |  | Mata Cobra | III | CARGA_GLOBAL | 1305 | CARAZ1-RS069 | Operação | CCEE | RS | ELETROCAR | S | Potencial hidráulico | Potencial hidráulico | Hídrica | PCH
960 | 5312c0bc-3627-451c-a9af-6ed50e7a7d55 | PCH.PH.MG.028607-9.01 |  | Mata Velha | III | CARGA_GLOBAL | 4038 | UNAI3-BIO138 | Operação | CCEE | MG | CEMIG D | SECO | Potencial hidráulico | Potencial hidráulico | Hídrica | PCH
961 | 65f51406-d99a-4d1e-8527-4f48b322d565 | EOL.CV.PB.029092-0.01 |  | Mataraca | III | CARGA_GLOBAL | 5273 | SRITA2-PB069 | Operação | CCEE | PB | ENERGISA PB | NE | Cinética do vento | Cinética do vento | Eólica | EOL
962 | d41fc8d1-bf59-441c-a516-450623b3ff22 | CGH.PH.MG.001438-9.01 |  | Matipó | III | CARGA_GLOBAL | 3322 | MATIPOPCH069 | Operação | CCEE | MG | ENERGISA MG | SECO | Potencial hidráulico | Potencial hidráulico | Hídrica | CGH
965 | 73d4b384-d445-4add-aaba-e11ab21cd5d8 | CGH.PH.MG.001446-0.01 |  | Maurício | III | CARGA_GLOBAL | 3304 | N.U.MAPCH069 | Operação | CCEE | MG | ENERGISA MG | SECO | Potencial hidráulico | Potencial hidráulico | Hídrica | CGH
966 | 95b5c505-4731-433f-b801-cc34d66c0e76 | CGH.PH.MT.029696-1.01 |  | MAX-01 (Nova Lacerda) | III | CARGA_GLOBAL | 4878 | SERRAB-MT138 | Operação | CCEE | MT | ENERGISA MT | SECO | Potencial hidráulico | Potencial hidráulico | Hídrica | CGH | (Preformax)
967 | b34fede7-18d5-4c72-9be2-82a3208716c0 | UTE.AI.SP.001449-4.01 |  | MB | III | CARGA_GLOBAL | 2335 | VIRAD-BIO138 | Operação | CCEE | SP | CPFL PAULISTA | SECO | Bagaço de Cana de Açúcar | Agroindustriais | Biomassa | UTE | Usina ligada a alimentador. Injeta montante pequeno
968 | 1f0ae067-aea0-4ac1-bf3c-a0db1a1b4a7f | CGH.PH.SC.035742-1.01 |  | Médio Garcia | III | CARGA_GLOBAL | 2884 | ANGUGA-SC069 | Operação | CCEE | SC | CELESC | S | Potencial hidráulico | Potencial hidráulico | Hídrica | CGH
969 | 9882ab88-388e-4aa3-9520-5963cb2942ec | UFV.RS.SC.031635-0.01 |  | MEGAWATT SOLAR | III | CARGA_GLOBAL | 2872 | TRINDA-SC138 | Operação | CCEE | SC | CELESC | S | Radiação solar | Radiação solar | Solar | UFV
970 | 0a9bdc5b-ce3a-4599-9453-7422bc03fda2 | EOL.CV.RN.030454-9.01 |  | Mel 02 | III | CARGA_GLOBAL | 5443 | MSD----RN069 | Operação | CCEE | RN | COSERN | NE | Cinética do vento | Cinética do vento | Eólica | EOL
971 | e0a55173-9c97-4dfc-bbbf-581a5a61f82c | CGH.PH.PR.001452-4.01 |  | Melissa | III | CARGA_GLOBAL | 866/994 | MAMBOR-PR138/UBIRAT-PR138 | Operação | CCEE | PR | COPEL D | S | Potencial hidráulico | Potencial hidráulico | Hídrica | CGH
972 | 5fd5cd53-cdfa-4eff-a6ac-f30256f7a83c | CGH.PH.PR.001452-4.01 |  | Melissa | III | CARGA_GLOBAL | 866/994 | MAMBOR-PR138/UBIRAT-PR138 | Operação | CCEE | PR | COPEL D | S | Potencial hidráulico | Potencial hidráulico | Hídrica | CGH
973 | d3c36d5f-d76b-4650-bf3c-316b4b83d908 | PCH.PH.MG.001454-0.01 |  | Mello | III | CARGA_GLOBAL | 1654 | CENTE-PCH138 | Operação | CCEE | MG | LIGHT | SECO | Potencial hidráulico | Potencial hidráulico | Hídrica | PCH
974 | 47086bd3-6aa3-46f5-b3c2-abd4ba842701 | UFV.RS.RS.067994-1.01 |  | Mercochem | III | CARGA_GLOBAL |  |  | Operação |  | RS |  | S | Radiação solar | Radiação solar | Solar | UFV
975 | 30dd9d7f-3d5d-4494-9a3f-de639db02de8 | UFV.RS.RS.066994-6.01 |  | Mercur Solar | III | CARGA_GLOBAL |  |  | Operação | CCEE | RS |  | S | Radiação solar | Radiação solar | Solar | UFV
976 | e0fdd8e5-f6da-4dc3-a52b-7a34635b5acb | CGH.PH.MT.029154-4.02 |  | Mestre | III | CARGA_GLOBAL | 4691 | MESTREPCH013 | Operação | CCEE | MT | ENERGISA MT | SECO | Potencial hidráulico | Potencial hidráulico | Hídrica | CGH
977 | 3da2670e-e7ac-4d87-a0a4-2b5806f8e6d1 | UTE.FL.MG.030256-2.02 |  | Metalsider | III | CARGA_GLOBAL | 7358 | MSIDER-MG138 | Operação | CCEE | MG | CEMIG D | SECO | Gás de Alto Forno - Biomassa | Floresta | Biomassa | UTE
978 | 84e50a5c-4c28-4736-b5a7-8654cdf6c2d3 | EOL.CV.RN.030370-4.01 |  | Miassaba II | III | CARGA_GLOBAL | 5463 | ACU2---RN069 | Operação | CCEE | RN | COSERN | NE | Cinética do vento | Cinética do vento | Eólica | EOL
979 | 7ea45eb2-a0aa-40f3-bb2b-69098aac664e | CGH.PH.MG.001462-1.01 |  | Miguel Pereira | III | CARGA_GLOBAL | 3306 | CATAG2PCH069 | Operação | CCEE | MG | ENERGISA MG | SECO | Potencial hidráulico | Potencial hidráulico | Hídrica | CGH
980 | 90a91b54-6200-4c3a-8015-8f01e57d6ca1 | EOL.CV.PB.029041-6.01 |  | Millennium | III | CARGA_GLOBAL | 5273 | SRITA2-PB069 | Operação | CCEE | PB | ENERGISA PB | NE | Cinética do vento | Cinética do vento | Eólica | EOL
981 | f044e1e7-8119-47cf-ad25-3dea57e12a29 | CGH.PH.MG.030847-1.01 |  | Miradouro | III | CARGA_GLOBAL | 3381 | MRU-----69 | Operação | CCEE | MG | ENERGISA MG | SECO | Potencial hidráulico | Potencial hidráulico | Hídrica | CGH
982 | ba95f535-6db4-4921-94cc-91e82767eaba | CGH.PH.MT.030227-9.01 |  | Miranda Estância | III | CARGA_GLOBAL | 4879 | COMODO-MT138 | Operação | CCEE | MT | ENERGISA MT | SECO | Potencial hidráulico | Potencial hidráulico | Hídrica | CGH | (Antiga Piolho)
983 | 3419fe9e-bb7b-49a8-b004-03999215425a | UTE.AI.PB.034893-7.01 |  | Miriri | III | CARGA_GLOBAL | 5273 | SRITA2-PB069 | Operação | CCEE | PB | ENERGISA PB | NE | Bagaço de Cana de Açúcar | Agroindustriais | Biomassa | UTE
984 | aac61d44-c47e-4566-a08d-c86a65bd0ad3 | UTE.AI.SP.027886-6.01 |  | Moema | III | CARGA_GLOBAL | 4141 | MOEMA-BIO138 | Operação | CCEE | SP | ELEKTRO | SECO | Bagaço de Cana de Açúcar | Agroindustriais | Biomassa | UTE
985 | 7af2e398-a470-4b9c-90bf-911af1fb7113 | UFV.RS.SC.045493-1.01 |  | Mogano Energia | III | CARGA_GLOBAL | 2731 | CHAPE2-SC138 | Operação | CCEE | SC | CELESC | S | Radiação solar | Radiação solar | Solar | UFV
986 | 5a329079-0a0e-4b82-a2ba-a2c56b9dd3ae | UTE.GN.SP.028076-3.01 |  | Mogi | III | CARGA_GLOBAL | 3823 | MGUA-CBIO138 | Operação | CCEE | SP | ELEKTRO | SECO | Gás Natural | Gás natural | Fóssil | UTE | (Energy Works Corn Products )
987 | a9837d82-e107-4348-a330-9ebe393697d6 | UTE.AI.SP.030447-6.01 |  | Mogiana Bio-Energia | III | CARGA_GLOBAL | 2325 | AMOGIABIO138 | Operação | CCEE | SP | CPFL PAULISTA | SECO | Bagaço de Cana de Açúcar | Agroindustriais | Biomassa | UTE
988 | 45b9f07f-78ac-400b-aac6-0fcd3474e333 | PCH.PH.SP.001479-6.01 |  | Mogi-Guaçu | III | CARGA_GLOBAL | 3817 | MGUAC2BIO138 | Operação | CCEE | SP | ELEKTRO | SECO | Potencial hidráulico | Potencial hidráulico | Hídrica | PCH
989 | 47edb7b1-35ed-4b42-9b57-3549c632523c | CGH.PH.RS.028690-7.01 |  | Moinho | III | CARGA_GLOBAL | 1214 | GUARIT-RS069 | Operação | CCEE | RS | RGE | S | Potencial hidráulico | Potencial hidráulico | Hídrica | CGH | E-mail Everson 15/10/21 - Cooperativa Creluz
990 | 1d76920b-fde5-4a26-a9c9-995486ebd1fe | PCH.PH.PR.030836-6.01 |  | Moinho | III | CARGA_GLOBAL | 849 | MCROND-PR138 | Operação | CCEE | PR | COPEL D | S | Potencial hidráulico | Potencial hidráulico | Hídrica | PCH
991 | aea0aa53-50dd-4adf-8015-0b0bc82f3b1d | PCH.PH.RS.029725-9.01 |  | Moinho | III | CARGA_GLOBAL | 9749 | MOINHOPCH034 | Operação | CCEE | RS | CELESC | S | Potencial hidráulico | Potencial hidráulico | Hídrica | PCH
992 | 2983271e-35ab-43f4-8bfc-309043fa9f67 | UHE.PH.SP.001486-9.01 |  | Monjolinho | III | CARGA_GLOBAL | 2100 | BVIST-BIO138 | Operação | CCEE | SP | CPFL PAULISTA | SECO | Potencial hidráulico | Potencial hidráulico | Hídrica | UHE
993 | 76d8a9b4-736b-4aaa-80fa-2a23463bf1c1 | UTE.AI.PB.034891-0.01 |  | Monte Alegre | III | CARGA_GLOBAL | 5273 | SRITA2-PB069 | Operação | CCEE | PB | ENERGISA PB | NE | Bagaço de Cana de Açúcar | Agroindustriais | Biomassa | UTE
994 | fb6c9b4b-36c5-4fce-bd8c-a47993c79fbc | PCH.PH.RO.027072-5.01 |  | Monte Belo | III | CARGA_GLOBAL | 6857 | ROLIM--RO138 | Operação | CCEE | RO | ENERGISA RO | SECO | Potencial hidráulico | Potencial hidráulico | Hídrica | PCH
995 | 3e3d3efb-f55c-4fac-a652-f249445a9906 | PCH.PH.RJ.001498-2.01 |  | Monte Serrat | III | CARGA_GLOBAL | 3997 | MONSE-PCH013 | Operação | CCEE | RJ | LIGHT | SECO | Potencial hidráulico | Potencial hidráulico | Hídrica | PCH
997 | 1be658e6-ea1d-446d-9d9a-76c2c6e69541 | UTE.AI.MS.029990-1.01 |  | Monteverde | III | CARGA_GLOBAL | 1879 | MVERDEBIO | Operação | CCEE | MS | AUTOP MS | SECO | Bagaço de Cana de Açúcar | Agroindustriais | Biomassa | UTE
998 | 4fb55ddd-8cdb-4462-b146-b92d384e83bd | PCH.PH.RS.030950-8.01 |  | Morro Grande | III | CARGA_GLOBAL | 1328 | VACARI-RS138 | Construção não iniciada | CCEE | RS | RGE | S | Potencial hidráulico | Potencial hidráulico | Hídrica | PCH
999 | 22750d10-a7a6-4acd-847a-532a9b1870c2 | UTE.PE.MG.028501-3.01 |  | Mosaic Araxá (Antiga Vale Fertilizantes Araxá) |  | CARGA_GLOBAL |  |  | Operação |  | MG | ENERGISA MG | SECO | Outros Energéticos de Petróleo | Petróleo | Fóssil | UTE
1000 | 44f47d37-77c0-4e4c-97ae-8db8c8c8326d | PCH.PH.GO.028541-2.01 |  | Mosquitão | IIB | CARGA_GLOBAL | 3749 | MOSQUIPCH013 | Operação | CCEE | GO | EQUATORIAL GO | SECO | Potencial hidráulico | Potencial hidráulico | Hídrica | PCH
1001 | 2edffb68-703c-40c8-a8f4-ee449716fab2 | UHE.PH.PR.001509-1.02 |  | Mourão I | III | CARGA_GLOBAL | 2471 | MOURAO-PR069 | Operação | CCEE | PR | COPEL D | S | Potencial hidráulico | Potencial hidráulico | Hídrica | UHE
1002 | c56d579d-c230-4b12-8a69-7ba844d586f5 | UFV.RS.SC.046484-8.01 |  | Móveis Paulo | III | CARGA_GLOBAL | 2853 | SBSBRA-SC138 | Operação | CCEE | SC | CELESC | S | Radiação solar | Radiação solar | Solar | UFV
1004 | 24613d59-933a-4861-a06c-0f15a950ee28 | PCH.PH.MG.028842-0.01 |  | Mucuri | III | CARGA_GLOBAL | 1561 | NANUQ-PCH138 | Operação | CCEE | MG | CEMIG D | SECO | Potencial hidráulico | Potencial hidráulico | Hídrica | PCH
1005 | f88f79d0-27ea-4a05-94ec-8a06f0e85ebd | EOL.CV.CE.028375-4.01 |  | Mucuripe | III | CARGA_GLOBAL | 5473 | D.GOUV-CE069 | Operação | AGENTE | CE | ENEL CE | NE | Cinética do vento | Cinética do vento | Eólica | EOL
1006 | adbe25ce-52ec-4a61-bb6c-bc79ec93a43f | UHE.PH.ES.001518-0.01 |  | Muniz Freire | III | CARGA_GLOBAL | 45383 | CASTEL-ES069 | Operação | CCEE | ES | EDP ES | SECO | Potencial hidráulico | Potencial hidráulico | Hídrica | UHE
1009 | 4d4bb6d6-3f46-4316-ae5b-3f0a625e0722 | UTE.AI.SP.032525-2.01 |  | N O Bioenergia | III | CARGA_GLOBAL | 3802 | ARARA1-SP138 | Operação | CCEE | SP | ELEKTRO | SECO | Bagaço de Cana de Açúcar | Agroindustriais | Biomassa | UTE
1010 | 8b4853a8-a8d9-4c58-b3c7-468bb8113135 | UTE.AI.SP.001528-8.01 |  | Nardini | III | CARGA_GLOBAL | 3103 | NARDI-BIO138 | Operação | CCEE | SP | CPFL PAULISTA | SECO | Bagaço de Cana de Açúcar | Agroindustriais | Biomassa | UTE
1011 | 4c2821d4-c67f-42d1-a106-1ebfc4338c95 | UHE.PH.MG.001533-4.02 |  | Neblina | III | CARGA_GLOBAL | 3319 | MANHU-PCH069 | Operação | CCEE | MG | ENERGISA MG | SECO | Potencial hidráulico | Potencial hidráulico | Hídrica | UHE
1012 | cbbe6921-c2eb-405e-910e-b4903b307164 | UTE.CM.SP.000825-7.01 |  | Negro de Fumo | III | CARGA_GLOBAL | 3474 | BSACAP-SP088 | Operação | CCEE | SP | CPFL PIRATININGA | SECO | Calor de Processo - CM | Carvão mineral | Fóssil | UTE
1013 | 7f3d1a56-cd7a-4089-abf3-61d8685133a6 | UTE.AI.GO.031033-6.01 |  | NG Bioenergia I | III | CARGA_GLOBAL | 3785 | NVGALI-GO069 | Operação | CCEE | GO | EQUATORIAL GO | SECO | Bagaço de Cana de Açúcar | Agroindustriais | Biomassa | UTE | Nova Galia (ex NG BIOENERGIA)
1015 | 532ffa6a-6d2b-4791-9c6b-dac3ae0ac265 | UFV.RS.ES.071334-1.01 |  | Nicchio Sobrinho | III | CARGA_GLOBAL | 3015 | HNCOU-PCH138 | Operação |  | ES | SANTA MARIA | SECO | Radiação solar | Radiação solar | Solar | UFV
1017 | e4d4db59-786c-4cad-ba00-8ff6aeb04e01 | PCH.PH.MG.027576-0.01 |  | Ninho da Águia | III | CARGA_GLOBAL | 1504 | ITAJU3PCH138 | Operação | CCEE | MG | CEMIG D | SECO | Potencial hidráulico | Potencial hidráulico | Hídrica | PCH
1018 | 9942532d-9f3b-4fc0-b8a0-efe0febc03c9 | UTE.FL.SP.028336-3.01 |  | Nobrecel | III | CARGA_GLOBAL | 3456 | TAUBA--SP138 | Operação |  | SP | EDP SP | SECO | Licor Negro | Floresta | Biomassa | UTE | E-mail Anderson 28/10/22 - Não injeta. Geração desativada
1019 | 46ee9466-8ed6-4c29-b903-368c1e9c19e6 | CGH.PH.MT.028899-3.01 |  | Noidore | III | CARGA_GLOBAL | 4777 | PTINGA-MT138 | Operação | CCEE | MT | ENERGISA MT | SECO | Potencial hidráulico | Potencial hidráulico | Hídrica | CGH
1020 | 1efd52c3-0c73-4e4d-84ac-f902a6d99cf0 | PCH.PH.GO.029066-1.01 |  | Nova Aurora | III | CARGA_GLOBAL | 3760 | CATAL-BIO069 | Operação | CCEE | GO | EQUATORIAL GO | SECO | Potencial hidráulico | Potencial hidráulico | Hídrica | PCH
1021 | 91134b95-577a-4d6f-b978-5c68bd126084 | UFV.RS.SC.031430-7.01 |  | Nova Aurora | III | CARGA_GLOBAL | 10365 | TUBARAEOL069 | Operação | CCEE | SC | CELESC | S | Radiação solar | Radiação solar | Solar | UFV
1022 | f4d73f8a-7255-4dee-a2de-584f122c7041 | PCH.PH.SC.029139-0.01 |  | Nova Fátima | III | CARGA_GLOBAL | 2854 | BNSBAS-SC138 | Operação | CCEE | SC | CELESC | S | Potencial hidráulico | Potencial hidráulico | Hídrica | PCH
1024 | 0ed8004e-4069-4341-aec7-a5db9a32ab41 | PCH.PH.MT.034705-1.01 |  | Nova Guaporé | III | CARGA_GLOBAL | 3566 | NVGUA-PCH013 | Construção não iniciada | CCEE | MT | ENERGISA MT | SECO | Potencial hidráulico | Potencial hidráulico | Hídrica | PCH
1025 | 69c63a51-d0b3-4471-8d94-100ec81b0677 | UTE.RU.RJ.040566-3.01 |  | Nova Iguaçu | III | CARGA_GLOBAL | 286 | R.FREI-RJ138 | Operação | CCEE | RJ | LIGHT | SECO | Biogás - RU | Resíduos sólidos urbanos | Biomassa | UTE
1026 | 41c13a19-8d07-4a4f-948d-b3eca00cf4fa | CGH.PH.PR.001549-0.02 |  | Nova Jaguariaíva | III | CARGA_GLOBAL | 2423/9323 | JAGUAR-PR138/JAGUAR-PR013 | Operação | CCEE | PR | COPEL D | S | Potencial hidráulico | Potencial hidráulico | Hídrica | CGH
1027 | 065551a2-1c35-4414-8a56-1c35c625e7fd | CGH.PH.PR.001549-0.02 |  | Nova Jaguariaíva | III | CARGA_GLOBAL | 2423/9323 | JAGUAR-PR138/JAGUAR-PR013 | Operação | CCEE | PR | COPEL D | S | Potencial hidráulico | Potencial hidráulico | Hídrica | CGH
1028 | e4a1b5f5-c812-4877-b7f3-cb595d0aa670 | PCH.PH.MG.027722-3.01 |  | Nova Maurício | III | CARGA_GLOBAL | 3304 | N.U.MAPCH069 | Operação | CCEE | MG | ENERGISA MG | SECO | Potencial hidráulico | Potencial hidráulico | Hídrica | PCH
1029 | 3af31791-30d3-442b-98aa-a956d77e42a9 | PCH.PH.MT.031042-5.01 |  | Nova Mutum | III | CARGA_GLOBAL | 4905 | NMUTUM-MT034 | Operação | CCEE | MT | ENERGISA MT | SECO | Potencial hidráulico | Potencial hidráulico | Hídrica | PCH
1030 | 2debbc5e-fdee-42b3-ac73-0d478cf75aec | CGH.PH.MG.028570-6.01 |  | Nova Ponte Queimada II | III | CARGA_GLOBAL | 4020 | PNOVA-PCH138 | Operação | CCEE | MG | CEMIG D | SECO | Potencial hidráulico | Potencial hidráulico | Hídrica | CGH
1033 | 7ae59ff7-94a1-4982-aac8-08a843e8c871 | PCH.PH.PR.028782-2.01 |  | Novo Horizonte | III | CARGA_GLOBAL | 9368/9742 | RBRANC-PR138/NHORIZPCH | Operação | CCEE | PR | COPEL D | S | Potencial hidráulico | Potencial hidráulico | Hídrica | PCH
1034 | d326caef-293d-4da8-9054-86af2a58693e | PCH.PH.PR.028782-2.01 |  | Novo Horizonte | III | CARGA_GLOBAL | 9368/9742 | RBRANC-PR138/NHORIZPCH | Operação | CCEE | PR | COPEL D | S | Potencial hidráulico | Potencial hidráulico | Hídrica | PCH
1035 | c5455dfb-1eb8-43c3-8cf3-4979880577ac | UTE.AI.MT.035588-7.01 |  | Novo Milênio | III | CARGA_GLOBAL | 7775 | UTNMIL-MT013 | Construção não iniciada | CCEE | MT | ENERGISA MT | SECO | Bagaço de Cana de Açúcar | Agroindustriais | Biomassa | UTE
1036 | 636ff3e1-4560-44b1-93d5-42d83148ab19 | UFV.RS.SC.060665-0.01 |  | Nutrata | III | CARGA_GLOBAL | 2896 | XANXER-SC138 | Operação | CCEE | SC | CELESC | S | Radiação solar | Radiação solar | Solar | UFV | E-mail Leticia 13/07/23 - Não injeta. Equivalentada na carga. Está na área de concessão da DECELT
1037 | 09503bf6-3272-4b0a-98d3-41a154e448c1 | UFV.RS.RN.060591-3.01 |  | Oca Do Açaí I |  | CARGA_GLOBAL |  |  | Operação |  | RN |  | NE | Radiação solar | Radiação solar | Solar | UFV
1038 | 474d3587-4ca0-49ba-b51a-3c194bb980b8 | UTE.FL.RS.052115-9.01 |  | Oleoplan Veranópolis | III | CARGA_GLOBAL | 1226 | NPRAT2-RS069 | Construção | CCEE | RS | RGE | S | Resíduos Florestais | Floresta | Biomassa | UTE
1039 | cd16bd4e-5f48-4e09-952f-5e7e46d45114 | PCH.PH.MG.030148-5.01 |  | Oliveira | III | CARGA_GLOBAL | 4048 | CLAU2-PCH138 | Operação | CCEE | MG | CEMIG D | SECO | Potencial hidráulico | Potencial hidráulico | Hídrica | PCH
1040 | f5f5ac05-73f5-4d12-ad8a-0b493c9cc737 | PCH.PH.MT.027216-7.01 |  | Ombreiras | III | CARGA_GLOBAL | 4811 | OMBRE-PCH138 | Operação | CCEE | MT | ENERGISA MT | SECO | Potencial hidráulico | Potencial hidráulico | Hídrica | PCH
1041 | c92719c5-5d49-4eb9-a5bd-351363430a42 | PCH.PH.AL.028557-9.01 |  | Oriental | III | CARGA_GLOBAL | 8019 | ANG.AL-PE069 | Operação | CCEE | AL | EQUATORIAL AL | NE | Potencial hidráulico | Potencial hidráulico | Hídrica | PCH
1042 | f701fbf5-30d9-423b-8012-2bc9dc47b912 | PCH.PH.MG.027958-7.01 |  | Ormeo Junqueira Botelho (Antiga Cachoeira Encoberta) | III | CARGA_GLOBAL | 3327 | U.ENC-PCH069 | Operação | CCEE | MG | ENERGISA MG | SECO | Potencial hidráulico | Potencial hidráulico | Hídrica | PCH
1043 | 3306cb24-61a8-489c-9954-bdab474311d4 | UFV.RS.MS.051962-6.01 |  | Oroytê | III | CARGA_GLOBAL | 1896 | ACARAC-MS138 | Operação | CCEE | MS | ENERGISA MS | SECO | Radiação solar | Radiação solar | Solar | UFV
1046 | ed0e8b0f-4e55-4542-9b23-1e78331917dc | PCH.PH.RS.028968-0.01 |  | Ouro | III | CARGA_GLOBAL | 9747 | OURO--PCH034 | Operação | CCEE | RS | CELESC | S | Potencial hidráulico | Potencial hidráulico | Hídrica | PCH
1047 | 64c7e880-f527-42b4-b35f-65baefeed740 | CGH.PH.PR.034015-4.02 |  | Ouro Branco | III | CARGA_GLOBAL | 871 | SDUMON-PR138 | Construção não iniciada | CCEE | PR | COPEL D | S | Potencial hidráulico | Potencial hidráulico | Hídrica | CGH
1048 | 46a9b684-ed9e-45f9-9145-1d0f6085b778 | EOL.CV.PE.031807-8.01 |  | Ouro Branco 1 |  | CARGA_GLOBAL | 8018 | ANG.PE-PE069 | Construção não iniciada | CCEE | PE | NEOENERGIA PE | NE | Cinética do vento | Cinética do vento | Eólica | EOL
1049 | 9677e9c7-d136-4aac-acbe-245db4002808 | EOL.CV.PE.031808-6.01 |  | Ouro Branco 2 |  | CARGA_GLOBAL | 8018 | ANG.PE-PE069 | Construção não iniciada | CCEE | PE | NEOENERGIA PE | NE | Cinética do vento | Cinética do vento | Eólica | EOL
1051 | 92bc3b78-2753-45ed-ae19-048f037a1569 | UTE.AI.SP.029292-3.01 |  | Ouroeste | III | CARGA_GLOBAL | 3879 | POPULI-SP069 | Operação | CCEE | SP | ELEKTRO | SECO | Bagaço de Cana de Açúcar | Agroindustriais | Biomassa | UTE | 13,8 kV
1052 | 774cccfd-d852-4986-8261-a0aaec889ee6 | CGH.PH.SC.031005-0.02 |  | Pacheco | III | CARGA_GLOBAL | 2896 | XANXER-SC138 | Operação | CCEE | SC | CELESC | S | Potencial hidráulico | Potencial hidráulico | Hídrica | PCH | Anteriormente com o CEG (CGH.PH.SC.030171-0.01)
1053 | e0072f2b-7291-4ca0-ac09-6f94d53074ca | UHE.PH.MG.001927-5.02 |  | Paciência | III | CARGA_GLOBAL | 4057 | JFOR4-PCH138 | Operação | CCEE | MG | CEMIG D | SECO | Potencial hidráulico | Potencial hidráulico | Hídrica | UHE
1054 | 302712bf-c22b-47e1-9386-79c6fa5065ef | CGH.PH.MG.001928-3.02 |  | Pacífico Mascarenhas | III | CARGA_GLOBAL | 4086 | PIRAC1TAP138 | Operação | CCEE | MG | CEMIG D | SECO | Potencial hidráulico | Potencial hidráulico | Hídrica | CGH
1055 | d6459320-b12e-4e0b-ba3d-efb6a11e21ee | CGH.PH.PR.031187-1.01 |  | Padovani | III | CARGA_GLOBAL | 841 | CEUAZU-PR138 | Operação | CCEE | PR | COPEL D | S | Potencial hidráulico | Potencial hidráulico | Hídrica | CGH
1056 | 5929d3b6-100a-4b01-9fef-016695a89486 | PCH.PH.MG.027870-0.01 |  | Padre Carlos (Antiga Rolador) | III | CARGA_GLOBAL | 4111 | DME---BIO138 | Operação | CCEE | MG | DMEPC | SECO | Potencial hidráulico | Potencial hidráulico | Hídrica | PCH
1057 | b5cad85c-bcee-4e73-9179-7115ce9f960a | PCH.PH.MG.001932-1.01 |  | Paes Leme | III | CARGA_GLOBAL | 4009 | MIND1-PCH138 | Operação | CCEE | MG | CEMIG D | SECO | Potencial hidráulico | Potencial hidráulico | Hídrica | PCH
1058 | 091d33c1-0bae-4dc8-a578-7a3bf1c59feb | PCH.PH.MG.001934-8.01 |  | Pai Joaquim | III | CARGA_GLOBAL | 1578 | UBER1-PCH138 | Operação | CCEE | MG | CEMIG D | SECO | Potencial hidráulico | Potencial hidráulico | Hídrica | PCH
1060 | bb925f33-683b-4745-9a9d-28bd7d6c49e1 | PCH.PH.MG.028670-2.01 |  | Paiol | III | CARGA_GLOBAL | 4099 | FINOCE-MG138 | Operação | CCEE | MG | CEMIG D | SECO | Potencial hidráulico | Potencial hidráulico | Hídrica | PCH
1061 | 1ec115d3-cee2-4a8c-9bcb-6e21a9a0d118 | PCH.PH.RS.029001-7.01 |  | Palanguinho | III | CARGA_GLOBAL | 9292 | SMARCO-RS069 | Operação | CCEE | RS | RGE | S | Potencial hidráulico | Potencial hidráulico | Hídrica | PCH
1063 | 76aa7c78-0d6c-40b6-962f-f04d350407bb | CGH.PH.TO.035747-2.01 |  | Palmeiras | III | CARGA_GLOBAL | 6317 | RIOGRA-BA138 | Operação | CCEE | TO | COELBA | NE | Potencial hidráulico | Potencial hidráulico | Hídrica | CGH
1064 | 22d491b9-59b3-48bc-9063-c262772f5a16 | PCH.PH.SP.028800-4.01 |  | Palmeiras | III | CARGA_GLOBAL | 6599 | PALMEIPCH138 | Operação | CCEE | SP | CPFL PAULISTA | SECO | Potencial hidráulico | Potencial hidráulico | Hídrica | PCH
1065 | 8c854f06-0400-4f22-b782-c08c54b5e2e2 | UHE.PH.SC.001945-3.01 |  | Palmeiras | III | CARGA_GLOBAL | 2885 | RCEUPA-SC069 | Operação | CCEE | SC | CELESC | S | Potencial hidráulico | Potencial hidráulico | Hídrica | UHE
1066 | 1b925b48-54fc-480c-9406-920179590d52 | UTE.GN.PE.029189-7.01 |  | Pamesa | III | CARGA_GLOBAL | 5133 | PIRAPA-PE069 | Operação | CCEE | PE | NEOENERGIA PE | NE | Gás Natural | Gás natural | Fóssil | UTE
1067 | e5b543b5-33fa-4316-8577-3b6cc164f593 | PCH.PH.MT.029376-8.01 |  | Pampeana | III | CARGA_GLOBAL | 4416 | PAMPEAPCH069 | Operação | CCEE | MT | ENERGISA MT | SECO | Potencial hidráulico | Potencial hidráulico | Hídrica | PCH
1069 | 9a7d1132-50f6-4cb0-90af-9579c18bf334 | PCH.PH.RJ.001959-3.01 |  | Paracambi | III | CARGA_GLOBAL | 3999 | PARACAPCH013 | Operação | CCEE | RJ | LIGHT | SECO | Potencial hidráulico | Potencial hidráulico | Hídrica | PCH
1076 | ef3bb5f5-4bdc-4d73-87f0-567fb646613b | CGH.PH.SC.035743-0.01 |  | Paraíso | III | CARGA_GLOBAL | 2861 | SMIGU2-SC138 | Construção | CCEE | SC | CELESC | S | Potencial hidráulico | Potencial hidráulico | Hídrica | CGH
1077 | dd3ac099-71a6-49df-a904-127b1c22b48b | PCH.PH.MS.027587-5.01 |  | Paraíso I | III | CARGA_GLOBAL | 1859 | PARAISPCH138 | Operação | CCEE | MS | ENERGISA MS | SECO | Potencial hidráulico | Potencial hidráulico | Hídrica | PCH
1078 | 26fd111f-51e4-4799-9032-4330a5275234 | UTE.AI.SP.030561-8.01 |  | Paranapanema | IIB | CARGA_GLOBAL | 4198 | PARAN-BIO138 | Operação | CCEE | SP | ELEKTRO | SECO | Bagaço de Cana de Açúcar | Agroindustriais | Biomassa | UTE | Sandovalina
1079 | 53683de0-5c04-45f9-9554-8dc08c8ec090 | PCH.PH.MT.028832-2.01 |  | Paranatinga II | IIB | CARGA_GLOBAL | 4690 | PARAN-PCH138 | Operação | CCEE | MT | ENERGISA MT | SECO | Potencial hidráulico | Potencial hidráulico | Hídrica | PCH
1080 | cc6592f4-7138-471e-88a1-4b4a2f9005f4 | PCH.PH.DF.001975-5.02 |  | Paranoá | III | CARGA_GLOBAL | 3623 | PARANOPCH013 | Operação | CCEE | DF | CEB D | SECO | Potencial hidráulico | Potencial hidráulico | Hídrica | PCH
1081 | c6b3924b-3e1d-4226-b56d-8787bf89f727 | PCH.PH.MG.001977-1.01 |  | Paraúna | III | CARGA_GLOBAL | 4073 | CURVE2PCH138 | Operação | CCEE | MG | CEMIG D | SECO | Potencial hidráulico | Potencial hidráulico | Hídrica | PCH
1083 | a2f765bc-20c2-4065-9fbf-44e14cea8d04 | PCH.PH.SC.030123-0.01 |  | Pardos | III | CARGA_GLOBAL | 836 | UVITOR-PR138 | Operação | CCEE | SC | COPEL D | S | Potencial hidráulico | Potencial hidráulico | Hídrica | PCH
1086 | bd3fd8b6-ace8-4fec-96a4-f0e0252953c4 | CGH.PH.SP.001988-7.02 |  | Pari | III | CARGA_GLOBAL | 3197 | C.MOT-PCH088 | Operação | CCEE | SP | ENERGISA SSE-SP | SECO | Potencial hidráulico | Potencial hidráulico | Hídrica | CGH
1087 | 9e99b94b-d1c4-4c00-85b7-d1ae02b001ef | CGH.PH.SC.030998-2.01 |  | Parisotto | III | CARGA_GLOBAL | 2731 | CHAPE2-SC138 | Operação | CCEE | SC | CELESC | S | Potencial hidráulico | Potencial hidráulico | Hídrica | CGH
1088 | 9cf3ed08-bb09-46bb-8bf0-db76a2db99c2 | EOL.CV.RN.030333-0.01 |  | Parque Eólico Cabeço Preto | III | CARGA_GLOBAL | 6133 | EXTREM-RN069 | Operação | CCEE | RN | COSERN | NE | Cinética do vento | Cinética do vento | Eólica | EOL
1089 | 77ba436f-1792-4e2d-bf01-9c3a55b65618 | EOL.CV.RN.030501-4.01 |  | Parque Eólico Cabeço Preto IV | III | CARGA_GLOBAL | 6133 | EXTREM-RN069 | Operação | CCEE | RN | COSERN | NE | Cinética do vento | Cinética do vento | Eólica | EOL
1090 | 32933c4e-fd2a-422f-9935-37af9209721f | EOL.CV.CE.028174-3.01 |  | Parque Eólico de Beberibe | III | CARGA_GLOBAL | 5383 | AQUIR2-CE069 | Operação | CCEE | CE | ENEL CE | NE | Cinética do vento | Cinética do vento | Eólica | EOL
1091 | 15e553aa-dce2-40d1-9c93-91d169a1b3a9 | EOL.CV.RS.028855-1.01 |  | Parque Eólico de Palmares | III | CARGA_GLOBAL | 10122 | PALMAREOL034 | Operação | CCEE | RS | CEEE D | S | Cinética do vento | Cinética do vento | Eólica | EOL
1092 | ad1f6561-e480-46b3-b282-35da47153e4b | EOL.CV.SC.028674-5.01 |  | Parque Eólico do Horizonte | III | CARGA_GLOBAL | 9165 | HORIZOEOL138 | Operação | AGENTE | SC | CELESC | S | Cinética do vento | Cinética do vento | Eólica | EOL | Cenaeel
1093 | 72e23a05-c79b-4b71-9991-bcc380ec6778 | EOL.CV.RS.028712-1.01 |  | Parque Eólico Elebrás Cidreira 1 | IIB | CARGA_GLOBAL | 1347 | CIDREIEOL034 | Operação | CCEE | RS | CEEE D | S | Cinética do vento | Cinética do vento | Eólica | EOL
1094 | 03cd63c4-932f-4d9a-8378-222c59cb6fe2 | CGH.PH.PR.038250-7.01 |  | PARQUE I | III | CARGA_GLOBAL |  |  | Operação | CCEE | PR | COPEL D | S | Potencial hidráulico | Potencial hidráulico | Hídrica | CGH | Consumidor Energiza Guarapuava - Considerada na Previsão de Carga (Equivalentada na barra 825) . E-mail Marcos 05/02/20- Injeta na barra de 35,4 kV da SE Guarapuava 138 kV. As medições disponíveis, do ponto de vista da rede de distribuidora são líquidas na barra, ou seja não possuímos medição deste gerador por não possuir MUSD contratado com a distribuidora
1095 | 993fa02b-1f84-4b9b-b389-9afa07a3790f | UTE.AI.MS.028111-5.01 |  | Passa Tempo | III | CARGA_GLOBAL | 1123 | PASTEMBIO | Operação | CCEE | MS | AUTOP MS | SECO | Bagaço de Cana de Açúcar | Agroindustriais | Biomassa | UTE
1097 | d5c7279b-658b-4a1e-b0f7-c66bd31b200d | UHE.PH.RS.001997-6.02 |  | Passo de Ajuricaba | III | CARGA_GLOBAL | 9558 | DEMEI2-RS069 | Operação | CCEE | RS | DEMEI | S | Potencial hidráulico | Potencial hidráulico | Hídrica | UHE
1098 | ea1b1dd9-06c2-4937-83c9-a208deb1922d | CGH.PH.RS.035444-9.01 |  | PASSO DO CERVO | III | CARGA_GLOBAL | 2095 | PFUNDO-RS023 | Operação | CCEE | RS | RGE | S | Potencial hidráulico | Potencial hidráulico | Hídrica | CGH
1099 | 9ae8f808-a197-4a05-ab93-f2d7ee83b709 | PCH.PH.RS.001998-4.01 |  | Passo do Inferno | III | CARGA_GLOBAL | 10424 | BUGRES-RS044 | Operação | CCEE | RS | RGE | S | Potencial hidráulico | Potencial hidráulico | Hídrica | PCH
1100 | e0db78d4-ec5d-4566-a88a-78549c3fda64 | PCH.PH.SC.030183-3.01 |  | Passo Ferraz | III | CARGA_GLOBAL | 2896 | XANXER-SC138 | Operação | CCEE | SC | CELESC | S | Potencial hidráulico | Potencial hidráulico | Hídrica | PCH
1101 | e9be6901-185a-427a-af92-cfdacaa726db | PCH.PH.PE.002008-7.01 |  | Pau Sangue | III | CARGA_GLOBAL | 5283 | RIBEIR-PE069 | Operação | CCEE | PE | NEOENERGIA PE | NE | Potencial hidráulico | Potencial hidráulico | Hídrica | PCH
1102 | e87d0cc2-e7e4-4855-b1a9-1569a225c1a4 | UTE.AI.SP.030683-5.01 |  | Paulicéia | III | CARGA_GLOBAL | 4137 | PAULI-BIO069 | Operação | CCEE | SP | ELEKTRO | SECO | Bagaço de Cana de Açúcar | Agroindustriais | Biomassa | UTE | Conexão provisoria em 69 KV
1104 |  | UHE.PH.MG.029458-6.02 |  | PCH Anta (Simplício) | TIPO III | CARGA_GLOBAL | 9503 | ANTA--UHE |  |  | RJ | ENEL RJ |  |  |  |  | UHE
1105 | f74bfd4e-c584-459f-84a6-363a9450b5b4 | UTE.GN.BA.035617-4.01 |  | PCT Canário I | III | CARGA_GLOBAL | 5793 | CTUT1--BA013 | Operação | CCEE | BA | COELBA | NE | Gás Natural | Gás natural | Fóssil | UTE
1106 | caa11db1-f025-40af-bf73-3dcfb43a2f30 | UTE.AI.RS.031292-4.01 |  | PCT SLC Alimentos | III | CARGA_GLOBAL | 10525/1240 | PEL3D4-RS013/PELOT3-RS138 | Operação | CCEE | RS | CEEE D | S | Casca de Arroz | Agroindustriais | Biomassa | UTE
1107 | 492adf63-fef3-4bb2-a57a-ac611c9a54cf | UTE.AI.RS.031292-4.01 |  | PCT SLC Alimentos | III | CARGA_GLOBAL | 10525/1240 | PEL3D4-RS013/PELOT3-RS138 | Operação | CCEE | RS | CEEE D | S | Casca de Arroz | Agroindustriais | Biomassa | UTE
1108 | bb3056d2-5b9a-4592-8e04-fdd1e2c5b5fd | CGH.PH.PE.028693-1.01 |  | Pé de Serra | III | CARGA_GLOBAL | 5133 | PIRAPA-PE069 | Operação | CCEE | PE | NEOENERGIA PE | NE | Potencial hidráulico | Potencial hidráulico | Hídrica | CGH | E-mail Tatiana 11/11/21 - Não identificamos esse agente gerador na nossa base de dados.
1109 | 897cb245-7910-4bdc-80e2-886f47a688ee | CGH.PH.MG.031265-7.01 |  | Pedacinho do Céu | III | CARGA_GLOBAL | 9089 | ALFEN1PCH138 | Operação | CCEE | MG | CEMIG D | SECO | Potencial hidráulico | Potencial hidráulico | Hídrica | CGH
1110 | 178b0f25-6190-49b8-98ed-4f9e132adf17 | UHE.PH.BA.027052-0.01 |  | Pedra | III | CARGA_GLOBAL | 5904 | FUNIL--BA138 | Operação | CCEE | BA | COELBA | NE | Potencial hidráulico | Potencial hidráulico | Hídrica | UHE
1111 | d1fea6b5-4390-4fbc-9eb5-4ba1468e6a86 | PCH.PH.ES.028805-5.01 |  | Pedra do Garrafão | III | CARGA_GLOBAL | 2917 | PGARRAPCH013 | Operação | CCEE | ES | EDP ES | SECO | Potencial hidráulico | Potencial hidráulico | Hídrica | PCH
1112 | 80aa6b38-82f7-44af-8ac4-9724dde736a9 | EOL.CV.BA.030288-0.01 |  | Pedra do Reino | III | CARGA_GLOBAL | 6503 | JUAZE3-BA069 | Operação | CCEE | BA | COELBA | NE | Cinética do vento | Cinética do vento | Eólica | EOL | e-mail 9/5/18
1113 | 66cd7f33-6529-42de-9a7f-d976c73fb9e4 | EOL.CV.BA.030608-8.01 |  | Pedra do Reino III | III | CARGA_GLOBAL | 6503 | JUAZE3-BA069 | Operação | CCEE | BA | COELBA | NE | Cinética do vento | Cinética do vento | Eólica | EOL | e-mail 9/5/18
1114 | 78d872c5-a47c-4199-99b1-d81f71faf57d | EOL.CV.BA.034777-9.01 |  | Pedra do Reino IV | III | CARGA_GLOBAL | 6503 | JUAZE3-BA069 | Operação | CCEE | BA | COELBA | NE | Cinética do vento | Cinética do vento | Eólica | EOL
1115 | 67eaa3bc-c7c3-472c-94f5-a6496a5bc9f1 | EOL.CV.BA.037069-0.01 |  | Pedra do Reino V | III | CARGA_GLOBAL | 6503 | JUAZE3-BA069 | Construção | CCEE | BA | COELBA | NE | Cinética do vento | Cinética do vento | Eólica | EOL
1116 | 97144387-23cd-4658-9f1a-bd09964b21c6 | EOL.CV.PI.028731-8.01 |  | Pedra do Sal | III | CARGA_GLOBAL | 5737 | PNBIII-PI138 | Operação | CCEE | PI | EQUATORIAL PI | NE | Cinética do vento | Cinética do vento | Eólica | EOL
1117 | 4dc12d66-859d-4c76-81f1-585a1a39ea9a | PCH.PH.PE.029666-0.01 |  | Pedra Furada | III | CARGA_GLOBAL | 5283 | RIBEIR-PE069 | Operação | CCEE | PE | NEOENERGIA PE | NE | Potencial hidráulico | Potencial hidráulico | Hídrica | PCH
1118 | 5775a5c5-e9be-47f8-b276-3965a84599c7 | CGH.PH.RJ.032035-8.01 |  | Pedra Lavada | III | CARGA_GLOBAL | 1774 | VPALMAPCH069 | Operação | CCEE | RJ | ENEL RJ | SECO | Potencial hidráulico | Potencial hidráulico | Hídrica | CGH | E-mail Natalia 15/10/21 - Usina passou à regime de compensação em MMGD
1119 | 7adede80-b6e8-4877-84df-f0c064ca9f70 | PCH.PH.PR.002028-1.01 |  | Pedrinho I | III | CARGA_GLOBAL | 828 | PITANG-PR138 | Operação | CCEE | PR | COPEL D | S | Potencial hidráulico | Potencial hidráulico | Hídrica | PCH
1120 | b586af03-15a0-4980-92e6-ae703a0f2f04 | UHE.PH.MG.000109-0.01 |  | Pedro Affonso Junqueira (Antiga Antas I) | III | CARGA_GLOBAL | 4111 | DME---BIO138 | Operação | CCEE | MG | DMEPC | SECO | Potencial hidráulico | Potencial hidráulico | Hídrica | UHE
1121 | 8e42115f-548a-49d3-8d7f-2f82ec976922 | UTE.AI.TO.030518-9.01 |  | Pedro Afonso | III | CARGA_GLOBAL | 7202 | MIRACEPCH138 | Operação | CCEE | TO | ENERGISA TO | N | Bagaço de Cana de Açúcar | Agroindustriais | Biomassa | UTE
1123 | 7869ec4e-f749-4bf5-b549-8b24acf0511f | PCH.PH.MT.028838-1.01 |  | Pequi | III | CARGA_GLOBAL | 4650 | PEQUI-PCH013 | Operação | CCEE | MT | ENERGISA MT | SECO | Potencial hidráulico | Potencial hidráulico | Hídrica | PCH
1124 | 2895c797-0609-445c-9be1-da394f216ae1 | PCH.PH.MT.037328-1.01 |  | Perdidos | III | CARGA_GLOBAL | 3560 | PERDD-PCH013 | Construção não iniciada | CCEE | MT | ENERGISA MT | SECO | Potencial hidráulico | Potencial hidráulico | Hídrica | PCH
1125 | f24ca9cf-4f90-4008-8f4e-1e7e802cd5d3 | UFV.RS.GO.071734-7.01 |  | Perola Av Brasil |  | CARGA_GLOBAL |  |  | Operação | CCEE | GO | EQUATORIAL GO | SECO | Radiação solar | Radiação solar | Solar | UFV
1126 | fce1690f-a9f8-4a58-a766-1f9146f520e4 | UFV.RS.GO.071740-1.01 |  | Perola Av Comercial |  | CARGA_GLOBAL |  |  | Operação | CCEE | GO |  | SECO | Radiação solar | Radiação solar | Solar | UFV
1127 | 9277c7ae-f1af-4123-a083-a2f3d75d7219 | UFV.RS.GO.071741-0.01 |  | Perola Br 060 |  | CARGA_GLOBAL |  |  | Operação | CCEE | GO | EQUATORIAL GO | SECO | Radiação solar | Radiação solar | Solar | UFV
1128 | 6eefa077-afb2-4864-a174-68e0b578850c | UFV.RS.GO.071739-8.01 |  | Perola Rua Luziania |  | CARGA_GLOBAL |  |  | Operação | CCEE | GO | EQUATORIAL GO | SECO | Radiação solar | Radiação solar | Solar | UFV
1129 | 256d6fc5-ebde-4c3e-8361-7f148765ab8d | UHE.PH.SC.002045-1.02 |  | Pery | III | CARGA_GLOBAL | 2818/9871 | CURAIN-SC138/PERY2--SC138 | Operação | CCEE | SC | CELESC | S | Potencial hidráulico | Potencial hidráulico | Hídrica | UHE | Pery velha na 2818 - Ampliação da Pery na 9871
1130 | 76e834f6-b5f0-4e11-b313-31618103a560 | PCH.PH.PR.002046-0.01 |  | Pesqueiro | III | CARGA_GLOBAL | 2423/2435 | JAGUAR-PR138/JAGUAR-PR034 | Operação | CCEE | PR | COPEL D | S | Potencial hidráulico | Potencial hidráulico | Hídrica | PCH
1131 | 0e4e6a52-8071-4db2-a2cc-443437d045a9 | PCH.PH.PR.002046-0.01 |  | Pesqueiro | III | CARGA_GLOBAL | 2423/2435 | JAGUAR-PR138/JAGUAR-PR034 | Operação | CCEE | PR | COPEL D | S | Potencial hidráulico | Potencial hidráulico | Hídrica | PCH
1132 | a9db0a3d-54f9-4af9-bd2f-af4417217df1 | UHE.PH.MG.002047-8.01 |  | Peti | III | CARGA_GLOBAL | 4059 | BCOCA4PCH138 | Operação | CCEE | MG | CEMIG D | SECO | Potencial hidráulico | Potencial hidráulico | Hídrica | UHE
1133 | b6535acf-f958-42a4-a8f0-ae264ec49449 | UTE.AI.PE.029218-4.01 |  | Petribu |  | CARGA_GLOBAL | 6664 | LCARRO-PE069 | Operação |  | PE | NEOENERGIA PE | NE | Bagaço de Cana de Açúcar | Agroindustriais | Biomassa | UTE
1134 | c110b77c-817a-4e77-bfb0-501aa8c471da | UTE.PE.SP.031229-0.01 |  | Petrocoque | III | CARGA_GLOBAL | 3477 | AGA+PE-SP088 | Operação | CCEE | SP | CPFL PIRATININGA | SECO | Outros Energéticos de Petróleo | Petróleo | Fóssil | UTE
1135 | 2962889b-2dd6-4000-ac96-6dc4fb1e241b | PCH.PH.RJ.002051-6.01 |  | Piabanha | III | CARGA_GLOBAL | 1702 | PIABANPCH | Operação | CCEE | RJ | ENEL RJ | SECO | Potencial hidráulico | Potencial hidráulico | Hídrica | PCH
1136 | 6b7baa6b-c15c-4971-a4de-0e2c48b0cf43 | CGH.PH.TO.031902-3.01 |  | PIABANHA DO TOCANTINS | III | CARGA_GLOBAL | 6365 | BARREI-BA138 | Operação | CCEE | TO | COELBA | NE | Potencial hidráulico | Potencial hidráulico | Hídrica | CGH
1137 | d260b6ec-30f6-417b-bdc7-a676a6a2dc05 | PCH.PH.TO.032551-1.01 |  | Piarucum | III | CARGA_GLOBAL | 6365 | BARREI-BA138 | Construção | CCEE | TO | COELBA | N | Potencial hidráulico | Potencial hidráulico | Hídrica | PCH
1138 | fca63e44-536f-4915-8cf9-b1d1d2d2ebaf | UHE.PH.MG.002052-4.02 |  | Piau | III | CARGA_GLOBAL | 1554 | PIAU--PCH138 | Operação | CCEE | MG | CEMIG D | SECO | Potencial hidráulico | Potencial hidráulico | Hídrica | UHE
1139 | 16047d0d-495c-4039-83a8-5519a3b43cb2 | CGH.PH.RS.002054-0.01 |  | Picada 48 | III | CARGA_GLOBAL | 1184 | 2IRMAO-RS138 | Operação | CCEE | RS | RGE | S | Potencial hidráulico | Potencial hidráulico | Hídrica | CGH
1140 | 0719d457-dd0d-4fe9-94ac-a6ffe2f50a2f | PCH.PH.MG.028807-1.01 |  | Piedade | III | CARGA_GLOBAL | 307 | AVATI-PCH138 | Operação | CCEE | MG | CEMIG D | SECO | Potencial hidráulico | Potencial hidráulico | Hídrica | PCH
1141 | cc3b2d91-ff05-4d9c-9743-5eac483544c6 | PCH.PH.SP.028188-3.01 |  | Pilar | III | CARGA_GLOBAL | 7631 | OE-ELK-SP088 | Operação | CCEE | SP | ELEKTRO | SECO | Potencial hidráulico | Potencial hidráulico | Hídrica | PCH
1142 | d3c095cb-f5e4-48fb-b41f-591927391343 | UFV.RS.PE.062074-2.01 |  | Pincéis Roma Pe | III | CARGA_GLOBAL | 5123 | TACAIM-PE069 | Operação | CCEE | PE | NEOENERGIA PE | NE | Radiação solar | Radiação solar | Solar | UFV
1143 | 5f6a541d-16e8-4bc6-afae-bf6a11b555dc | CGH.PH.SC.046694-8.01 |  | Pingo De Ouro | III | CARGA_GLOBAL | 1066 | PALCNO-SC138 | Operação | CCEE | SC | CELESC | S | Potencial hidráulico | Potencial hidráulico | Hídrica | CGH
1144 | 9b649922-8a26-4a39-9c74-1ac4b71c38b8 | CGH.PH.SC.037420-2.01 |  | Pinhal | III | CARGA_GLOBAL | 2730 | CONSCR-SC138 | Operação | CCEE | SC | CELESC | S | Potencial hidráulico | Potencial hidráulico | Hídrica | CGH
1145 | bbeccecb-edd0-4685-9fc7-e813443e1c6e | PCH.PH.SP.027228-0.01 |  | Pinhal | III | CARGA_GLOBAL | 2103 | PINHA-BIO138 | Operação | CCEE | SP | CPFL PAULISTA | SECO | Potencial hidráulico | Potencial hidráulico | Hídrica | PCH
1146 | fbcfa98e-1dd3-46ae-8492-94c89fa4af9d | CGH.PH.MG.002065-6.01 |  | Pinheirinho | III | CARGA_GLOBAL | 3130 | MOCOC-BIO138 | Operação | CCEE | MG | CPFL SANTA CRUZ | SECO | Potencial hidráulico | Potencial hidráulico | Hídrica | CGH
1147 | 2ff0c628-ef87-421f-ba37-93995325d646 | CGH.PH.SC.028776-8.01 |  | Pinheiros II | III | CARGA_GLOBAL | 10016 | CEGERO-SC138 | Operação | CCEE | SC | CEGERO | S | Potencial hidráulico | Potencial hidráulico | Hídrica | CGH
1148 | 37a237c3-b2f2-4f91-bd07-9129ed60a1e9 | UTE.AI.SP.028047-0.01 |  | Pioneiros | IIB | CARGA_GLOBAL | 3839 | PIONE-BIO138 | Operação | CCEE | SP | ELEKTRO | SECO | Bagaço de Cana de Açúcar | Agroindustriais | Biomassa | UTE
1149 | 80213d51-fcdd-48c9-b2bb-8dfb94e3a9a2 | PCH.PH.MG.002069-9.01 |  | Pipoca | III | CARGA_GLOBAL | 4061 | CARATIPCH138 | Operação | CCEE | MG | CEMIG D | SECO | Potencial hidráulico | Potencial hidráulico | Hídrica | PCH
1151 | 56bae075-0405-43ae-823c-0815e4100a0b | PCH.PH.SP.028024-0.01 |  | Piracicaba (Antiga Boyes) | III | CARGA_GLOBAL | 2224 | PIRACB-SP138 | Operação | CCEE | SP | CPFL PAULISTA | SECO | Potencial hidráulico | Potencial hidráulico | Hídrica | PCH
1152 | dbdb32a6-7ce5-4b43-9480-04c5896193df | CGH.PH.SC.002076-1.02 |  | Piraí | III | CARGA_GLOBAL | 10379 | JOINV1-SC138 | Operação | CCEE | SC | CELESC | S | Potencial hidráulico | Potencial hidráulico | Hídrica | CGH
1153 | 47f1f242-a01d-4c83-aa54-8753b1344d98 | CGH.PH.MG.028018-6.01 |  | Pirambeira | III | CARGA_GLOBAL | 4008 | CAXAM1PCH138 | Operação | CCEE | MG | CEMIG D | SECO | Potencial hidráulico | Potencial hidráulico | Hídrica | CGH
1154 | 8c7e591b-bb74-431d-a129-686b481493a0 | PCH.PH.GO.027533-6.01 |  | Piranhas | III | CARGA_GLOBAL | 2977 | IPORA-PCH069 | Operação | CCEE | GO | EQUATORIAL GO | SECO | Potencial hidráulico | Potencial hidráulico | Hídrica | PCH
1155 | 5f242ca2-935a-47b0-8ad6-c1b45b42749d | UTE.AI.PE.029715-1.01 |  | Pirapama | III | CARGA_GLOBAL | 5283 | RIBEIR-PE069 | Operação | CCEE | PE | NEOENERGIA PE | NE | Bagaço de Cana de Açúcar | Agroindustriais | Biomassa | UTE
1156 | 4f3fcb1d-8379-487c-9f50-b969b9a0f0cf | CGH.PH.MG.031051-4.01 |  | Pirapanema | III | CARGA_GLOBAL | 3309 | MURIA1PCH069 | Operação | CCEE | MG | ENERGISA MG | SECO | Potencial hidráulico | Potencial hidráulico | Hídrica | CGH
1157 | 4d5ffc1f-62c2-4973-906b-6ba6143b1d43 | PCH.PH.ES.028804-7.01 |  | Pirapetinga | III | CARGA_GLOBAL | 1791 | PIRAP-PCH069 | Operação | CCEE | ES | ENEL RJ | SECO | Potencial hidráulico | Potencial hidráulico | Hídrica | PCH
1158 | 001c0f7d-467e-41d8-a0d6-ac92a07c4c15 | CGH.PH.RS.028089-5.01 |  | Pirapó | III | CARGA_GLOBAL | 9917 | ROQGON-RS069 | Operação | CCEE | RS | RGE | S | Potencial hidráulico | Potencial hidráulico | Hídrica | CGH
1159 | 99a3247d-35a1-45b4-a2df-fd442cb3524f | PCH.PH.SP.029721-6.01 |  | Pirapora | III | CARGA_GLOBAL | 3411 | ESOUZ1BIO088 | Operação | CCEE | SP | ENEL SP | SECO | Potencial hidráulico | Potencial hidráulico | Hídrica | PCH
1167 | 5521607d-ce3e-418c-a2dd-71d954350953 | UTE.FL.RS.028239-1.01 |  | Piratini | III | CARGA_GLOBAL | 1380 | PELOT4-RS069 | Operação | CCEE | RS | CEEE D | S | Resíduos Florestais | Floresta | Biomassa | UTE | Fora de operação, sem previsão de retorno
1168 | f2ffdc2c-2ac1-4b6c-be91-e99d1556c804 | EOL.CV.PE.028481-5.01 |  | Pirauá | III | CARGA_GLOBAL | 8020 | GNN.PE-PE069 | Operação | CCEE | PE | NEOENERGIA PE | NE | Cinética do vento | Cinética do vento | Eólica | EOL
1169 | 5e1e5585-b004-4990-acd5-43c1c324c5e7 | CGH.PH.MG.002055-9.01 |  | Pissarrão | III | CARGA_GLOBAL | 1506 | ARAGUAPCH138 | Operação | CCEE | MG | CEMIG D | SECO | Potencial hidráulico | Potencial hidráulico | Hídrica | CGH
1171 | 402e4ad1-069b-4a56-9f05-fb377bc7e674 | UTE.AI.SP.028859-4.01 |  | Pitangueiras | III | CARGA_GLOBAL | 2329 | PITAN-BIO138 | Operação | CCEE | SP | CPFL PAULISTA | SECO | Bagaço de Cana de Açúcar | Agroindustriais | Biomassa | UTE
1172 | ce981af3-29f1-49b1-b64d-a4e9b1a42498 | CGH.PH.PR.002085-0.01 |  | Pitangui | III | CARGA_GLOBAL | 9328 | PGRON2-PR034 | Operação | CCEE | PR | COPEL D | S | Potencial hidráulico | Potencial hidráulico | Hídrica | CGH
1173 | 655ff4df-8b4a-4917-b142-2eaa08249086 | CGH.PH.SC.030794-7.02 |  | Pito | III | CARGA_GLOBAL | 2733 | CNOVOS-SC138 | Operação | CCEE | SC | CELESC | S | Potencial hidráulico | Potencial hidráulico | Hídrica | CGH
1175 | d7e4227a-e05d-42fb-87af-c339df9134e1 | PCH.PH.GO.028737-7.01 |  | Planalto | III | CARGA_GLOBAL | 1871 | PLANALPCH138 | Operação | CCEE | GO | ENERGISA MS | SECO | Potencial hidráulico | Potencial hidráulico | Hídrica | PCH
1176 | a94b8eac-83fa-4613-bb10-5c7d99369552 | UTE.AI.SP.037515-2.01 |  | Planalto Bioenergia | IIB | CARGA_GLOBAL | 9685 | USJOSE-PR138 | Construção não iniciada | CCEE | SP | CPFL PAULISTA | SECO | Bagaço de Cana de Açúcar | Agroindustriais | Biomassa | UTE
1177 | 74985156-9ba4-439a-8ced-f474adbda8be | PCH.PH.SC.028754-7.01 |  | Plano Alto | III | CARGA_GLOBAL | 2702 | PLANOA-SC069 | Operação | CCEE | SC | CELESC | S | Potencial hidráulico | Potencial hidráulico | Hídrica | PCH
1181 | 1e0f330a-5da9-479b-866c-2acc8231a08f | PCH.PH.MG.002092-3.01 |  | Poço Fundo | III | CARGA_GLOBAL | 9089 | ALFEN1PCH138 | Operação | CCEE | MG | CEMIG D | SECO | Potencial hidráulico | Potencial hidráulico | Hídrica | PCH
1182 | b1362498-fee1-4117-b4cd-9e716b1dbb9e | PCH.PH.RJ.030600-2.01 |  | Poço Fundo | III | CARGA_GLOBAL | 1754 | TERESO-RJ138 | Construção | CCEE | RJ | ENEL RJ | SECO | Potencial hidráulico | Potencial hidráulico | Hídrica | PCH
1183 | 2bf532f7-5f33-4b4f-b295-715461fb15a1 | CGH.PH.MG.029231-1.01 |  | Poções | III | CARGA_GLOBAL | 307 | AVATI-PCH138 | Operação | CCEE | MG | CEMIG D | SECO | Potencial hidráulico | Potencial hidráulico | Hídrica | CGH
1184 | d52532fb-e646-43e3-ba16-7133af366ad6 | UFV.RS.PB.052044-6.01 |  | Polpa Ideal I | III | CARGA_GLOBAL | 5213 | MUSSU2-PB069 | Operação | CCEE | PB | ENERGISA PB | NE | Radiação solar | Radiação solar | Solar | UFV
1185 | 60d2c64f-f832-409e-8765-e91b196f7ca5 | UFV.RS.PB.050792-0.01 |  | Polpa Ideal Ii | III | CARGA_GLOBAL | 5213 | MUSSU2-PB069 | Operação | CCEE | PB | ENERGISA PB | NE | Radiação solar | Radiação solar | Solar | UFV
1186 | a284b0c3-bdaf-4707-977a-a7b766664774 | PCH.PH.GO.029118-8.01 |  | Pontal do Prata | III | CARGA_GLOBAL | 7120 | PONTALPCH002 | Operação | CCEE | GO | EQUATORIAL GO | SECO | Potencial hidráulico | Potencial hidráulico | Hídrica | PCH | 6,9 kV
1187 | 8cc63c14-1bf4-4aba-ab20-f301cd817c83 | CGH.PH.TO.027569-7.01 |  | Ponte Alta | III | CARGA_GLOBAL | 45340 | DIANO1-TO138 | Operação | CCEE | TO | ENERGISA TO | N | Potencial hidráulico | Potencial hidráulico | Hídrica | CGH
1188 | a140d403-e47c-4ff3-8a5a-4a924bec7503 | PCH.PH.MS.029013-0.01 |  | Ponte Alta | III | CARGA_GLOBAL | 1897 | PALTA-PCH034 | Operação | CCEE | MS | ENERGISA MS | SECO | Potencial hidráulico | Potencial hidráulico | Hídrica | PCH
1189 | 4772e9fe-a3f3-407c-b00d-0258d4b6bf7f | PCH.PH.SP.031107-3.01 |  | Ponte Branca | III | CARGA_GLOBAL | 3145 | PIRAJ-BIO013 | Construção | CCEE | SP | CPFL SANTA CRUZ | SECO | Potencial hidráulico | Potencial hidráulico | Hídrica | PCH
1192 | 1eb22fb5-c17c-4586-a017-8c64f29d1955 | CGH.PH.MG.028569-2.01 |  | Ponte Queimada I | III | CARGA_GLOBAL | 4020 | PNOVA-PCH138 | Operação | CCEE | MG | CEMIG D | SECO | Potencial hidráulico | Potencial hidráulico | Hídrica | CGH | Teve operação suspensa, DESPACHO Nº 823, DE 20 DE MARÇO DE 2020
1193 | 73ea24c5-3efc-4fd9-a2a5-3062f4ebb71c | PCH.PH.SC.033228-3.01 |  | Ponte Serrada | III | CARGA_GLOBAL | 9689 | FAXGUE-SC069 | Construção | CCEE | SC | CELESC | S | Potencial hidráulico | Potencial hidráulico | Hídrica | PCH
1194 | bedb9b54-073d-47e3-869d-20c507c124bd | UFV.RS.AM.062083-1.01 |  | Portal Vidros | III | CARGA_GLOBAL |  |  | Operação | CCEE | AM |  | N | Radiação solar | Radiação solar | Solar | UFV
1195 | 4558e39c-718b-4c08-9778-1ac61bc2084e | EOL.CV.PI.030827-7.01 |  | Porto das Barcas | III | CARGA_GLOBAL | 5737 | PNBIII-PI138 | Operação | CCEE | PI | EQUATORIAL PI | NE | Cinética do vento | Cinética do vento | Eólica | EOL
1196 | 80908fb5-5265-426f-be6f-155690a67f72 | PCH.PH.MS.028995-7.01 |  | Porto das Pedras | III | CARGA_GLOBAL | 1870 | PTOPEDPCH138 | Operação | CCEE | MS | ENERGISA MS | SECO | Potencial hidráulico | Potencial hidráulico | Hídrica | PCH
1197 | df72569c-3f41-42fc-a68d-88e707737a1f | EOL.CV.PI.030639-8.01 |  | Porto do Delta | III | CARGA_GLOBAL | 5737 | PNBIII-PI138 | Operação | CCEE | PI | EQUATORIAL PI | NE | Cinética do vento | Cinética do vento | Eólica | EOL
1198 | 38f1136b-b82a-4f63-a22c-0410865d4dc8 | PCH.PH.TO.029059-9.01 |  | Porto Franco | III | CARGA_GLOBAL | 6365 | BARREI-BA138 | Operação | CCEE | TO | COELBA | NE | Potencial hidráulico | Potencial hidráulico | Hídrica | PCH
1199 | 3798f3dc-46c5-48f3-88e8-5bcdba675289 | UHE.PH.SP.002123-7.01 |  | Porto Góes | III | CARGA_GLOBAL | 9058 | PORTOG-SP088 | Operação | CCEE | SP | CPFL PIRATININGA | SECO | Potencial hidráulico | Potencial hidráulico | Hídrica | UHE
1200 | fdc42afb-99ca-4ce5-b467-f0580113d757 | EOL.CV.PI.030830-7.01 |  | Porto Salgado | III | CARGA_GLOBAL | 5737 | PNBIII-PI138 | Operação | CCEE | PI | EQUATORIAL PI | NE | Cinética do vento | Cinética do vento | Eólica | EOL
1202 | c9ff61af-de62-4c83-bf3d-bbd0032a8fa6 | CGH.PH.MG.031281-9.01 |  | Posses | III | CARGA_GLOBAL | 4009 | MIND1-PCH138 | Operação | CCEE | MG | CEMIG D | SECO | Potencial hidráulico | Potencial hidráulico | Hídrica | CGH
1204 | 082171c5-afd8-4859-8e05-ca68a6c7cfd4 | UTE.AI.SP.029655-4.01 |  | Potirendaba I (Antiga Cerradinho Potirendaba) | IIB | CARGA_GLOBAL | 6592 | CERRADBIO138 | Operação | CCEE | SP | CPFL PAULISTA | SECO | Bagaço de Cana de Açúcar | Agroindustriais | Biomassa | UTE
1205 | 637281bb-a0eb-45b9-8363-2f8e155c961f | PCH.PH.MT.027416-0.01 |  | Poxoréo (José Fragelli) | III | CARGA_GLOBAL | 4775 | PRIMAV-MT034 | Operação | CCEE | MT | ENERGISA MT | SECO | Potencial hidráulico | Potencial hidráulico | Hídrica | PCH
1207 | 60d9ab2c-9567-4c5c-9b51-978b182bebfb | CGH.PH.SC.030093-4.02 |  | Prata | III | CARGA_GLOBAL | 2861 | SMIGU2-SC138 | Operação | CCEE | SC | CELESC | S | Potencial hidráulico | Potencial hidráulico | Hídrica | PCH
1209 | 65e039a1-71b6-460f-b6ca-4fa8bc2e3700 | EOL.CV.PB.029083-1.01 |  | Presidente | III | CARGA_GLOBAL | 5273 | SRITA2-PB069 | Operação | CCEE | PB | ENERGISA PB | NE | Cinética do vento | Cinética do vento | Eólica | EOL
1210 | b5efdc4c-a648-40e1-bdb8-53cb8814fc34 | PCH.PH.BA.002146-6.01 |  | Presidente Goulart | III | CARGA_GLOBAL | 6353 | BJLAPA-BA069 | Operação | CCEE | BA | COELBA | NE | Potencial hidráulico | Potencial hidráulico | Hídrica | PCH | Antiga Correntina
1211 | c24b270e-c33c-4382-a6e1-9fe4430b82e0 | PCH.PH.MT.002155-5.01 |  | Primavera | III | CARGA_GLOBAL | 4775 | PRIMAV-MT034 | Operação | CCEE | MT | ENERGISA MT | SECO | Potencial hidráulico | Potencial hidráulico | Hídrica | PCH
1212 | 5a3f7f92-88d6-4e1c-bda0-293600419499 | PCH.PH.RO.028840-3.01 |  | Primavera | III | CARGA_GLOBAL | 6822 | PBUEN2PCH138 | Operação | CCEE | RO | ENERGISA RO | SECO | Potencial hidráulico | Potencial hidráulico | Hídrica | PCH
1213 | 51a348c4-7ed9-483f-8734-d4c0696c8074 | UTE.FL.MT.030089-6.01 |  | Primavera do Leste |  | CARGA_GLOBAL | 4773 | PRIMAV-MT138 | Operação |  | MT | ENERGISA MT | SECO | Resíduos Florestais | Floresta | Biomassa | UTE | Não injeta E-mail Wander 15/10/21 - Desistiu de injetar na rede. Geração para consumo interno da indústria
1215 | 45319565-ae5c-46ed-a779-9a6f41db5d01 | UFV.RS.BA.072056-9.01 |  | Prime Seafood |  | CARGA_GLOBAL |  |  | Operação |  | BA |  | NE | Radiação solar | Radiação solar | Solar | UFV
1217 | d51e2873-34d1-43ea-a241-bb7068eee0e5 | UTE.GN.BA.056665-9.01 |  | Prosperidade IV |  | CARGA_GLOBAL |  |  | Construção | CCEE | BA | COELBA | NE | Gás Natural | Gás natural | Fóssil | UTE
1218 | b01fa985-2b3c-4a6f-b613-c7b948a18f71 | PCH.PH.PR.034438-9.01 |  | Pulo | III | CARGA_GLOBAL | 2418 | CASTRO-PR138 | Operação | CCEE | PR | COPEL D | S | Potencial hidráulico | Potencial hidráulico | Hídrica | PCH
1219 | 78f4ca7f-229d-4ecd-86a9-91c6a047b03d | UTE.AI.SP.028288-0.01 |  | Quatá | IIB | CARGA_GLOBAL | 9521 | QUATA-BIO013 | Operação | CCEE | SP | ENERGISA SSE-SP | SECO | Bagaço de Cana de Açúcar | Agroindustriais | Biomassa | UTE | (Açucareira) E-mail SCPCB 12/02/21 - Injeta na DIT
1220 | 471f6fb1-03f6-4f03-ad93-bbfc700ba2a5 | CGH.PH.SP.002164-4.02 |  | Quatiara | III | CARGA_GLOBAL | 3174 | O.CRU-BIO138 | Operação | CCEE | SP | ENERGISA SSE-SP | SECO | Potencial hidráulico | Potencial hidráulico | Hídrica | CGH
1221 | 75df6893-446a-49cb-981e-4ce2e5516047 | PCH.PH.RS.031035-2.01 |  | Quebra Dentes | III | CARGA_GLOBAL | 2087 | SMARI3-RS069 | Construção | CCEE | RS | RGE | S | Potencial hidráulico | Potencial hidráulico | Hídrica | PCH
1222 | 5f2ed54c-beca-4eb1-b586-f174af3ead3a | PCH.PH.GO.030272-4.01 |  | Queixada | IIB | CARGA_GLOBAL | 3759 | QUEIX-PCH138 | Operação | CCEE | GO | EQUATORIAL GO | SECO | Potencial hidráulico | Potencial hidráulico | Hídrica | PCH
1223 | 1c26cbd2-85c2-4f5e-a1d1-41793628546b | CGH.PH.RJ.038155-1.01 |  | Quilombo | III | CARGA_GLOBAL | 3957 | INFLUE-RJ138 | Operação | CCEE | RJ | LIGHT | SECO | Potencial hidráulico | Potencial hidráulico | Hídrica | CGH
1224 | 290216e4-06c8-4701-9efc-2ed22e764c7d | EOL.CV.CE.030369-0.01 |  | Quixaba | III | CARGA_GLOBAL | 5433 | RUSSAS-CE069 | Operação | CCEE | CE | ENEL CE | NE | Cinética do vento | Cinética do vento | Eólica | EOL
1225 | 7754bd7a-bbb2-4b9e-a44b-56ab79286757 | CGH.PH.SC.030643-6.01 |  | R & F Energia | III | CARGA_GLOBAL | 2893 | VIDEIR-SC069 | Operação | CCEE | SC | CELESC | S | Potencial hidráulico | Potencial hidráulico | Hídrica | CGH
1227 | ac574368-04f1-40bf-86fb-230b16dafa59 | UTE.FL.MG.032981-9.02 |  | Rações Patense - Itaúna | III | CARGA_GLOBAL | 1536 | ITAUNA-MG138 | Operação | CCEE | MG | CEMIG D | SECO | Resíduos Florestais | Floresta | Biomassa | UTE
1229 | d1ed2d52-09fb-4ef6-91c8-0ba32fd2186e | CGH.PH.SC.045158-4.01 |  | Rafael Arabutã | III | CARGA_GLOBAL | 1023 | ARABUT-SC069 | Operação | CCEE | SC | CELESC | S | Potencial hidráulico | Potencial hidráulico | Hídrica | CGH
1230 | 07d6703e-b08d-46c1-8952-147da1daa768 | UTE.AI.SP.002903-3.01 |  | Rafard | III | CARGA_GLOBAL | 6583 | RAFARDBIO138 | Operação | CCEE | SP | CPFL PAULISTA | SECO | Bagaço de Cana de Açúcar | Agroindustriais | Biomassa | UTE
1231 | cffad56b-9544-4b72-9c98-1b3be484b4c0 | UFV.RS.SC.071333-3.01 |  | Rafitec Fábrica 03 | III | CARGA_GLOBAL |  |  | Operação |  | SC |  | S | Radiação solar | Radiação solar | Solar | UFV
1234 | c621cb58-cac7-4f28-938a-73f4d49bd524 | CGH.PH.SC.044841-9.01 |  | Rancho Grande Ger | III | CARGA_GLOBAL | 2730 | CONSCR-SC138 | Operação | CCEE | SC | CELESC | S | Potencial hidráulico | Potencial hidráulico | Hídrica | CGH
1236 | f20e5685-750a-4f56-9580-312fa9f3c73e | UHE.PH.SP.002187-3.01 |  | Rasgão | III | CARGA_GLOBAL | 3411 | ESOUZ1BIO088 | Operação | CCEE | SP | ENEL SP | SECO | Potencial hidráulico | Potencial hidráulico | Hídrica | UHE
1237 | dddf7eca-d085-4fe2-a2a0-752a387f6b2f | PCH.PH.RS.030287-2.01 |  | Rastro de Auto | III | CARGA_GLOBAL | 9782/9798 | LAJEA3-RS069/CERTE2-RS069 | Operação | CCEE | RS | CERTEL | S | Potencial hidráulico | Potencial hidráulico | Hídrica | PCH | E-mail Jeferson 08/10/2021: Considerado sempre a indisponibilidade de 15% a menos da potência instalada da usina de 7,2 MW, para informação de previsão de geração nos estudos elétricos.
1239 | 47128953-449f-4642-9744-3c1b6d9edfd5 | PCH.PH.MT.034865-1.01 |  | Recanto | III | CARGA_GLOBAL | 4856 | RECANTPCH138 | Construção | CCEE | MT | ENERGISA MT | SECO | Potencial hidráulico | Potencial hidráulico | Hídrica | PCH
1240 | 96b2ffa7-70d7-4485-9815-28a38ae97404 | PCH.PH.MG.002070-2.01 |  | Rede Elétrica Piquete - Itajubá - REPI | III | CARGA_GLOBAL | 1504 | ITAJU3PCH138 | Operação | CCEE | MG | CEMIG D | SECO | Potencial hidráulico | Potencial hidráulico | Hídrica | PCH | REPI (IMBEL)
1242 | 923f811e-989e-463d-83de-42b22aa7312a | UTE.PE.RS.002192-0.01 |  | REFAP | III | CARGA_GLOBAL | 1332 | PETROB-RS069 | Operação | CCEE | RS | RGE | S | Óleo Combustível | Petróleo | Fóssil | UTE
1246 | 520a1df6-aef5-4e67-b00e-72fc1c85695d | CGH.PH.PR.030069-1.01 |  | Reinhofer | III | CARGA_GLOBAL | 2454 | CSEGRE-PR138 | Operação | CCEE | PR | COPEL D | S | Potencial hidráulico | Potencial hidráulico | Hídrica | CGH
1247 | dd70ef3e-48ed-420e-9542-2345dce764a9 | PCH.PH.GO.029663-5.01 |  | Rênic | III | CARGA_GLOBAL | 3783 | RENIC-PCH013 | Operação | CCEE | GO | EQUATORIAL GO | SECO | Potencial hidráulico | Potencial hidráulico | Hídrica | PCH
1248 | bebb188d-bfd0-47c5-a5a9-021ef47d391f | PCH.PH.SP.028738-5.01 |  | Retiro | III | CARGA_GLOBAL | 6598 | RETIR-PCH138 | Operação | CCEE | SP | CPFL PAULISTA | SECO | Potencial hidráulico | Potencial hidráulico | Hídrica | PCH
1249 | cbe2cf4a-47f7-4cd4-b4a5-c184aa0683ed | PCH.PH.GO.028771-7.01 |  | Retiro Velho | III | CARGA_GLOBAL | 1865 | RVELHOPCH138 | Operação | CCEE | GO | ENERGISA MS | SECO | Potencial hidráulico | Potencial hidráulico | Hídrica | PCH
1251 | 76cc2c20-e9a3-4125-8bfe-87acb84e5330 | UTE.GN.SP.027956-0.01 |  | Rhodia Paulínia | III | CARGA_GLOBAL | 2231 | RHODIA-SP138 | Operação | CCEE | SP | CPFL PAULISTA | SECO | Gás Natural | Gás natural | Fóssil | UTE | E-mail Liamara 11/11/21 - Não injeta
1252 | d7928f30-5027-4de6-80a5-f002ef27d994 | PCH.PH.GO.028184-0.01 |  | Riachão (Antiga Santa Edwiges I) | III | CARGA_GLOBAL | 2948 | IACIA-PCH069 | Operação | CCEE | GO | EQUATORIAL GO | SECO | Potencial hidráulico | Potencial hidráulico | Hídrica | PCH
1253 | 60211ef9-5908-4de5-af66-e08cfe0d13d5 | PCH.PH.TO.029058-0.01 |  | Riacho Preto | III | CARGA_GLOBAL | 6365 | BARREI-BA138 | Operação | CCEE | TO | COELBA | NE | Potencial hidráulico | Potencial hidráulico | Hídrica | PCH
1254 | 5bcd3c26-cc23-461d-a017-535f0c998c1d | CGH.PH.MG.028019-4.01 |  | Ribeirão | III | CARGA_GLOBAL | 4008 | CAXAM1PCH138 | Operação | CCEE | MG | CEMIG D | SECO | Potencial hidráulico | Potencial hidráulico | Hídrica | CGH
1256 | 1a6f9594-57d4-4911-8a1c-9e3cfc9d2786 | CGH.PH.SP.002238-1.02 |  | Ribeirão do Pinhal | III | CARGA_GLOBAL | 3811 | LIME2-BIO138 | Operação | CCEE | SP | ELEKTRO | SECO | Potencial hidráulico | Potencial hidráulico | Hídrica | CGH
1258 | 7ce46fd6-ed09-4f3a-94b4-2d7f4c10eeba | PCH.PH.RS.031956-2.01 |  | Rincão | III | CARGA_GLOBAL | 1311 | SANGE1-RS069 | Construção | CCEE | RS | RGE | S | Potencial hidráulico | Potencial hidráulico | Hídrica | PCH
1263 | f50b71de-0432-460f-ae29-65408a1176f6 | CGH.PH.RS.002280-2.01 |  | Rio Alegre | III | CARGA_GLOBAL | 9652/9651 | PANAM2-RS013/PANAM2-RS069 | Operação | CCEE | RS | HIDROPAN | S | Potencial hidráulico | Potencial hidráulico | Hídrica | CGH
1264 | 545739a2-7d72-4aa9-8699-c5e5abf5c952 | CGH.PH.SC.030132-9.02 |  | Rio Bonito | III | CARGA_GLOBAL | 836 | UVITOR-PR138 | Operação | CCEE | SC | COPEL D | S | Potencial hidráulico | Potencial hidráulico | Hídrica | CGH
1265 | 07d168a8-d7b9-4944-a18f-3ea03c08c3f7 | PCH.PH.ES.002293-4.02 |  | Rio Bonito | III | CARGA_GLOBAL | 2602 | R.BOT-UHE | Operação | CCEE | ES | EDP ES | SECO | Potencial hidráulico | Potencial hidráulico | Hídrica | PCH
1267 | 51f9813a-05a4-438c-9249-ae349eeaa69f | CGH.PH.PR.029413-6.01 |  | Rio Bonito I I |  | CARGA_GLOBAL |  |  | Operação |  | PR |  | S | Potencial hidráulico | Potencial hidráulico | Hídrica | CGH
1269 | eeb1deb6-babe-44cd-849a-c8411fbeeb2e | CGH.PH.RJ.030620-7.01 |  | Rio Bonito Tres Vales | III | CARGA_GLOBAL | 1707 | AREAL-PCH069 | Operação | CCEE | RJ | ENEL RJ | SECO | Potencial hidráulico | Potencial hidráulico | Hídrica | CGH
1270 | 2784fae6-6d16-4bde-98c0-481106cd3658 | PCH.PH.RO.028026-7.01 |  | Rio Branco | III | CARGA_GLOBAL | 6857 | ROLIM--RO138 | Operação | CCEE | RO | ENERGISA RO | SECO | Potencial hidráulico | Potencial hidráulico | Hídrica | PCH
1272 | 909d3fd5-9e62-49e1-970e-b339f337cf3d | CGH.PH.PR.045487-7.01 |  | Rio Capivara | III | CARGA_GLOBAL | 835 | SOCORR-PR138 | Operação | CCEE | PR | COPEL D | S | Potencial hidráulico | Potencial hidráulico | Hídrica | CGH
1273 | 8391c74a-9039-4381-a8c9-f1f57f13fbda | CGH.PH.SC.029425-0.01 |  | Rio Chapéu | III | CARGA_GLOBAL | 9923 | CERBRA-SC138 | Operação | CCEE | SC | CERBRANORTE | S | Potencial hidráulico | Potencial hidráulico | Hídrica | CGH
1276 | 7f5fefba-91c8-47d6-b05a-389919ad0f18 | CGH.PH.SC.028778-4.01 |  | Rio das Furnas | III | CARGA_GLOBAL | 10016 | CEGERO-SC138 | Operação | CCEE | SC | CEGERO | S | Potencial hidráulico | Potencial hidráulico | Hídrica | CGH
1277 | f0e7ee30-3f9b-4d96-93af-339c217919ee | CGH.PH.PR.030241-4.01 |  | Rio das Mortes | III | CARGA_GLOBAL | 825 | GUARAP-PR138 | Operação | CCEE | PR | COPEL D | S | Potencial hidráulico | Potencial hidráulico | Hídrica | CGH
1278 | 4d9072be-9bb4-4ae3-bcb0-c40fcb0b2ed7 | CGH.PH.SC.031735-7.01 |  | Rio das Pacas | III | CARGA_GLOBAL | 2842 | RIOSU2-SC069 | Operação | CCEE | SC | CELESC | S | Potencial hidráulico | Potencial hidráulico | Hídrica | CGH
1279 | 4bd57b00-14cc-4b9f-b860-78eb77719b42 | CGH.PH.SC.002340-0.01 |  | Rio das Pedras | III | CARGA_GLOBAL | 10181 | SCRIST-SC069 | Operação | CCEE | SC | CELESC | S | Potencial hidráulico | Potencial hidráulico | Hídrica | CGH
1282 | ec5ac92d-fd05-4709-b334-d28836176e1f | PCH.PH.MG.002345-0.01 |  | Rio de Pedras | III | CARGA_GLOBAL | 4336 | ITABI1-MG138 | Operação | CCEE | MG | CEMIG D | SECO | Potencial hidráulico | Potencial hidráulico | Hídrica | PCH
1283 | 9e25846e-4065-4179-a0ee-680f93d5abf7 | CGH.PH.SC.029368-7.01 |  | Rio do Peixe | III | CARGA_GLOBAL | 2892 | VIDEIR-SC138 | Operação | CCEE | SC | CELESC | S | Potencial hidráulico | Potencial hidráulico | Hídrica | CGH
1284 | 8039c073-5fc0-478c-b720-15419ad6868e | UHE.PH.SP.002353-1.01 |  | Rio do Peixe (Casa de Força I e II) | III | CARGA_GLOBAL | 3133 | SJRPA-BIO138 | Operação | CCEE | SP | CPFL SANTA CRUZ | SECO | Potencial hidráulico | Potencial hidráulico | Hídrica | UHE
1285 | f9020de0-4e4b-48fa-8f75-3dbc51510d39 | UFV.RS.PB.043210-5.01 |  | Rio do Peixe I | III | CARGA_GLOBAL | 5623 | COREMA-PB069 | Construção | CCEE | PB | ENERGISA PB | NE | Radiação solar | Radiação solar | Solar | UFV
1286 | 9b9ff45e-482c-4ef0-a6e0-9bfcd1a4be59 | UFV.RS.PB.043215-6.01 |  | Rio do Peixe II | III | CARGA_GLOBAL | 5623 | COREMA-PB069 | Construção | CCEE | PB | ENERGISA PB | NE | Radiação solar | Radiação solar | Solar | UFV
1287 | 80a6af0c-6857-4f41-96b7-4543e6054f42 | CGH.PH.SC.030368-2.01 |  | Rio do Poncho I | III | CARGA_GLOBAL | 9977 | GRAVAT-SC069 | Operação | CCEE | SC | CELESC | S | Potencial hidráulico | Potencial hidráulico | Hídrica | CGH | Conectada na Cooperzem E-mail Guilherme 06/04/21 - Geração explicitada
1288 | fe7fe685-7760-4e75-92d4-df47447658f5 | CGH.PH.SC.029592-2.01 |  | Rio do Poncho II | III | CARGA_GLOBAL | 9977 | GRAVAT-SC069 | Operação | CCEE | SC | CELESC | S | Potencial hidráulico | Potencial hidráulico | Hídrica | CGH | Conectada na Cooperzem E-mail Guilherme 06/04/21 - Geração explicitada
1289 | ec837e56-c6fc-4f6b-a3ce-8753b5961b4f | PCH.PH.MT.030408-5.01 |  | Rio do Sapo | III | CARGA_GLOBAL | 4844 | ITAMAR-MT069 | Operação | CCEE | MT | ENERGISA MT | SECO | Potencial hidráulico | Potencial hidráulico | Hídrica | PCH
1290 | e2abd714-9318-4a6e-9a46-4bf2274e8c97 | PCH.PH.RS.030057-8.01 |  | Rio dos Índios | III | CARGA_GLOBAL | 2766 | CHAPSA-SC138 | Operação | CCEE | RS | CELESC | S | Potencial hidráulico | Potencial hidráulico | Hídrica | PCH
1292 | a8ef7531-5a1e-4704-bf32-82ab2419af59 | CGH.PH.RO.027963-3.02 |  | Rio Enganado | III | CARGA_GLOBAL | 6801 | VILHEN-RO069 | Operação | AGENTE | RO | ENERGISA RO | SECO | Potencial hidráulico | Potencial hidráulico | Hídrica | CGH | (CASTAMANN- I)
1294 | 67aafe81-e2e3-4275-ba9e-6fcc0a27bc35 | PCH.PH.SC.029140-4.01 |  | Rio Fortuna | III | CARGA_GLOBAL | 2854 | BNSBAS-SC138 | Operação | CCEE | SC | CELESC | S | Potencial hidráulico | Potencial hidráulico | Hídrica | PCH
1295 | c9be0df4-9569-44c9-a4c7-3459817e0929 | CGH.PH.SC.029756-9.01 |  | Rio Itaiozinho | III | CARGA_GLOBAL | 2829 | PAPAIN-SC138 | Operação | CCEE | SC | CELESC | S | Potencial hidráulico | Potencial hidráulico | Hídrica | CGH
1296 | 0051209e-0261-4989-8ef9-c52d807fb522 | CGH.PH.SC.029945-6.01 |  | Rio Mato | III | CARGA_GLOBAL | 9689 | FAXGUE-SC069 | Operação | CCEE | SC | CELESC | S | Potencial hidráulico | Potencial hidráulico | Hídrica | CGH
1298 | 260df032-6548-4643-aeac-fc7c2192db85 | CGH.PH.SP.002428-7.02 |  | Rio Novo | III | CARGA_GLOBAL | 41865 | AVARE-BIO088 | Operação | CCEE | SP | CPFL SANTA CRUZ | SECO | Potencial hidráulico | Potencial hidráulico | Hídrica | CGH
1299 | 78be795a-0ad5-4728-b599-1e9f049f1b8d | CGH.PH.RS.002430-9.01 |  | Rio Palmeiras | III | CARGA_GLOBAL | 9652/9651 | PANAM2-RS013/PANAM2-RS069 | Operação | CCEE | RS | HIDROPAN | S | Potencial hidráulico | Potencial hidráulico | Hídrica | CGH
1300 | d9b63c45-eb6a-4a3a-8c81-8845ad5b3a15 | CGH.PH.SC.028195-6.02 |  | Rio Palmeiras I | III | CARGA_GLOBAL | 2857 | SIDERO-SC069 | Operação | CCEE | SC | CELESC | S | Potencial hidráulico | Potencial hidráulico | Hídrica | CGH | Injeta na rede da supridora Cp. Força e Luz de Urussanga E-mail Guilherme 06/04/21 - Geração explicitada
1301 | 992f1392-4aab-408a-a9f5-620b1588d397 | CGH.PH.SC.029377-6.02 |  | Rio Palmeiras II | III | CARGA_GLOBAL | 2857 | SIDERO-SC069 | Operação | CCEE | SC | CELESC | S | Potencial hidráulico | Potencial hidráulico | Hídrica | CGH | Injeta na rede da supridora Cp. Força e Luz de Urussanga E-mail Guilherme 06/04/21 - Geração explicitada
1302 | 3082285d-32e6-4320-8e27-99e7e9972347 | UTE.AI.SP.030065-9.01 |  | Rio Pardo | III | CARGA_GLOBAL | 41865 | AVARE-BIO088 | Operação | CCEE | SP | CPFL SANTA CRUZ | SECO | Bagaço de Cana de Açúcar | Agroindustriais | Biomassa | UTE
1303 | 58017668-4fc2-49e4-9b4d-cdae7174367a | PCH.PH.MT.027274-4.01 |  | Rio Prata | III | CARGA_GLOBAL | 4879 | COMODO-MT138 | Operação | AGENTE | MT | ENERGISA MT | SECO | Potencial hidráulico | Potencial hidráulico | Hídrica | PCH
1304 | 0bef9ec6-dca5-4c17-b421-7093c16ec866 | CGH.PH.SC.028896-9.01 |  | Rio Preto |  | CARGA_GLOBAL | 2885 | RCEUPA-SC069 | Operação |  | SC | CELESC | S | Potencial hidráulico | Potencial hidráulico | Hídrica | CGH
1305 | dfa0cf3a-d63b-4cf7-ad38-8ddb0ce5da39 | PCH.PH.RS.029077-7.01 |  | Rio São Marcos | III | CARGA_GLOBAL | 9292 | SMARCO-RS069 | Operação | CCEE | RS | RGE | S | Potencial hidráulico | Potencial hidráulico | Hídrica | PCH
1306 | 1c91bf6e-af6b-417f-9b4d-3f00014531d7 | PCH.PH.SC.002514-3.01 |  | Rio Tigre | III | CARGA_GLOBAL | 2731 | CHAPE2-SC138 | Operação | CCEE | SC | CELESC | S | Potencial hidráulico | Potencial hidráulico | Hídrica | PCH
1308 | b32e8c3a-81ca-4699-90bb-db3423894ef8 | CGH.PH.RO.002530-5.02 |  | Rio Vermelho | III | CARGA_GLOBAL | 6801 | VILHEN-RO069 | Operação | CCEE | RO | ENERGISA RO | SECO | Potencial hidráulico | Potencial hidráulico | Hídrica | CGH
1309 | 4eb02e7c-a778-48b2-962a-197de44e9e69 | CGH.PH.SC.029729-1.02 |  | Rio Vermelho | III | CARGA_GLOBAL | 2853 | SBSBRA-SC138 | Operação | CCEE | SC | CELESC | S | Potencial hidráulico | Potencial hidráulico | Hídrica | CGH
1310 | 8259c94e-75f4-4d99-836a-9aabb4981fa5 | UTE.PE.GO.029025-4.01 |  | Rio Vermelho | III | CARGA_GLOBAL |  |  | Operação |  | GO | EQUATORIAL GO | SECO | Óleo Diesel | Petróleo | Fóssil | UTE | E-mail Ana Maria 29/06/2022 - Não injeta
1311 | 18cd0c8c-159f-49cf-b008-68e5a8348d5a | CGH.PH.SC.031376-9.01 |  | Rio Vermelho URVE | III | CARGA_GLOBAL | 2853 | SBSBRA-SC138 | Operação | CCEE | SC | CELESC | S | Potencial hidráulico | Potencial hidráulico | Hídrica | CGH
1312 | 88abe16a-f7e0-4d23-911e-723879908040 | UTE.GN.RJ.031153-7.01 |  | RJR | III | CARGA_GLOBAL | 1645 | PDAGUA-RJ138 | Operação | CCEE | RJ | LIGHT | SECO | Gás Natural | Gás natural | Fóssil | UTE
1313 | c9154534-c29f-4127-b753-4cf964bf6341 | EOL.CV.RN.028424-6.01 |  | RN 15 - Rio do Fogo | III | CARGA_GLOBAL | 6133 | EXTREM-RN069 | Operação | CCEE | RN | COSERN | NE | Cinética do vento | Cinética do vento | Eólica | EOL
1314 | 5981be17-16e5-46da-b099-7aceb2caa8ab | CGH.PH.MG.002535-6.01 |  | Roça Grande | III | CARGA_GLOBAL | 3319 | MANHU-PCH069 | Operação | CCEE | MG | ENERGISA MG | SECO | Potencial hidráulico | Potencial hidráulico | Hídrica | CGH
1316 | d58ea885-4376-4ff0-91ee-4336876d4d2c | UHE.PH.GO.002537-2.02 |  | Rochedo | III | CARGA_GLOBAL | 2951 | PLANALBIO069 | Operação | CCEE | GO | EQUATORIAL GO | SECO | Potencial hidráulico | Potencial hidráulico | Hídrica | UHE
1318 | 6d32dd2e-ef55-49b6-9f94-9be340fae513 | PCH.PH.SC.029159-5.01 |  | Rodeio Bonito | III | CARGA_GLOBAL | 9688 | CHAPEC-SC069 | Operação | CCEE | SC | CELESC | S | Potencial hidráulico | Potencial hidráulico | Hídrica | PCH
1319 | 083e6200-1d60-4a27-8bdf-fbe9bacd933a | PCH.PH.SC.029120-0.02 |  | Roncador | III | CARGA_GLOBAL | 2862 | SMIGU2-SC069 | Construção | CCEE | SC | CELESC | S | Potencial hidráulico | Potencial hidráulico | Hídrica | PCH
1320 | 17c5e888-7330-42e6-add2-cb133b4a6916 | PCH.PH.SC.030382-8.01 |  | Rondinha | III | CARGA_GLOBAL | 2443 | PALMAS-PR138 | Operação | CCEE | SC | COPEL D | S | Potencial hidráulico | Potencial hidráulico | Hídrica | PCH
1321 | 9622dc45-ba2c-4283-b74d-94f5844ece09 | CGH.PH.SC.034056-1.01 |  | Rondinha Chalana | III | CARGA_GLOBAL | 2731 | CHAPE2-SC138 | Operação | CCEE | SC | CELESC | S | Potencial hidráulico | Potencial hidráulico | Hídrica | CGH
1322 | 1c9d565a-9c38-453e-a651-53bac9582af6 | UTE.FL.RO.029243-5.01 |  | Rondon II | IIB | CARGA_GLOBAL | 6832 | ROND2-UTE000 | Construção | CCEE | RO | ENERGISA RO | SECO | Resíduos Florestais | Floresta | Biomassa | UTE | Está desativada no momento, devido acidente e ter sido totalmente destruída
1323 | d46ede4f-1eaa-450c-85b6-2f4c0901a826 | PCH.PH.MT.028848-9.01 |  | Rondonópolis | III | CARGA_GLOBAL | 4603 | ROMDO-PCH138 | Operação | CCEE | MT | ENERGISA MT | SECO | Potencial hidráulico | Potencial hidráulico | Hídrica | PCH
1325 | 67b1a2b2-c3a6-4af2-b6ae-a49849d014f9 | PCH.PH.RS.030525-1.01 |  | RS-155 | III | CARGA_GLOBAL | 9562 | CERILU-RS069 | Operação | CCEE | RS | RGE | S | Potencial hidráulico | Potencial hidráulico | Hídrica | PCH | Usina da Ceriluz - Unidade Principal está sendo explicitada pela RGE. A unidade secundária está sendo abatida da carga da RGE
1326 | 8a836fcb-a3f2-481b-9307-7129b8fe1b0c | PCH.PH.SC.031208-8.01 |  | Rudolf | III | CARGA_GLOBAL | 2842 | RIOSU2-SC069 | Operação | CCEE | SC | CELESC | S | Potencial hidráulico | Potencial hidráulico | Hídrica | PCH
1327 | 8bc77232-9ffb-4d4d-b22f-64b6654fd197 | CGH.PH.SC.032070-6.01 |  | RUDOLF LINDNER | III | CARGA_GLOBAL | 2720 | CCASTE-SC138 | Operação | CCEE | SC | CELESC | S | Potencial hidráulico | Potencial hidráulico | Hídrica | CGH
1328 | a75d6338-8612-4ceb-8ae7-fd102c2f9bf0 | UTE.AI.SP.027345-7.01 |  | Ruette | III | CARGA_GLOBAL | 3101 | RUETT-BIO138 | Operação | CCEE | SP | CPFL PAULISTA | SECO | Bagaço de Cana de Açúcar | Agroindustriais | Biomassa | UTE
1329 | dabaa118-3eb1-4897-be83-2bad0dba2f9b | UFV.RS.CE.056489-3.01 |  | Sabão Juá |  | CARGA_GLOBAL |  |  | Operação |  | CE |  | NE | Radiação solar | Radiação solar | Solar | UFV | E-mail Thelma 17/04/23 - MMGD
1330 | 69c1c68a-f16b-44ce-8638-8eafb61fc1a2 | PCH.PH.MT.028796-2.01 |  | Sacre 2 | IIB | CARGA_GLOBAL | 4834 | SACR2-PCH013 | Operação | CCEE | MT | ENERGISA MT | SECO | Potencial hidráulico | Potencial hidráulico | Hídrica | PCH
1331 | b8477e34-8673-411b-bd62-81e804a9f122 | PCH.PH.RO.002569-0.01 |  | Saldanha | III | CARGA_GLOBAL | 6857 | ROLIM--RO138 | Operação | AGENTE | RO | ENERGISA RO | SECO | Potencial hidráulico | Potencial hidráulico | Hídrica | PCH
1332 | 7a7a5767-e07c-43cd-b7a3-2bf6c718ada9 | PCH.PH.SP.002570-4.01 |  | Salesópolis | III | CARGA_GLOBAL | 3461 | ITA-BD-SP088 | Operação | CCEE | SP | EDP SP | SECO | Potencial hidráulico | Potencial hidráulico | Hídrica | PCH
1335 | 83d8c59f-b31e-4be3-b33b-04deca79c2e7 | CGH.PH.RS.002572-0.01 |  | Saltinho | III | CARGA_GLOBAL | 1328 | VACARI-RS138 | Operação | CCEE | RS | RGE | S | Potencial hidráulico | Potencial hidráulico | Hídrica | CGH
1337 | fb597433-479d-46d9-bffa-bd211fe2c049 | CGH.PH.MG.027719-3.02 |  | Salto | III | CARGA_GLOBAL | 1566 | SARAME-MG138 | Operação | CCEE | MG | CEMIG D | SECO | Potencial hidráulico | Potencial hidráulico | Hídrica | PCH
1338 | 78688ddd-0cc5-4235-ab3e-d64148b7cf00 | PCH.PH.MT.028203-0.01 |  | Salto | III | CARGA_GLOBAL | 4802 | SALTO-PCH138 | Operação | CCEE | MT | ENERGISA MT | SECO | Potencial hidráulico | Potencial hidráulico | Hídrica | PCH
1339 | 163cfa7d-d1ca-4d31-9c97-b78626d3cbb5 | UHE.PH.SC.002682-4.02 |  | Salto (Salto Weissbach) | III | CARGA_GLOBAL | 2851 | BLUSAL-SC069 | Operação | CCEE | SC | CELESC | S | Potencial hidráulico | Potencial hidráulico | Hídrica | UHE
1340 | f8deb363-78b8-411c-80c6-15cc270f04c7 | PCH.PH.PR.029686-4.01 |  | Salto Bandeirantes | III | CARGA_GLOBAL | 2484 | ASTORG-PR138 | Operação | CCEE | PR | COPEL D | S | Potencial hidráulico | Potencial hidráulico | Hídrica | PCH
1341 | 0ff8c4ac-7740-4dae-97e0-36557a8fcfe0 | PCH.PH.MT.002581-0.01 |  | Salto Belo | III | CARGA_GLOBAL | 3569 | N.XAV-PCH034 | Operação | CCEE | MT | ENERGISA MT | SECO | Potencial hidráulico | Potencial hidráulico | Hídrica | PCH
1342 | 8d260ae8-711b-4e77-b091-20efe188fe8b | PCH.PH.PA.028671-0.01 |  | Salto Buriti | III | CARGA_GLOBAL | 4996 | BURITIPCH013 | Operação | CCEE | PA | EQUATORIAL PA-CO | SECO | Potencial hidráulico | Potencial hidráulico | Hídrica | PCH
1343 | 3d9245cc-9853-41a7-811a-1e9dc5e961c5 | CGH.PH.PR.002592-5.02 |  | Salto Claudelino | III | CARGA_GLOBAL | 2442 | CLEVEL-PR138 | Operação | CCEE | PR | COPEL D | S | Potencial hidráulico | Potencial hidráulico | Hídrica | CGH
1344 | 6b92e5dd-76b2-48a2-b9b9-33eab7be683a | PCH.PH.MT.027326-0.01 |  | Salto Corgão | III | CARGA_GLOBAL | 4877 | SCOR--PCH138 | Operação | CCEE | MT | ENERGISA MT | SECO | Potencial hidráulico | Potencial hidráulico | Hídrica | PCH
1345 | 57bcb447-e8ee-4789-a470-01994e44368f | PCH.PH.PA.028672-9.01 |  | Salto Curuá | III | CARGA_GLOBAL | 4999 | CURUA-PCH013 | Operação | CCEE | PA | EQUATORIAL PA-CO | SECO | Potencial hidráulico | Potencial hidráulico | Hídrica | PCH
1346 | fe565914-6c83-47d8-ad87-fa1921f253e7 | UHE.PH.PR.028994-9.01 |  | Salto Curucaca | III | CARGA_GLOBAL | 2449/825 | MSMARI-PR069/GUARAP-PR138 | Operação | CCEE | PR | COPEL D | S | Potencial hidráulico | Potencial hidráulico | Hídrica | UHE
1348 | 69c41673-be76-47b6-9f0d-b1448d3b6ff9 | PCH.PH.SC.028831-4.01 |  | Salto das Flores | III | CARGA_GLOBAL | 2861 | SMIGU2-SC138 | Operação | CCEE | SC | CELESC | S | Potencial hidráulico | Potencial hidráulico | Hídrica | PCH
1349 | 9ad3d60b-07ca-4369-a10d-aa029027052d | PCH.PH.RS.031049-2.01 |  | Salto do Guassupi | III | CARGA_GLOBAL | 2087 | SMARI3-RS069 | Construção | CCEE | RS | RGE | S | Potencial hidráulico | Potencial hidráulico | Hídrica | PCH
1350 | 4176352d-8b80-4b5a-b872-57d81d104cb3 | CGH.PH.SP.028585-4.02 |  | Salto do Lobo | III | CARGA_GLOBAL | 2150/2337 | BOTUC-BIO138/AUXILI-SP138 | Operação | CCEE | SP | CPFL PAULISTA | SECO | Potencial hidráulico | Potencial hidráulico | Hídrica | CGH | Usina ligada a alimentador. Injeta montante pequeno
1351 | 09e906ea-8d0d-43d0-bbca-00e3da47163d | CGH.PH.SP.028585-4.02 |  | Salto do Lobo | III | CARGA_GLOBAL | 2150/2337 | BOTUC-BIO138/AUXILI-SP138 | Operação | CCEE | SP | CPFL PAULISTA | SECO | Potencial hidráulico | Potencial hidráulico | Hídrica | CGH | Usina ligada a alimentador. Injeta montante pequeno
1354 | 6d9d47e2-eabe-4761-b8b0-b7105e466649 | CGH.PH.SC.028646-0.01 |  | Salto do Timbo | III | CARGA_GLOBAL | 2722 | CACADO-SC138 | Operação | CCEE | SC | CELESC | S | Potencial hidráulico | Potencial hidráulico | Hídrica | CGH
1355 | 43b8fe5c-7427-499e-8ef8-e1e5b53932cd | CGH.PH.PR.002642-5.01 |  | Salto do Vau | III | CARGA_GLOBAL | 9405 | PIGUAC-PR138 | Operação | CCEE | PR | COPEL D | S | Potencial hidráulico | Potencial hidráulico | Hídrica | CGH
1356 | de6f2ed7-e7bf-4c2a-b0bb-24093a074761 | PCH.PH.SC.028931-0.01 |  | Salto Donner I | III | CARGA_GLOBAL | 40041 | TBO--1-SC024 | Operação | CCEE | SC | CELESC | S | Potencial hidráulico | Potencial hidráulico | Hídrica | PCH
1357 | 4f5529de-c1e6-412d-8765-8709af1628e3 | PCH.PH.SC.030353-4.01 |  | Salto Donner II | III | CARGA_GLOBAL | 40041 | TBO--1-SC024 | Operação | CCEE | SC | CELESC | S | Potencial hidráulico | Potencial hidráulico | Hídrica | PCH
1358 | 7872136c-b2ac-4fe7-9ca4-e598f951c105 | PCH.PH.RS.027713-4.01 |  | Salto Forqueta | III | CARGA_GLOBAL | 9782/9798 | LAJEA3-RS069/CERTE2-RS069 | Operação | CCEE | RS | CERTEL | S | Potencial hidráulico | Potencial hidráulico | Hídrica | PCH | E-mail Jeferson 18/10/22: Considerado sempre a indisponilbilidade de 15% a menos da potência instalada da usina de 6,124 MW, para informação de previsão de geração nos estudos elétricos. Migrada para o mercado livre ano 2022
1359 | 206df9a2-079b-4e33-bb63-cae92023542b | PCH.PH.SC.030338-0.01 |  | Salto Góes | III | CARGA_GLOBAL | 9719 | TANGAR-SC138 | Operação | CCEE | SC | CELESC | S | Potencial hidráulico | Potencial hidráulico | Hídrica | PCH
1360 | 580d5bdd-c12b-49e4-93f4-529e43a08348 | PCH.PH.SP.027172-1.01 |  | Salto Grande | III | CARGA_GLOBAL | 2104 | SOUZA-BIO069 | Operação | CCEE | SP | CPFL PAULISTA | SECO | Potencial hidráulico | Potencial hidráulico | Hídrica | PCH
1361 | 6099679b-a464-4aad-a04a-e85b27c314ea | PCH.PH.MG.002656-5.01 |  | Salto Morais | III | CARGA_GLOBAL | 7155 | ITUIU1-MG138 | Operação | CCEE | MG | CEMIG D | SECO | Potencial hidráulico | Potencial hidráulico | Hídrica | PCH
1362 | 8455c48f-3eb6-435e-8a03-7b9e565774f2 | PCH.PH.PR.027879-3.01 |  | Salto Natal | III | CARGA_GLOBAL | 2461/2471 | SALNAT-PR069/MOURAO-PR069 | Operação | CCEE | PR | COPEL D | S | Potencial hidráulico | Potencial hidráulico | Hídrica | PCH
1363 | f80a5942-8cc2-4504-bbf9-00db29278ab9 | CGH.PH.SC.002665-4.01 |  | Salto Pintado | III | CARGA_GLOBAL | 10316 | PORUNI-PR138 | Operação | CCEE | SC | CELESC | S | Potencial hidráulico | Potencial hidráulico | Hídrica | CGH
1364 | 375140c2-6a95-4df7-81dd-8d9bf000c4a6 | PCH.PH.SC.002673-5.04 |  | Salto Santo Antônio | III | CARGA_GLOBAL | 9598 | VARBON-SC138 | Operação | CCEE | SC | CELESC | S | Potencial hidráulico | Potencial hidráulico | Hídrica | PCH | Salto Santo Anônio PCH Operando Isolada 1,60 Adami Madeiras
1365 | e048d42e-8afb-483f-bbb7-fa296c1f6d20 | CGH.PH.PR.026885-2.01 |  | Salto Sao Pedro | III | CARGA_GLOBAL | 2449/825 | MSMARI-PR069/GUARAP-PR138 | Operação | CCEE | PR | COPEL D | S | Potencial hidráulico | Potencial hidráulico | Hídrica | CGH
1366 | 746d0fac-033b-450c-bf88-ea54d1a5592b | PCH.PH.PA.028653-2.01 |  | Salto Três de Maio | III | CARGA_GLOBAL | 4991 | 3MAIO-PCH013 | Operação | CCEE | PA | EQUATORIAL PA-CO | SECO | Potencial hidráulico | Potencial hidráulico | Hídrica | PCH
1368 | d633e803-3c2b-484a-ac4f-0e4cf26ace79 | UTE.RU.BA.002683-2.01 |  | Salvador | III | CARGA_GLOBAL | 5803 | COTEGI-BA069 | Operação | CCEE | BA | COELBA | NE | Biogás - RU | Resíduos sólidos urbanos | Biomassa | UTE
1369 | a77ea73e-0ebc-4c8a-8507-9630c218a4e2 | CGH.PH.MG.031044-1.01 |  | Samburá | III | CARGA_GLOBAL | 1528 | IGUAT-BIO138 | Operação | CCEE | MG | CEMIG D | SECO | Potencial hidráulico | Potencial hidráulico | Hídrica | CGH
1370 | a99d7f5a-c6ec-4e19-b10e-012d4ceaf2e9 | PCH.PH.SP.002688-3.02 |  | San Juan | III | CARGA_GLOBAL | 4148 | S.JUANPCH138 | Operação | CCEE | SP | ELEKTRO | SECO | Potencial hidráulico | Potencial hidráulico | Hídrica | PCH | (antiga SE Ferro Ligas - Cerquilho)
1371 | 223a3c44-337e-4018-8a31-4b771f8a486b | CGH.PH.SP.028186-7.01 |  | Santa Adélia | III | CARGA_GLOBAL | 3930 | TATUI2-SP138 | Operação | CCEE | SP | ELEKTRO | SECO | Potencial hidráulico | Potencial hidráulico | Hídrica | CGH | 13,8 kV
1372 | f6bc55bc-520c-4b46-89cc-3ca9caec1318 | UTE.AI.SP.027343-0.01 |  | Santa Adélia | III | CARGA_GLOBAL | 2137 | YSM+SDBIO138 | Operação | CCEE | SP | CPFL PAULISTA | SECO | Bagaço de Cana de Açúcar | Agroindustriais | Biomassa | UTE
1373 | 7c0711b8-9b29-497f-94c7-e1ba389cc96a | CGH.PH.SP.002693-0.01 |  | Santa Alice | III | CARGA_GLOBAL | 3133 | SJRPA-BIO138 | Operação | CCEE | SP | CPFL SANTA CRUZ | SECO | Potencial hidráulico | Potencial hidráulico | Hídrica | CGH
1374 | 56808e01-87aa-425f-a2a2-5dea9302c942 | PCH.PH.SC.029778-0.01 |  | Santa Ana | III | CARGA_GLOBAL | 2870 | TIJUCA-SC138 | Operação | CCEE | SC | CELESC | S | Potencial hidráulico | Potencial hidráulico | Hídrica | PCH
1375 | 20003a55-da02-4365-9a71-5d1c8866204b | CGH.PH.SC.027620-0.02 |  | Santa Anna | III | CARGA_GLOBAL | 2760 | HERVAL-SC138 | Operação | CCEE | SC | CELESC | S | Potencial hidráulico | Potencial hidráulico | Hídrica | CGH
1376 | 2c3aba0c-65f6-4bb9-973a-58255efc87e9 | CGH.PH.MG.031277-0.01 |  | Santa Bárbara | III | CARGA_GLOBAL | 3381 | MRU-----69 | Operação | CCEE | MG | ENERGISA MG | SECO | Potencial hidráulico | Potencial hidráulico | Hídrica | CGH
1378 | 02bd010d-3a7e-4001-93b2-2768f977ef61 | UTE.AI.SP.027767-3.01 |  | Santa Cândida I | III | CARGA_GLOBAL | 2303 | CANDI-BIO069 | Operação | CCEE | SP | CPFL PAULISTA | SECO | Bagaço de Cana de Açúcar | Agroindustriais | Biomassa | UTE
1379 | 6175efce-1bd1-48ce-bc28-5e488ee241b9 | UTE.AI.SP.031739-0.02 |  | Santa Cândida II | III | CARGA_GLOBAL | 2303 | CANDI-BIO069 | Operação | CCEE | SP | CPFL PAULISTA | SECO | Bagaço de Cana de Açúcar | Agroindustriais | Biomassa | UTE
1380 | 2b51fc8a-c161-4c85-80a0-48369f0a0f79 | PCH.PH.RS.030723-8.01 |  | Santa Carolina | III | CARGA_GLOBAL | 1328 | VACARI-RS138 | Operação | CCEE | RS | RGE | S | Potencial hidráulico | Potencial hidráulico | Hídrica | PCH
1381 | 3b56d729-4bb6-4533-98a6-c5a3fb396389 | CGH.PH.MG.027928-5.01 |  | Santa Cecília | III | CARGA_GLOBAL | 3306 | CATAG2PCH069 | Operação | CCEE | MG | ENERGISA MG | SECO | Potencial hidráulico | Potencial hidráulico | Hídrica | CGH
1382 | 10c46f6e-ba69-417b-94bf-894cdb5fc994 | CGH.PH.MT.029151-0.02 |  | Santa Cecília | III | CARGA_GLOBAL | 4692 | S.CECIPCH013 | Operação | CCEE | MT | ENERGISA MT | SECO | Potencial hidráulico | Potencial hidráulico | Hídrica | CGH
1383 | 56c188ac-e92a-4f9c-bfb8-6af4170511b9 | PCH.PH.PR.028850-0.01 |  | Santa Clara I | III | CARGA_GLOBAL | 2454 | CSEGRE-PR138 | Operação | CCEE | PR | COPEL D | S | Potencial hidráulico | Potencial hidráulico | Hídrica | PCH
1384 | d35460e0-85b6-4a61-8562-de7b3694b00d | CGH.PH.MG.029216-8.01 |  | Santa Cleonice | III | CARGA_GLOBAL | 9094 | BOTEL-PCH138 | Operação | CCEE | MG | CEMIG D | SECO | Potencial hidráulico | Potencial hidráulico | Hídrica | CGH
1385 | 4e260921-0e49-454d-8499-1c3835da1a4d | UTE.AI.SP.001609-8.01 |  | Santa Cruz AB (Antiga Ometto) | III | CARGA_GLOBAL | 6589 | STCRUZBIO138 | Operação | CCEE | SP | CPFL PAULISTA | SECO | Bagaço de Cana de Açúcar | Agroindustriais | Biomassa | UTE
1386 | 1af419f2-835e-4bfa-b3c2-05f032cdb0b8 | PCH.PH.RO.029434-9.01 |  | Santa Cruz de Monte Negro | III | CARGA_GLOBAL | 6881 | ARIQU-PCH069 | Operação | CCEE | RO | ENERGISA RO | SECO | Potencial hidráulico | Potencial hidráulico | Hídrica | PCH
1387 | ddd2ce94-c7d1-4c23-9e11-a48d95b01206 | PCH.PH.GO.028183-2.01 |  | Santa Edwiges II | III | CARGA_GLOBAL | 2948 | IACIA-PCH069 | Operação | CCEE | GO | EQUATORIAL GO | SECO | Potencial hidráulico | Potencial hidráulico | Hídrica | PCH
1388 | dccd2f7d-770d-4d11-88bc-82f00ddb5aac | PCH.PH.GO.028182-4.01 |  | Santa Edwiges III | III | CARGA_GLOBAL | 2948 | IACIA-PCH069 | Operação | CCEE | GO | EQUATORIAL GO | SECO | Potencial hidráulico | Potencial hidráulico | Hídrica | PCH
1389 | 827ff7b4-48ca-44d2-9bbb-e455e785106f | UTE.AI.SP.028232-4.01 |  | Santa Elisa - Unidade I | III | CARGA_GLOBAL | 4225 | SELIS-BIO138 | Operação | CCEE | SP | CPFL PAULISTA | SECO | Bagaço de Cana de Açúcar | Agroindustriais | Biomassa | UTE
1391 | 0da3cc47-ae1d-43f9-af74-5c1c12ae1c0b | UTE.AI.SP.027922-6.01 |  | Santa Fé | III | CARGA_GLOBAL | 45014 | SANTF-BIO138 | Operação | CCEE | SP | CPFL PAULISTA | SECO | Bagaço de Cana de Açúcar | Agroindustriais | Biomassa | UTE
1392 | b6865be6-55d2-4c2c-a253-0d3c2e15b812 | PCH.PH.RJ.028752-0.01 |  | Santa Fé I | III | CARGA_GLOBAL | 3993 | STAFE-PCH013 | Operação | CCEE | RJ | LIGHT | SECO | Potencial hidráulico | Potencial hidráulico | Hídrica | PCH
1393 | d20262df-b670-44b3-b740-4c5cbc4cd855 | PCH.PH.MT.028996-5.01 |  | Santa Gabriela | III | CARGA_GLOBAL | 4631 | SGABR-PCH013 | Operação | CCEE | MT | ENERGISA MT | SECO | Potencial hidráulico | Potencial hidráulico | Hídrica | PCH
1394 | e1ca1162-f3b2-4a79-a42f-490efc588e0e | PCH.PH.MG.030961-3.01 |  | Santa Helena | III | CARGA_GLOBAL | 399 | VPALM-PCH138 | Operação | CCEE | MG | CEMIG D | SECO | Potencial hidráulico | Potencial hidráulico | Hídrica | PCH
1395 | 88746d0b-a812-40cc-bb2c-61aaf241c4c7 | UTE.AI.SP.028213-8.01 |  | Santa Helena |  | CARGA_GLOBAL |  |  | Operação |  | SP |  | SECO | Bagaço de Cana de Açúcar | Agroindustriais | Biomassa | UTE
1397 | 689949da-ce75-4faf-96a3-e078a3bb8a76 | CGH.PH.MS.029430-6.01 |  | Santa Izabel | III | CARGA_GLOBAL | 1816 | CGCUIA-MS013 | Operação | CCEE | MS | ENERGISA MS | SECO | Potencial hidráulico | Potencial hidráulico | Hídrica | CGH
1398 | d2b620a1-5500-46ff-b096-65d33ab0f75d | UTE.AI.MG.030166-3.01 |  | Santa Juliana | III | CARGA_GLOBAL | 7339 | SJULIA-MG138 | Operação | CCEE | MG | CEMIG D | SECO | Bagaço de Cana de Açúcar | Agroindustriais | Biomassa | UTE
1399 | bae0c990-6753-4150-b3d8-7e308f227064 | PCH.PH.SC.027972-2.01 |  | Santa Laura | III | CARGA_GLOBAL | 2703 | STALAU-SC069 | Operação | CCEE | SC | CELESC | S | Potencial hidráulico | Potencial hidráulico | Hídrica | PCH
1400 | c80205af-7008-4f9b-8a68-a6cba02898e0 | PCH.PH.MT.027987-0.01 |  | Santa Lúcia | III | CARGA_GLOBAL | 4881 | SLUCI-PCH013 | Operação | CCEE | MT | ENERGISA MT | SECO | Potencial hidráulico | Potencial hidráulico | Hídrica | PCH
1401 | 151d731e-1788-44ff-a34f-196ff2f4287b | PCH.PH.MT.028395-9.01 |  | Santa Lúcia II | III | CARGA_GLOBAL | 4881 | SLUCI-PCH013 | Operação | CCEE | MT | ENERGISA MT | SECO | Potencial hidráulico | Potencial hidráulico | Hídrica | PCH
1402 | 61033061-6b81-4e10-b5d2-77932f7b2c8b | CGH.PH.BA.030590-1.01 |  | Santa Luzia | III | CARGA_GLOBAL | 5904 | FUNIL--BA138 | Operação | CCEE | BA | COELBA | NE | Potencial hidráulico | Potencial hidráulico | Hídrica | CGH
1403 | fc1a0c95-c660-468a-a770-1ad8cdfc12e8 | CGH.PH.ES.038158-6.01 |  | Santa Luzia | III | CARGA_GLOBAL | 2631 | FRUTEIPCH138 | Construção | CCEE | ES | EDP ES | SECO | Potencial hidráulico | Potencial hidráulico | Hídrica | CGH
1404 | 210db58b-4d49-4bd3-ba52-23b853053e66 | CGH.PH.MG.027421-6.01 |  | Santa Luzia | III | CARGA_GLOBAL | 307 | AVATI-PCH138 | Operação | CCEE | MG | CEMIG D | SECO | Potencial hidráulico | Potencial hidráulico | Hídrica | CGH
1406 | 23329b57-9192-41dd-9abd-4436b8794ef2 | PCH.PH.SC.029652-0.01 |  | Santa Luzia Alto | III | CARGA_GLOBAL | 2442/9422 | CLEVEL-PR138/LUDESAPCH138 | Operação | CCEE | SC | COPEL D | S | Potencial hidráulico | Potencial hidráulico | Hídrica | PCH
1407 | c68dedea-151d-41f7-9f13-6c93dc1cda55 | PCH.PH.RO.026716-3.01 |  | Santa Luzia D´Oeste | III | CARGA_GLOBAL | 6857 | ROLIM--RO138 | Operação | CCEE | RO | ENERGISA RO | SECO | Potencial hidráulico | Potencial hidráulico | Hídrica | PCH
1408 | b035d23b-c7cb-4c95-a6a6-704a57120726 | CGH.PH.ES.027182-9.01 |  | Santa Maria | III | CARGA_GLOBAL | 3015 | HNCOU-PCH138 | Operação | CCEE | ES | SANTA MARIA | SECO | Potencial hidráulico | Potencial hidráulico | Hídrica | CGH
1409 | e6a01063-7b11-4e61-9b8b-ad51ed39a171 | CGH.PH.SC.044298-4.01 |  | Santa Maria | III | CARGA_GLOBAL | 9977 | GRAVAT-SC069 | Operação | CCEE | SC | CELESC | S | Potencial hidráulico | Potencial hidráulico | Hídrica | CGH | E-mail Guilherme 06/04/21 - Usina da cooperativa Cooperzem. Geração explicitada
1410 | 4f2030ff-f1c0-4c3d-8d60-364ebc4cf53b | EOL.CV.PE.029019-0.01 |  | Santa Maria | III | CARGA_GLOBAL | 5283 | RIBEIR-PE069 | Operação | CCEE | PE | NEOENERGIA PE | NE | Cinética do vento | Cinética do vento | Eólica | EOL
1411 | 03546a9e-287b-4960-b77b-93388b9e88ac | PCH.PH.SC.030681-9.01 |  | Santa Maria | III | CARGA_GLOBAL | 2780/10394 | INDAIA-SC138/CODLIB-SC138 | Operação | CCEE | SC | CELESC | S | Potencial hidráulico | Potencial hidráulico | Hídrica | PCH | E-mail Guilherme 12/04/21 - Conectada na rede CEESAM (CODESAM). Geração explicitada
1412 | 77cdf15b-4d19-4666-8d33-0137a93fc5d0 | PCH.PH.SC.030681-9.01 |  | Santa Maria | III | CARGA_GLOBAL | 2780/10394 | INDAIA-SC138/CODLIB-SC138 | Operação | CCEE | SC | CELESC | S | Potencial hidráulico | Potencial hidráulico | Hídrica | PCH | E-mail Guilherme 12/04/21 - Conectada na rede CEESAM (CODESAM). Geração explicitada
1413 | 8937194b-9516-4e4f-b1d5-59933258abce | CGH.PH.MG.026725-2.02 |  | Santa Marta | III | CARGA_GLOBAL | 1542 | MCLAR1PCH138 | Operação | CCEE | MG | CEMIG D | SECO | Potencial hidráulico | Potencial hidráulico | Hídrica | CGH
1415 | bbb2f301-b376-4862-9b1c-1105f7657f8f | CGH.PH.SC.043184-2.01 |  | Santa Paulina | III | CARGA_GLOBAL | 2882 | VIDRCE-SC138 | Operação | CCEE | SC | CELESC | S | Potencial hidráulico | Potencial hidráulico | Hídrica | CGH
1418 | 575d0064-40f1-46d7-bb34-1142e0383693 | PCH.PH.RS.026730-9.01 |  | Santa Rosa | III | CARGA_GLOBAL | 1282 | SROSA--RS069 | Operação | CCEE | RS | RGE | S | Potencial hidráulico | Potencial hidráulico | Hídrica | PCH
1419 | 4e7a8d19-9834-43d2-8183-0ae8e5295512 | PCH.PH.SC.028844-6.01 |  | Santa Rosa | III | CARGA_GLOBAL | 2854 | BNSBAS-SC138 | Operação | CCEE | SC | CELESC | S | Potencial hidráulico | Potencial hidráulico | Hídrica | PCH
1421 | a4cbb8d2-d3c4-40f2-9d3d-643128e3c17a | PCH.PH.RJ.026732-5.01 |  | Santa Rosa II | III | CARGA_GLOBAL | 1767 | S.ROSAPCH013 | Operação | CCEE | RJ | ENEL RJ | SECO | Potencial hidráulico | Potencial hidráulico | Hídrica | PCH
1422 | c0295eb3-2199-4208-8d86-5be0c714b2e6 | UTE.AI.PE.028933-7.01 |  | Santa Teresa | III | CARGA_GLOBAL | 8020 | GNN.PE-PE069 | Operação | CCEE | PE | NEOENERGIA PE | NE | Bagaço de Cana de Açúcar | Agroindustriais | Biomassa | UTE
1423 | 796f5370-36e7-41a2-874c-7e6ee20d2210 | CGH.PH.MG.028242-1.01 |  | Santa Terezinha | III | CARGA_GLOBAL | 9083 | BDAMATPCH138 | Operação | CCEE | MG | CEMIG D | SECO | Potencial hidráulico | Potencial hidráulico | Hídrica | CGH
1424 | d8464f0a-c16a-4e12-9e03-0ee01aacc8f9 | UTE.AI.PR.028149-2.01 |  | Santa Terezinha | III | CARGA_GLOBAL | 9407 | STEREZBIO138 | Operação | CCEE | PR | COPEL D | S | Bagaço de Cana de Açúcar | Agroindustriais | Biomassa | UTE | (Tapejara)
1425 | fe6c3f6b-cf05-4df9-a42b-b304fdfd3215 | UTE.AI.PR.028139-5.01 |  | Santa Terezinha Paranacity | III | CARGA_GLOBAL | 9355 | PRCITY-PR138 | Operação | CCEE | PR | COPEL D | S | Bagaço de Cana de Açúcar | Agroindustriais | Biomassa | UTE
1426 | 9d7383e1-ab98-41ba-8cd9-5eece7078c35 | PCH.PH.SP.027415-1.01 |  | Santana | III | CARGA_GLOBAL | 2100 | BVIST-BIO138 | Operação | CCEE | SP | CPFL PAULISTA | SECO | Potencial hidráulico | Potencial hidráulico | Hídrica | PCH
1427 | a4b1e6cb-938f-4ab7-b6c5-b8a4d56a338d | CGH.PH.MG.035745-6.01 |  | Santana do Deserto I | III | CARGA_GLOBAL | 4057 | JFOR4-PCH138 | Operação | CCEE | MG | CEMIG D | SECO | Potencial hidráulico | Potencial hidráulico | Hídrica | CGH
1428 | 266b3cbd-3b4c-4ec7-9855-998669006925 | PCH.PH.MT.028971-0.01 |  | Santana I | III | CARGA_GLOBAL | 4817 | SANTI-PCH034 | Operação | CCEE | MT | ENERGISA MT | SECO | Potencial hidráulico | Potencial hidráulico | Hídrica | PCH
1429 | 843b8850-64c1-4fec-8f42-3b8f4c15e10a | UTE.AI.MG.029116-1.01 |  | Santo Ângelo | III | CARGA_GLOBAL | 9052 | S.ANGEBIO138 | Operação | CCEE | MG | CEMIG D | SECO | Bagaço de Cana de Açúcar | Agroindustriais | Biomassa | UTE
1430 | 3c00a31e-3ba1-47d0-870a-64b3825d6c46 | PCH.PH.RJ.029728-3.01 |  | Santo Antônio | III | CARGA_GLOBAL | 9038 | SANTONPCH069 | Operação | CCEE | RJ | ENEL RJ | SECO | Potencial hidráulico | Potencial hidráulico | Hídrica | PCH
1431 | cb305865-2812-405f-8cc9-af3e30108c13 | PCH.PH.RS.029050-5.01 |  | Santo Antônio | III | CARGA_GLOBAL | 1282 | SROSA--RS069 | Revogada | CCEE | RS | RGE | S | Potencial hidráulico | Potencial hidráulico | Hídrica | PCH | (COOPERLUZ)
1433 | 1c29747f-1efd-43c2-9fac-4b2001ef133b | UTE.AI.SP.028344-4.01 |  | Santo Antônio | III | CARGA_GLOBAL | 4228 | S.ANT-BIO138 | Operação | CCEE | SP | CPFL PAULISTA | SECO | Bagaço de Cana de Açúcar | Agroindustriais | Biomassa | UTE
1434 | d8e4340d-49d9-4534-8c49-cf20ecbe7d02 | CGH.PH.RS.038225-6.01 |  | Santo Antônio De Casca | III | CARGA_GLOBAL | 9921 | VILMAR-RS138 | Operação | CCEE | RS | RGE | S | Potencial hidráulico | Potencial hidráulico | Hídrica | CGH
1435 | 65535c33-71cc-499e-8ea4-7f067c499cbf | PCH.PH.GO.029119-6.01 |  | Santo Antônio do Caiapó | III | CARGA_GLOBAL | 3772 | CAIAPOPCH138 | Operação | CCEE | GO | EQUATORIAL GO | SECO | Potencial hidráulico | Potencial hidráulico | Hídrica | PCH
1437 | a1f55c26-4fd6-4547-9fb6-59311d163bd4 | CGH.PH.PR.030186-8.01 |  | Santo Expedito | III | CARGA_GLOBAL | 828 | PITANG-PR138 | Fora do Cadastro | CCEE | PR | COPEL D | S | Potencial hidráulico | Potencial hidráulico | Hídrica | CGH
1438 | 7d3fc83d-068a-4d0a-8261-94889c6a2826 | CGH.PH.SC.031429-3.01 |  | Santo Tessaro | III | CARGA_GLOBAL | 2892 | VIDEIR-SC138 | Operação | CCEE | SC | CELESC | S | Potencial hidráulico | Potencial hidráulico | Hídrica | CGH
1439 | bf8c2ace-9fb3-4314-a888-b6d3481bdcde | CGH.PH.SC.040764-0.01 |  | Santoantonio | III | CARGA_GLOBAL | 2754 | GUARMI-SC138 | Operação | CCEE | SC | CELESC | S | Potencial hidráulico | Potencial hidráulico | Hídrica | CGH
1441 | b5c34ade-2cdc-4af6-92e8-f155390390f2 | PCH.PH.MG.026798-8.01 |  | São Bernardo | III | CARGA_GLOBAL | 4335 | ITAJU1-MG138 | Operação | CCEE | MG | CEMIG D | SECO | Potencial hidráulico | Potencial hidráulico | Hídrica | PCH
1442 | 7e276a09-7b92-410b-b7cd-ff0ea6d8528f | PCH.PH.RS.028431-9.01 |  | São Bernardo | III | CARGA_GLOBAL | 1310 | EREXI2-RS138 | Operação | CCEE | RS | RGE | S | Potencial hidráulico | Potencial hidráulico | Hídrica | PCH
1443 | 448575b8-094a-4b2d-b658-15ee9047192c | UTE.AI.RS.029583-3.01 |  | São Borja | III | CARGA_GLOBAL | 1253 | SBORJ2-RS069 | Operação | CCEE | RS | RGE | S | Casca de Arroz | Agroindustriais | Biomassa | UTE | E-mail Everson 15/10/21 - Atualmente não está gerando. Há dúvidas se deve ser considerada a geração. Há problemas comerciais e defeito na linha/gerador (?). Indisponível desde Fev20.
1444 | 886cba4c-891d-4820-9bcf-ef49896454b2 | PCH.PH.SC.033762-5.01 |  | São Carlos | III | CARGA_GLOBAL | 2760 | HERVAL-SC138 | Construção não iniciada | CCEE | SC | CELESC | S | Potencial hidráulico | Potencial hidráulico | Hídrica | PCH
1445 | 53baca5d-5e3e-4372-a229-463967601a9b | CGH.PH.SC.037229-3.01 |  | São Domingos | III | CARGA_GLOBAL | 2860 | SLOURE-SC138 | Operação | CCEE | SC | CELESC | S | Potencial hidráulico | Potencial hidráulico | Hídrica | CGH
1446 | f6fff158-4814-4ed4-84f5-9d3e44eaafbd | UHE.PH.GO.027665-0.01 |  | São Domingos | III | CARGA_GLOBAL | 2948 | IACIA-PCH069 | Operação | CCEE | GO | EQUATORIAL GO | SECO | Potencial hidráulico | Potencial hidráulico | Hídrica | UHE
1447 | 9e487922-1f91-4772-8e5f-db94264c5531 | UTE.AI.SP.027867-0.01 |  | São Domingos | III | CARGA_GLOBAL | 3154 | CATAN-BIO138 | Operação | CCEE | SP | ENERGISA SSE-SP | SECO | Bagaço de Cana de Açúcar | Agroindustriais | Biomassa | UTE
1448 | b099ebe9-1389-4c5a-9373-d6f749c28519 | PCH.PH.MT.002862-2.01 |  | São Domingos (Torixoréo) | III | CARGA_GLOBAL | 4506 | BPEIX2PCH013 | Operação | CCEE | MT | ENERGISA MT | SECO | Potencial hidráulico | Potencial hidráulico | Hídrica | PCH
1449 | df446a0d-02f6-4e88-b6bb-7a082d8cbd13 | CGH.PH.RS.045162-2.01 |  | São Domingos Do Prata | III | CARGA_GLOBAL | 1226 | NPRAT2-RS069 | Operação | CCEE | RS | RGE | S | Potencial hidráulico | Potencial hidráulico | Hídrica | CGH
1450 | be57872c-1647-4ef6-82bf-5889c5efb540 | PCH.PH.GO.028388-6.01 |  | São Domingos II | III | CARGA_GLOBAL | 2947 | IACIA-PCH138 | Operação | CCEE | GO | EQUATORIAL GO | SECO | Potencial hidráulico | Potencial hidráulico | Hídrica | PCH
1451 | 19ead25a-3b1e-47db-bc84-46d89f3e6e1d | UTE.AI.MS.030044-6.01 |  | São Fernando Açúcar e Álcool | III | CARGA_GLOBAL | 1875 | SFERNABIO | Revogada | CCEE | MS | AUTOP MS | SECO | Bagaço de Cana de Açúcar | Agroindustriais | Biomassa | UTE
1453 | 946149d9-2290-408c-8235-96f245d70a24 | CGH.PH.SC.032561-9.02 |  | São Francisco | III | CARGA_GLOBAL | 2760 | HERVAL-SC138 | Operação | CCEE | SC | CELESC | S | Potencial hidráulico | Potencial hidráulico | Hídrica | CGH
1454 | b8e2879a-e2a7-43ec-8ec6-6262e9e19c67 | PCH.PH.PR.028747-4.01 |  | São Francisco | III | CARGA_GLOBAL | 857 | TOLEDO-PR138 | Operação | CCEE | PR | COPEL D | S | Potencial hidráulico | Potencial hidráulico | Hídrica | PCH
1456 | 5f113e78-554f-4d3e-94b2-cddb85bc864b | UTE.AI.SP.027335-0.01 |  | São Francisco | III | CARGA_GLOBAL | 2256 | BARRI-BIO138 | Operação | CCEE | SP | CPFL PAULISTA | SECO | Bagaço de Cana de Açúcar | Agroindustriais | Biomassa | UTE
1459 | 527e6056-dcc4-4e88-bbc5-565dc1e8b22b | PCH.PH.MG.027673-1.01 |  | São Gonçalo (Antiga Santa Bárbara) | III | CARGA_GLOBAL | 4330 | S.GON-PCH069 | Operação | CCEE | MG | CEMIG D | SECO | Potencial hidráulico | Potencial hidráulico | Hídrica | PCH
1462 | 3e797d58-1769-433c-bd6b-ee547304757c | EOL.CV.RN.030804-8.01 |  | São João | III | CARGA_GLOBAL |  |  | Operação | CCEE | RN |  | NE | Cinética do vento | Cinética do vento | Eólica | EOL
1463 | 02a93c70-d5b5-4450-adcd-ebf5f8fb6d4f | PCH.PH.ES.026834-8.01 |  | São João | III | CARGA_GLOBAL | 45383 | CASTEL-ES069 | Operação | CCEE | ES | EDP ES | SECO | Potencial hidráulico | Potencial hidráulico | Hídrica | PCH
1465 | 43d9ea92-009a-4faf-8581-a0f69c27842a | UTE.AI.SP.026832-1.01 |  | São João | III | CARGA_GLOBAL | 3803 | ARARA2-SP138 | Operação | CCEE | SP | ELEKTRO | SECO | Bagaço de Cana de Açúcar | Agroindustriais | Biomassa | UTE | (Araras) 13,8 kV
1466 | befb0d74-f893-4b76-96f5-64be866a3fa0 | UTE.RU.SP.028648-6.01 |  | São João Biogás | III | CARGA_GLOBAL | 3465 | LESTE1BIO088 | Operação | CCEE | SP | ENEL SP | SECO | Biogás - RU | Resíduos sólidos urbanos | Biomassa | UTE
1467 | bc7fc6c9-73d5-4314-8bb5-50cbfa1f07b9 | UTE.AI.SP.027709-6.01 |  | São João da Boa Vista | IIB | CARGA_GLOBAL | 4143 | SJOAO-BIO138 | Operação | CCEE | SP | ELEKTRO | SECO | Bagaço de Cana de Açúcar | Agroindustriais | Biomassa | UTE | (Abengoa São João)
1468 | 4ad58c17-ff89-4289-b84c-11bb248d35a6 | CGH.PH.MS.026842-9.01 |  | São João I | III | CARGA_GLOBAL | 1851 | PTPORA-MS013 | Operação | AGENTE | MS | ENERGISA MS | SECO | Potencial hidráulico | Potencial hidráulico | Hídrica | CGH
1469 | 2f037477-fd4c-4fa0-a210-e78950366910 | CGH.PH.MS.027184-5.01 |  | São João II | III | CARGA_GLOBAL | 1851 | PTPORA-MS013 | Operação | AGENTE | MS | ENERGISA MS | SECO | Potencial hidráulico | Potencial hidráulico | Hídrica | CGH
1471 | 270153ec-de54-4ba6-8311-272e5ba68a2d | CGH.PH.RO.027161-6.02 |  | São João PA | III | CARGA_GLOBAL | 6857 | ROLIM--RO138 | Operação | CCEE | RO | ENERGISA RO | SECO | Potencial hidráulico | Potencial hidráulico | Hídrica | CGH
1472 | 64972159-7da5-4c28-b68b-75a110c755bc | PCH.PH.ES.027985-4.01 |  | São Joaquim | III | CARGA_GLOBAL | 2903 | SJOAO2PCH | Operação | CCEE | ES | EDP ES | SECO | Potencial hidráulico | Potencial hidráulico | Hídrica | PCH
1473 | 714d9f17-ddef-4580-adf5-1560578e2f01 | PCH.PH.SP.026844-5.01 |  | São Joaquim | III | CARGA_GLOBAL | 2275 | JOAQU-BIO069 | Operação | CCEE | SP | CPFL PAULISTA | SECO | Potencial hidráulico | Potencial hidráulico | Hídrica | PCH
1474 | 212fd30e-d9f4-4719-b588-bd23985d185d | PCH.PH.SP.028826-8.01 |  | São Joaquim | III | CARGA_GLOBAL | 3832 | VGSUL-BIO138 | Operação | CCEE | SP | ELEKTRO | SECO | Potencial hidráulico | Potencial hidráulico | Hídrica | PCH
1475 | ce028bfd-7c5d-4417-bb50-6785fa66d8c7 | PCH.PH.PR.027153-5.01 |  | São Jorge | III | CARGA_GLOBAL | 9328 | PGRON2-PR034 | Operação | CCEE | PR | COPEL D | S | Potencial hidráulico | Potencial hidráulico | Hídrica | PCH
1476 | c5bd0f3f-f67c-415e-bdbc-e4a356b3dc04 | PCH.PH.SC.030379-8.01 |  | São Jorge | III | CARGA_GLOBAL | 2861 | SMIGU2-SC138 | Operação | CCEE | SC | CELESC | S | Potencial hidráulico | Potencial hidráulico | Hídrica | PCH
1477 | 069739f3-89fd-4d91-a239-98a37f979210 | CGH.PH.SP.026849-6.01 |  | São José | III | CARGA_GLOBAL | 3125 | ITAP2-BIO138 | Operação | CCEE | SP | CPFL SANTA CRUZ | SECO | Potencial hidráulico | Potencial hidráulico | Hídrica | CGH
1478 | b405f0d1-9d3c-4347-a906-07b1424cebd7 | PCH.PH.SP.028823-3.01 |  | São José | III | CARGA_GLOBAL | 3827 | SJBV1-BIO138 | Operação | CCEE | SP | ELEKTRO | SECO | Potencial hidráulico | Potencial hidráulico | Hídrica | PCH
1479 | af431725-4c8e-4b2c-aa16-2b5a5a47d8a7 | UTE.AI.PE.029113-7.01 |  | São José | III | CARGA_GLOBAL | 5183 | P.FERR-PE069 | Operação | CCEE | PE | NEOENERGIA PE | NE | Bagaço de Cana de Açúcar | Agroindustriais | Biomassa | UTE
1480 | 35db67cf-4e9e-4e43-93b7-fc5a3adfeb93 | UTE.AI.SP.026847-0.01 |  | São José | IIB | CARGA_GLOBAL | 9685 | USJOSE-PR138 | Operação | CCEE | SP | CPFL PAULISTA | SECO | Bagaço de Cana de Açúcar | Agroindustriais | Biomassa | UTE
1481 | 65325227-3487-4f5a-ab42-252e720bc100 | UTE.AI.SP.028975-2.01 |  | São José Colina | III | CARGA_GLOBAL | 2313 | CUTRA-BIO138 | Operação | CCEE | SP | CPFL PAULISTA | SECO | Bagaço de Cana de Açúcar | Agroindustriais | Biomassa | UTE
1482 | 0217962a-c909-4eda-aa23-8a75b11f4536 | UTE.AI.SE.029685-6.01 |  | São José do Pinheiro | III | CARGA_GLOBAL | 5713 | ITABAI-SE069 | Operação | CCEE | SE | ENERGISA SE | NE | Bagaço de Cana de Açúcar | Agroindustriais | Biomassa | UTE
1483 | fe32312c-e434-41f2-96b7-dfc8ecd13e5d | UTE.AI.MG.029759-3.01 |  | São Judas Tadeu | III | CARGA_GLOBAL | 7320 | UTSJTA-MG138 | Operação | CCEE | MG | CEMIG D | SECO | Bagaço de Cana de Açúcar | Agroindustriais | Biomassa | UTE
1484 | e0c9f438-dbe4-4316-9327-acdbd318c100 | CGH.PH.SC.027186-1.01 |  | São Lourenço | III | CARGA_GLOBAL | 2808 | MAFRA--SC138 | Operação | CCEE | SC | CELESC | S | Potencial hidráulico | Potencial hidráulico | Hídrica | CGH
1485 | bac8a379-4258-4dc1-aa4d-9753cf436960 | PCH.PH.MT.028825-0.01 |  | São Lourenço (Antiga Zé Fernando) | IIB | CARGA_GLOBAL | 4605 | SLOUREPCH013 | Operação | CCEE | MT | ENERGISA MT | SECO | Potencial hidráulico | Potencial hidráulico | Hídrica | PCH
1487 | 754aa7ad-7e01-4414-8ea1-ebb6e1f26c6d | PCH.PH.ES.035297-7.01 |  | São Luiz | III | CARGA_GLOBAL | 3400 | SLUIZ-PCH003 | Construção | CCEE | ES | EDP ES | SECO | Potencial hidráulico | Potencial hidráulico | Hídrica | PCH
1488 | ca69422d-9b5f-4c54-94e6-95ddb1513693 | UTE.AI.SP.026869-0.01 |  | São Luiz | III | CARGA_GLOBAL | 4135 | SLUIZ-BIO138 | Operação | CCEE | SP | ELEKTRO | SECO | Bagaço de Cana de Açúcar | Agroindustriais | Biomassa | UTE | Gr Abengoa - (antiga Dedini)
1489 | f9e54adf-a6f9-4b77-ac25-ef99daa59fd4 | UTE.AI.SP.026874-7.01 |  | São Martinho | III | CARGA_GLOBAL | 2137 | YSM+SDBIO138 | Operação | CCEE | SP | CPFL PAULISTA | SECO | Bagaço de Cana de Açúcar | Agroindustriais | Biomassa | UTE
1491 | 29c42916-5105-4ddc-a6c8-16440bb67c68 | UTE.AI.GO.051982-0.01 |  | São Martinho Boa Vista | III | CARGA_GLOBAL | 3771 | BOAVISBIO138 | Operação | CCEE | GO | EQUATORIAL GO | SECO | Bagaço de Cana de Açúcar | Agroindustriais | Biomassa | UTE
1492 | 0a836683-5cb1-4bc4-a665-7a21ab672a50 | UTE.AI.SP.030994-0.01 |  | São Martinho Energia | III | CARGA_GLOBAL | 2137 | YSM+SDBIO138 | Operação | CCEE | SP | CPFL PAULISTA | SECO | Bagaço de Cana de Açúcar | Agroindustriais | Biomassa | UTE | (SME INTERLIGACAO)
1493 | bbfd2721-ff41-41f3-a67b-78f136f98c47 | PCH.PH.SC.029137-4.01 |  | São Maurício | III | CARGA_GLOBAL | 9923 | CERBRA-SC138 | Operação | CCEE | SC | CERBRANORTE | S | Potencial hidráulico | Potencial hidráulico | Hídrica | PCH
1495 | be21901d-9056-40b6-92db-19f0a1f24ebe | PCH.PH.RS.029067-0.01 |  | São Paulo | III | CARGA_GLOBAL | 9921 | VILMAR-RS138 | Operação | CCEE | RS | RGE | S | Potencial hidráulico | Potencial hidráulico | Hídrica | PCH
1496 | 2ff5c201-6dfd-4e02-a006-f65901758f71 | PCH.PH.ES.028986-8.01 |  | São Pedro | III | CARGA_GLOBAL | 2901 | SPED--PCH | Operação | CCEE | ES | EDP ES | SECO | Potencial hidráulico | Potencial hidráulico | Hídrica | PCH
1497 | b4dd6f7f-ed9c-447f-a46a-8a830467967c | PCH.PH.SP.027096-2.01 |  | São Pedro | III | CARGA_GLOBAL | 9059 | ITU2---SP088 | Operação | CCEE | SP | CPFL PIRATININGA | SECO | Potencial hidráulico | Potencial hidráulico | Hídrica | PCH
1498 | 8d089261-5f24-46c4-b4c5-fc6077f89ef7 | CGH.PH.PR.031470-6.01 |  | Sao Pedro I | III | CARGA_GLOBAL | 853/9340 | PBRANC-PR138/PBRANC-PR034 | Operação | CCEE | PR | COPEL D | S | Potencial hidráulico | Potencial hidráulico | Hídrica | CGH
1499 | be7df631-c084-46e3-bff7-52fdaabf920c | CGH.PH.PR.031470-6.01 |  | Sao Pedro I | III | CARGA_GLOBAL | 853/9340 | PBRANC-PR138/PBRANC-PR034 | Operação | CCEE | PR | COPEL D | S | Potencial hidráulico | Potencial hidráulico | Hídrica | CGH
1500 | d7d46705-50e3-4474-8195-482b0154e82f | CGH.PH.MG.028023-2.01 |  | São Sebastião | III | CARGA_GLOBAL | 3130 | MOCOC-BIO138 | Operação | CCEE | MG | CPFL SANTA CRUZ | SECO | Potencial hidráulico | Potencial hidráulico | Hídrica | CGH
1501 | 9c6e9c28-cc03-4e57-9e8f-005176a9d256 | CGH.PH.SC.029712-7.02 |  | São Sebastião | III | CARGA_GLOBAL | 2717 | BRUSRB-SC138 | Operação | CCEE | SC | CELESC | S | Potencial hidráulico | Potencial hidráulico | Hídrica | PCH
1502 | 0b748c1c-13a0-47dc-8c2a-bd194788ce0c | PCH.PH.SC.030526-0.01 |  | São Sebastião | III | CARGA_GLOBAL | 2884 | ANGUGA-SC069 | Operação | CCEE | SC | CELESC | S | Potencial hidráulico | Potencial hidráulico | Hídrica | PCH | locallizada no município de Marjor Gercino na SE Angelina Usina Garcia
1503 | 550bcae6-3468-4fa4-a2b3-2f31853fd2f6 | PCH.PH.RJ.029727-5.01 |  | São Sebastião do Alto | III | CARGA_GLOBAL | 7492 | SSALTOPCH069 | Operação | CCEE | RJ | ENEL RJ | SECO | Potencial hidráulico | Potencial hidráulico | Hídrica | PCH
1504 | 10db7707-bdc5-4d85-85c6-371254123b70 | PCH.PH.ES.028171-9.01 |  | São Simão | III | CARGA_GLOBAL | 2905 | SSIM1-PCH | Operação | CCEE | ES | EDP ES | SECO | Potencial hidráulico | Potencial hidráulico | Hídrica | PCH
1505 | fcb5d406-1452-4b3b-8ff2-76610e6c0772 | PCH.PH.MT.028806-3.01 |  | São Tadeu I | III | CARGA_GLOBAL | 4638 | STADE-PCH013 | Operação | CCEE | MT | ENERGISA MT | SECO | Potencial hidráulico | Potencial hidráulico | Hídrica | PCH
1506 | 434dec39-a0e2-4687-b95b-a14eeba81584 | CGH.PH.SC.029710-0.02 |  | São Valentim | III | CARGA_GLOBAL | 2717 | BRUSRB-SC138 | Operação | CCEE | SC | CELESC | S | Potencial hidráulico | Potencial hidráulico | Hídrica | PCH
1507 | a52c102a-4cb9-4711-9417-dc9c261f7f51 | PCH.PH.SP.002707-3.01 |  | São Valentim | III | CARGA_GLOBAL | 3829 | SRPA4-BIO138 | Operação | CCEE | SP | ELEKTRO | SECO | Potencial hidráulico | Potencial hidráulico | Hídrica | PCH
1508 | 28af34be-d2a5-47a0-84be-967c7adfb56f | CGH.PH.MT.028813-6.01 |  | Sapezal | III | CARGA_GLOBAL | 4789 | SAPEZ-PCH034 | Operação | CCEE | MT | ENERGISA MT | SECO | Potencial hidráulico | Potencial hidráulico | Hídrica | CGH
1510 | 5a89f18a-cda3-466c-90a0-d6d1f29fc06e | PCH.PH.RJ.032922-3.02 |  | Secretário | III | CARGA_GLOBAL | 3588 | SECRE-PCH069 | Operação | CCEE | RJ | ENEL RJ | SECO | Potencial hidráulico | Potencial hidráulico | Hídrica | PCH
1511 | 06de706a-4d84-4eb5-99e9-ce255a3b408b | PCH.PH.RS.037300-1.01 |  | Sede II | III | CARGA_GLOBAL | 9195 | CERIL3-RS069 | Construção | CCEE | RS | CERILUZ | S | Potencial hidráulico | Potencial hidráulico | Hídrica | PCH
1512 | 8e2a66fd-74cd-41e1-ab7d-9510b5df0960 | UTE.AI.MG.030450-6.01 |  | Selecta | III | CARGA_GLOBAL | 1506 | ARAGUAPCH138 | Operação | CCEE | MG | CEMIG D | SECO | Bagaço de Cana de Açúcar | Agroindustriais | Biomassa | UTE
1513 | 3cdf814e-c31c-4ad8-84e2-8af700ee23b0 | PCH.PH.MT.028393-2.01 |  | Senador Jonas Pinheiro (Caeté) | III | CARGA_GLOBAL | 4604 | JONASPPCH013 | Operação | CCEE | MT | ENERGISA MT | SECO | Potencial hidráulico | Potencial hidráulico | Hídrica | PCH
1514 | 48bee580-86bc-41aa-99e4-bb8332a0a2ca | PCH.PH.MG.028735-0.01 |  | Senhora do Porto | III | CARGA_GLOBAL | 9061 | GUANH2-MG138 | Operação | CCEE | MG | CEMIG D | SECO | Potencial hidráulico | Potencial hidráulico | Hídrica | PCH
1516 | 32566fbb-5b77-4a6b-a2cb-d8808b51af75 | CGH.PH.RJ.029324-5.01 |  | Serra | III | CARGA_GLOBAL | 295 | SEROPE-RJ138 | Operação | AGENTE | RJ | LIGHT | SECO | Potencial hidráulico | Potencial hidráulico | Hídrica | CGH | (GRYPS) cliente autoprodutor ligado ao sistema através do ponto de medição Tairetá
1517 | ad5f6b84-4780-4ad1-be76-52803af6cf29 | PCH.PH.MG.031207-0.01 |  | Serra das Agulhas | III | CARGA_GLOBAL | 4074 | CORI1-PCH138 | Operação | CCEE | MG | CEMIG D | SECO | Potencial hidráulico | Potencial hidráulico | Hídrica | PCH
1518 | adab8fec-e550-4cd4-ada4-b063e37153ec | UTE.AI.AL.028543-9.01 |  | Serra Grande | III | CARGA_GLOBAL | 8019 | ANG.AL-PE069 | Operação | CCEE | AL | EQUATORIAL AL | NE | Bagaço de Cana de Açúcar | Agroindustriais | Biomassa | UTE
1519 | 1c6984b9-0403-4c9a-92e5-c6ca63b4945f | CGH.PH.MG.040663-5.01 |  | Serra Negra |  | CARGA_GLOBAL | 1654 | CENTE-PCH138 | Construção não iniciada |  | MG | LIGHT | SECO | Potencial hidráulico | Potencial hidráulico | Hídrica | CGH
1520 | 916a6b16-6d87-4f23-8e04-5678d09958f1 | CGH.PH.SC.037678-7.01 |  | Serra Velha | III | CARGA_GLOBAL | 2841/2873 | RIOSU2-SC138/TROMBU-SC138 | Operação | CCEE | SC | CELESC | S | Potencial hidráulico | Potencial hidráulico | Hídrica | CGH
1521 | e7093872-bec2-49ba-99dc-e98029825243 | CGH.PH.MG.029881-6.01 |  | Serrania | III | CARGA_GLOBAL | 9089 | ALFEN1PCH138 | Operação | CCEE | MG | CEMIG D | SECO | Potencial hidráulico | Potencial hidráulico | Hídrica | CGH
1522 | 4b0e38f9-c930-4a86-9f7d-b0830388a340 | UTE.AI.GO.029989-8.01 |  | Serranópolis | III | CARGA_GLOBAL | 7090 | S.AZUL-GO069 | Operação | CCEE | GO | EQUATORIAL GO | SECO | Bagaço de Cana de Açúcar | Agroindustriais | Biomassa | UTE
1523 | 17417177-6345-4135-8395-78e375275f88 | UFV.RS.PI.034384-6.01 |  | Sertão 1 | III | CARGA_GLOBAL | 5573 | S.J.PI-PI069 | Operação | CCEE | PI | EQUATORIAL PI | NE | Radiação solar | Radiação solar | Solar | UFV
1525 | 4896a2fc-206d-4237-8cf7-5c810dbbdeac | PCH.PH.MT.028853-5.01 |  | Sete Quedas Alta | III | CARGA_GLOBAL | 4609 | 7QUED-PCH013 | Operação | CCEE | MT | ENERGISA MT | SECO | Potencial hidráulico | Potencial hidráulico | Hídrica | PCH
1526 | 0f984020-16ca-4cbf-935c-6a4913aeb7e8 | UFV.RS.AL.053686-5.01 |  | Shopping Cidade | III | CARGA_GLOBAL | 8032 | PEN.AL-AL069 | Operação | CCEE | AL | EQUATORIAL AL | NE | Radiação solar | Radiação solar | Solar | UFV
1527 | 2c0bcf87-3e9a-480e-8779-0b829de907ca | UFV.RS.PE.059772-4.01 |  | Shopping Serra Talhada |  | CARGA_GLOBAL |  |  | Operação |  | PE |  | NE | Radiação solar | Radiação solar | Solar | UFV
1533 | 4f398db5-3736-474d-b6ad-5bc8f2f1adea | CGH.PH.MG.031334-3.01 |  | Simonésia | III | CARGA_GLOBAL | 3319 | MANHU-PCH069 | Operação | CCEE | MG | ENERGISA MG | SECO | Potencial hidráulico | Potencial hidráulico | Hídrica | CGH
1534 | 71321176-309a-41e3-99a2-c6006ccfd09e | UHE.PH.MG.002751-0.02 |  | Sinceridade | III | CARGA_GLOBAL | 3319 | MANHU-PCH069 | Operação | CCEE | MG | ENERGISA MG | SECO | Potencial hidráulico | Potencial hidráulico | Hídrica | UHE
1536 | daef6970-dd1e-49f5-9cbb-e2a372ade4e0 | CGH.PH.TO.035446-5.01 |  | Sirivera | III | CARGA_GLOBAL | 6365 | BARREI-BA138 | Operação | CCEE | TO | COELBA | NE | Potencial hidráulico | Potencial hidráulico | Hídrica | CGH
1537 | 3dca72a6-aad5-4106-9747-fe8499f0c179 | PCH.PH.BA.002754-5.01 |  | Sítio Grande | III | CARGA_GLOBAL | 6363 | BARREI-BA069 | Operação | CCEE | BA | COELBA | NE | Potencial hidráulico | Potencial hidráulico | Hídrica | PCH
1538 | cb018696-03d7-4e06-b304-b105a32bda9a | CGH.PH.MT.029210-9.01 |  | SM-01 | III | CARGA_GLOBAL | 3538 | SM-01-PCH034 | Operação | CCEE | MT | ENERGISA MT | SECO | Potencial hidráulico | Potencial hidráulico | Hídrica | CGH
1539 | cc4dcdb6-b6b1-4bc9-9c47-5afcc4f03ed5 | CGH.PH.MT.029208-7.01 |  | SM-06 | III | CARGA_GLOBAL | 3540 | SM-06-PCH034 | Operação | CCEE | MT | ENERGISA MT | SECO | Potencial hidráulico | Potencial hidráulico | Hídrica | CGH
1541 | d809553d-aa64-4b37-9c34-fb76af6acb9d | PCH.PH.TO.002756-1.01 |  | Sobrado | III | CARGA_GLOBAL | 45340 | DIANO1-TO138 | Operação | CCEE | TO | ENERGISA TO | N | Potencial hidráulico | Potencial hidráulico | Hídrica | PCH
1542 | 53f853e6-6e1e-4a0f-b664-ce58cfc91e93 | UFV.RS.BA.034387-0.01 |  | Sobrado 1 | III | CARGA_GLOBAL | 6503 | JUAZE3-BA069 | Construção | CCEE | BA | COELBA | NE | Radiação solar | Radiação solar | Solar | UFV
1543 | 1401b249-be61-4987-bc06-6fdedeff1dab | UFV.RS.PI.034388-9.01 |  | Sobral 1 | III | CARGA_GLOBAL | 5573 | S.J.PI-PI069 | Operação | CCEE | PI | EQUATORIAL PI | NE | Radiação solar | Radiação solar | Solar | UFV
1545 | fe2b3459-590f-487a-9c7a-887b723e6ae0 | UHE.PH.SP.002762-6.01 |  | Socorro | III | CARGA_GLOBAL | 2239 | SOCOR-BIO138 | Operação | CCEE | SP | CPFL PAULISTA | SECO | Potencial hidráulico | Potencial hidráulico | Hídrica | UHE | Usina ligada a alimentador. Injeta montante pequeno
1546 | 54d95eeb-6ed7-4ae5-a3ff-d5c5417c2457 | CGH.PH.SP.031099-9.01 |  | Sodre | III | CARGA_GLOBAL | 3459 | APARE2-SP088 | Operação | CCEE | SP | EDP SP | SECO | Potencial hidráulico | Potencial hidráulico | Hídrica | CGH
1547 | a1bb2d51-f196-4287-9e5a-77d60f57f423 | UTE.OF.ES.029273-7.01 |  | Sol | III | CARGA_GLOBAL | 8906 | SOL.--UTE | Operação | CCEE | ES | ARCELORMITTAL TUBARÃO | SECO | Calor de Processo - OF | Outros Fósseis | Fóssil | UTE
1548 | 23e676db-34fe-49c6-9686-3449dcbf46b4 | UFV.RS.TO.033608-4.01 |  | Sol Maior 2 | III | CARGA_GLOBAL | 7202/45025 | MIRACEPCH138/BNOME2-PE500 | Operação | CCEE | TO | OUTROS | N | Radiação solar | Radiação solar | Solar | UFV
1549 | ba9b0c82-28d3-4711-8c16-d0b79ce03289 | UFV.RS.TO.033608-4.01 |  | Sol Maior 2 | III | CARGA_GLOBAL | 7202/45025 | MIRACEPCH138/BNOME2-PE500 | Operação | CCEE | TO | ENERGISA TO | N | Radiação solar | Radiação solar | Solar | UFV
1555 | 40a7233b-6b3b-476f-85fc-22f4bc4b35a2 | UFV.RS.RN.031694-6.01 |  | Solar Alto do Rodrigues | III | CARGA_GLOBAL | 5246 | NATAL3-RN069 | Operação | CCEE | RN | COSERN | NE | Radiação solar | Radiação solar | Solar | UFV
1557 | 6224ff4e-5a82-417e-9836-079561025b4a | UFV.RS.RS.060668-5.01 |  | Solar Cerro do Sol | III | CARGA_GLOBAL |  |  | Operação | CCEE | RS |  | S | Radiação solar | Radiação solar | Solar | UFV | E-mail Everson 22/06/22 - Cooperativa Creluz
1558 | 895673eb-5d33-4245-972f-68008c8ad683 | UFV.RS.PE.033606-8.01 |  | Solar Salgueiro | III | CARGA_GLOBAL | 5402 | B.NOME-PE138 | Construção | CCEE | PE | NEOENERGIA PE | NE | Radiação solar | Radiação solar | Solar | UFV
1559 | 20531de3-04ff-45be-91cc-1c80153c4550 | UFV.RS.PE.034160-6.01 |  | Solar Salgueiro II | III | CARGA_GLOBAL | 5402 | B.NOME-PE138 | Construção | CCEE | PE | NEOENERGIA PE | NE | Radiação solar | Radiação solar | Solar | UFV
1560 | e78ceb34-95b5-487d-97f0-f7f0187ba797 | UFV.RS.PE.034105-3.01 |  | Solar Salgueiro III | III | CARGA_GLOBAL | 5402 | B.NOME-PE138 | Construção | CCEE | PE | NEOENERGIA PE | NE | Radiação solar | Radiação solar | Solar | UFV
1565 | d6019881-1c3b-4118-b175-d620796374a5 | UTE.AI.MS.027385-6.01 |  | Sonora | III | CARGA_GLOBAL | 3564 | SONOR-UTE013 | Operação | CCEE | MS | ENERGISA MT | SECO | Bagaço de Cana de Açúcar | Agroindustriais | Biomassa | UTE | Usina na área de concessão da Energisa MS, porém com ponto de conexão na Energisa MT
1566 | daf8fb18-925e-47b4-a4c6-dac7ffbfd781 | CGH.PH.SC.028723-7.01 |  | Sopasta I |  | CARGA_GLOBAL | 2892 | VIDEIR-SC138 | Operação |  | SC | CELESC | S | Potencial hidráulico | Potencial hidráulico | Hídrica | CGH
1567 | 2eeec0e6-f083-42d0-a7e4-9c51095b9578 | CGH.PH.SC.029771-2.02 |  | Spessatto | III | CARGA_GLOBAL | 2760 | HERVAL-SC138 | Operação | CCEE | SC | CELESC | S | Potencial hidráulico | Potencial hidráulico | Hídrica | CGH
1568 | 69444c97-99df-457b-bee1-ee3483d66442 | UFV.RS.RN.053852-3.01 |  | Ster Bom Filial Casquinho | III | CARGA_GLOBAL | 5246 | NATAL3-RN069 | Operação | CCEE | RN | COSERN | NE | Radiação solar | Radiação solar | Solar | UFV
1569 | 6291e227-59ac-4b20-abb5-cae4bd2b6cb0 | UFV.RS.RN.050250-2.01 |  | Sterbom Matriz | III | CARGA_GLOBAL | 5246 | NATAL3-RN069 | Operação | CCEE | RN | COSERN | NE | Radiação solar | Radiação solar | Solar | UFV
1571 | 1a3870ab-b652-4567-8232-75616c8ece2b | CGH.PH.MT.028837-3.02 |  | Sucupira | III | CARGA_GLOBAL | 4649 | SUCUP-PCH013 | Operação | CCEE | MT | ENERGISA MT | SECO | Potencial hidráulico | Potencial hidráulico | Hídrica | CGH
1572 | 30daacb7-52d6-4dca-bd4a-293118ca89bf | CGH.PH.TO.035733-2.01 |  | Sucuri | III | CARGA_GLOBAL | 6365 | BARREI-BA138 | Operação | CCEE | TO | COELBA | NE | Potencial hidráulico | Potencial hidráulico | Hídrica | CGH
1573 | 08b42a2c-bd32-4113-bd79-f391b0e78b2d | CGH.PH.MG.002782-0.02 |  | Sumidouro | III | CARGA_GLOBAL | 4061 | CARATIPCH138 | Operação | CCEE | MG | CEMIG D | SECO | Potencial hidráulico | Potencial hidráulico | Hídrica | CGH
1574 | 2b1a3bb6-41b6-42b8-978d-9ae574a4f3a6 | UFV.RS.RN.048822-4.01 |  | Supermercado Nordestão Superfacil Rodoviaria | III | CARGA_GLOBAL |  |  | Operação | CCEE | RN |  | NE | Radiação solar | Radiação solar | Solar | UFV
1575 | 75ab05c8-3ea1-4a8a-93d8-696874ba85ee | UTE.FL.MA.030959-1.01 |  | Suzano Maranhão | IIB | CARGA_GLOBAL | 5698 | SUZAN-UTE | Operação | SAGIC | MA | OUTROS | N | Licor Negro | Floresta | Biomassa | UTE
1576 | 15217f19-fee8-458e-b0f2-0cf8f4b5be50 | UTE.FL.BA.000187-2.01 |  | Suzano Mucuri (Antiga Bahia Sul) | III | CARGA_GLOBAL | 5993 | TFREIT-BA138 | Operação | CCEE | BA | COELBA | NE | Licor Negro | Floresta | Biomassa | UTE | autoprodutor injeta 35 MW
1577 | b4430e13-d71f-42d3-b994-04af3c7315ed | UTE.AI.RS.029148-0.01 |  | SVA | III | CARGA_GLOBAL | 1185 | ALEGR2-RS069 | Operação | CCEE | RS | RGE | S | Casca de Arroz | Agroindustriais | Biomassa | UTE | (antiga GEEA PILLECO)
1579 | f6ab01de-41b2-495a-bdd7-7f6ce0930de2 | CGH.PH.ES.002792-8.01 |  | Tabocas | III | CARGA_GLOBAL | 2675 | S.ROQ-PCH069 | Operação | CCEE | ES | SANTA MARIA | SECO | Potencial hidráulico | Potencial hidráulico | Hídrica | CGH
1580 | 713f8c40-c50e-4128-8c0b-6af3608a43e6 | UTE.AI.PB.030099-3.01 |  | Tabu | III | CARGA_GLOBAL | 8022 | GNN.PB-PE069 | Operação | CCEE | PB | ENERGISA PB | NE | Bagaço de Cana de Açúcar | Agroindustriais | Biomassa | UTE
1581 | 3be470dd-88fd-4a27-94f8-64627d6e6276 | PCH.PH.PR.036914-4.01 |  | Taguá | III | CARGA_GLOBAL | 837 | VILCAR-PR138 | Construção não iniciada | CCEE | PR | COPEL D | S | Potencial hidráulico | Potencial hidráulico | Hídrica | PCH
1582 | 79276440-ccfa-4d29-88dd-f758fd5cae4f | PCH.PH.TO.002796-0.01 |  | Taguatinga | III | CARGA_GLOBAL | 45340 | DIANO1-TO138 | Operação | CCEE | TO | ENERGISA TO | N | Potencial hidráulico | Potencial hidráulico | Hídrica | PCH
1583 | 47296263-fdfc-403b-ab8d-7d3fd618e262 | EOL.CV.CE.002801-0.01 |  | Taíba | III | CARGA_GLOBAL | 5653 | CAUIPE-CE069 | Operação | CCEE | CE | ENEL CE | NE | Cinética do vento | Cinética do vento | Eólica | EOL
1584 | 48a72000-ccb8-418d-93fe-ae490d370cce | EOL.CV.CE.028858-6.01 |  | Taíba Albatroz | III | CARGA_GLOBAL | 5653 | CAUIPE-CE069 | Operação | CCEE | CE | ENEL CE | NE | Cinética do vento | Cinética do vento | Eólica | EOL
1587 | 4ed46de8-ec60-436c-aa2e-60c1a0c6b377 | PCH.PH.RS.030064-0.01 |  | Tambaú | III | CARGA_GLOBAL | 1214 | GUARIT-RS069 | Operação | CCEE | RS | RGE | S | Potencial hidráulico | Potencial hidráulico | Hídrica | PCH
1588 | 60e7d195-9d78-4cf6-96db-8c51364746cd | PCH.PH.GO.029648-1.01 |  | Tamboril | III | CARGA_GLOBAL | 3779 | TAMBORPCH013 | Operação | CCEE | GO | EQUATORIAL GO | SECO | Potencial hidráulico | Potencial hidráulico | Hídrica | PCH
1589 | 6eaabec6-012b-45cb-b85b-fce9025c9c97 | PCH.PH.GO.035113-0.01 |  | Tamboril | III | CARGA_GLOBAL | 3730 | CRISTA-GO138 | Construção | CCEE | GO | EQUATORIAL GO | SECO | Potencial hidráulico | Potencial hidráulico | Hídrica | PCH | (Cristalina)
1590 | baabbd15-f870-4e44-9396-9ffa7fe11007 | UFV.RS.SP.030977-0.01 |  | Tanquinho | III | CARGA_GLOBAL | 2241 | TANQUI-SP138 | Operação | CCEE | SP | CPFL PAULISTA | SECO | Radiação solar | Radiação solar | Solar | UFV | Usina ligada a alimentador. Injeta montante pequeno
1591 | 54a0a565-bb71-4e44-8fc5-9ef7fab817d6 | CGH.PH.TO.035426-0.01 |  | TAPUIAS | III | CARGA_GLOBAL | 6365 | BARREI-BA138 | Operação | CCEE | TO | COELBA | NE | Potencial hidráulico | Potencial hidráulico | Hídrica | CGH
1592 | d834185d-0421-41ef-aba1-42433088180b | CGH.PH.MG.028955-8.01 |  | Tapuirama | III | CARGA_GLOBAL | 340 | MIRAND-MG138 | Operação | CCEE | MG | CEMIG D | SECO | Potencial hidráulico | Potencial hidráulico | Hídrica | CGH
1593 | 1e237341-09a3-4dec-a34a-2106ef3e60a9 | CGH.PH.SC.031620-2.01 |  | Taquara Verde | III | CARGA_GLOBAL | 2722 | CACADO-SC138 | Operação | CCEE | SC | CELESC | S | Potencial hidráulico | Potencial hidráulico | Hídrica | CGH
1594 | 4301d0ea-7231-4665-ab8e-417ff960637d | UTE.AI.SE.030677-0.01 |  | Taquari | III | CARGA_GLOBAL | 5713 | ITABAI-SE069 | Operação | CCEE | SE | ENERGISA SE | NE | Bagaço de Cana de Açúcar | Agroindustriais | Biomassa | UTE
1595 | e4401e19-00ea-48a2-a5fe-599d78bd09b7 | UTE.AI.SP.028096-8.01 |  | Tarumã (Antiga Nova América) | III | CARGA_GLOBAL | 3193 | ASSIS3BIO088 | Operação | CCEE | SP | ENERGISA SSE-SP | SECO | Bagaço de Cana de Açúcar | Agroindustriais | Biomassa | UTE
1596 | 8202b9f7-cd2d-4fbd-b5cd-94b042e5c3a5 | UFV.RS.CE.030060-8.01 |  | Tauá | III | CARGA_GLOBAL | 5613 | TAUA2--CE069 | Operação | CCEE | CE | ENEL CE | NE | Radiação solar | Radiação solar | Solar | UFV
1597 | 5e237124-fca2-4df0-bd51-e23095a77e52 | UTE.RU.SP.035080-0.01 |  | Tecipar | III | CARGA_GLOBAL | 3411 | ESOUZ1BIO088 | Operação | CCEE | SP | ENEL SP | SECO | Biogás - RU | Resíduos sólidos urbanos | Biomassa | UTE
1599 | 3445f285-88cc-476c-bfa1-de3d9db25153 | CGH.PH.SC.030591-0.01 |  | Teodoro Schlickmann | III | CARGA_GLOBAL | 9923 | CERBRA-SC138 | Operação | CCEE | SC | CERBRANORTE | S | Potencial hidráulico | Potencial hidráulico | Hídrica | CGH
1600 | 4a3ff3f2-a015-4c63-95d6-3e55f499a5dc | UTE.RU.SP.031436-6.01 |  | Termoverde Caieiras | III | CARGA_GLOBAL | 4199 | TERMOVBIO138 | Operação | CCEE | SP | ELEKTRO | SECO | Biogás - RU | Resíduos sólidos urbanos | Biomassa | UTE
1602 | 7c52bf16-c43a-42f2-8e33-0daea88dec7e | EOL.CV.PI.031666-0.01 |  | Testa Branca I | III | CARGA_GLOBAL | 5737 | PNBIII-PI138 | Operação | CCEE | PI | EQUATORIAL PI | NE | Cinética do vento | Cinética do vento | Eólica | EOL
1603 | d778cb7a-415c-49cd-9632-1cc4efe249fa | EOL.CV.PI.033479-0.01 |  | Testa Branca III | III | CARGA_GLOBAL | 5737 | PNBIII-PI138 | Operação | CCEE | PI | EQUATORIAL PI | NE | Cinética do vento | Cinética do vento | Eólica | EOL
1604 | 06f93619-f725-428e-a751-c1db782073e6 | UHE.PH.PR.032923-1.01 |  | Tibagi Montante | III | CARGA_GLOBAL | 1052/1053 | TIBAGI-PR138/TIBAGIUHE138 | Construção | CCEE | PR | COPEL D | S | Potencial hidráulico | Potencial hidráulico | Hídrica | UHE
1605 | d4e4d4a2-47d7-4451-9f89-87b83226ebfd | PCH.PH.PR.029222-2.01 |  | Tigre | III | CARGA_GLOBAL | 2454 | CSEGRE-PR138 | Operação | CCEE | PR | COPEL D | S | Potencial hidráulico | Potencial hidráulico | Hídrica | PCH
1608 | f9f0db27-9c3b-46f2-a53a-5618597a7abf | CGH.PH.RS.002853-3.01 |  | Toca | III | CARGA_GLOBAL | 10424 | BUGRES-RS044 | Operação | CCEE | RS | RGE | S | Potencial hidráulico | Potencial hidráulico | Hídrica | CGH
1609 | 2162e0cb-982b-48ab-97af-ae4846c833e0 | PCH.PH.RS.028969-8.01 |  | Toca do Tigre | III | CARGA_GLOBAL | 1214 | GUARIT-RS069 | Operação | CCEE | RS | RGE | S | Potencial hidráulico | Potencial hidráulico | Hídrica | PCH
1610 | 57334d09-2b3b-4b56-9061-2d4690f07cbc | PCH.PH.MG.002856-8.01 |  | Tombos | III | CARGA_GLOBAL | 7495 | NATIV-PCH069 | Operação | CCEE | MG | ENEL RJ | SECO | Potencial hidráulico | Potencial hidráulico | Hídrica | PCH
1611 | 765c0edf-aea2-4757-ae5b-89fd6196e95b | UFV.RS.MA.057143-1.01 |  | Topazio I | III | CARGA_GLOBAL | 8040 | IZ.MA--MA069 | Operação | CCEE | MA | EQUATORIAL MA-N | N | Radiação solar | Radiação solar | Solar | UFV
1613 | 982855be-163e-442a-a71e-80c6d6118f2c | UTE.AI.MG.029724-0.01 |  | Total | III | CARGA_GLOBAL | 1528 | IGUAT-BIO138 | Operação | CCEE | MG | CEMIG D | SECO | Bagaço de Cana de Açúcar | Agroindustriais | Biomassa | UTE
1615 | 57438ce7-a8cb-41e9-afd3-d5a83c468237 | CGH.PH.RS.031330-0.01 |  | Trabuco | III | CARGA_GLOBAL | 1328 | VACARI-RS138 | Operação | CCEE | RS | RGE | S | Potencial hidráulico | Potencial hidráulico | Hídrica | CGH
1618 | 57dda98b-6407-486f-8433-5c0d715da88b | UTE.AI.PE.028651-6.01 |  | Trapiche | III | CARGA_GLOBAL | 5283 | RIBEIR-PE069 | Operação | AGENTE | PE | NEOENERGIA PE | NE | Bagaço de Cana de Açúcar | Agroindustriais | Biomassa | UTE
1619 | b6efd76c-2035-41bf-adfd-d02efa98839d | UTE.RU.SP.040200-1.01 |  | Tremembé | III | CARGA_GLOBAL | 3456 | TAUBA--SP138 | Operação | CCEE | SP | EDP SP | SECO | Biogás - RU | Resíduos sólidos urbanos | Biomassa | UTE
1620 | ac5d5a53-60db-4c38-a99e-bd5ec9b577c0 | PCH.PH.PR.002871-1.01 |  | Três Capões |  | CARGA_GLOBAL | 2449/825 | MSMARI-PR069/GUARAP-PR138 | Operação |  | PR | COPEL D | S | Potencial hidráulico | Potencial hidráulico | Hídrica | PCH
1622 | 551d002e-9562-4254-a512-16f39c87c836 | UHE.PH.SP.002877-0.01 |  | Três Saltos | III | CARGA_GLOBAL | 2113 | BNOVA-BIO138 | Operação | CCEE | SP | CPFL PAULISTA | SECO | Potencial hidráulico | Potencial hidráulico | Hídrica | UHE | Usina ligada a alimentador. Injeta montante pequeno
1623 | fdb85400-8477-4a81-bc41-3c587501d723 | CGH.PH.SC.031118-9.01 |  | Treze de Maio | III | CARGA_GLOBAL | 9923 | CERBRA-SC138 | Operação | CCEE | SC | CERBRANORTE | S | Potencial hidráulico | Potencial hidráulico | Hídrica | CGH
1626 | 8636cccd-89a7-42a6-a07e-eeca147bbd27 | UTE.AI.AL.029370-9.01 |  | Triunfo |  | CARGA_GLOBAL | 5113 | R.LARG-PE069 | Operação |  | AL | EQUATORIAL AL | NE | Bagaço de Cana de Açúcar | Agroindustriais | Biomassa | UTE | E-mail Celso 14/04/23 - Esta UTE não possui contrato de CUSD com a EQTL AL. Segundo informações da área comercial e planejamento, a UTE não SE encontra em operação, nem há previsão de geração no futuro.
1630 | 30234771-d157-41e2-8b11-47b1f0fe4a22 | UHE.PH.MG.002886-0.02 |  | Tronqueiras | III | CARGA_GLOBAL | 4368 | VALADAPCH069 | Operação | CCEE | MG | CEMIG D | SECO | Potencial hidráulico | Potencial hidráulico | Hídrica | UHE
1632 | 8e6e4b4f-3200-4654-9085-40edee5c6c5f | EOL.CV.SC.032016-1.01 |  | Tubarão P&D | III | CARGA_GLOBAL | 10365 | TUBARAEOL069 | Operação | CCEE | SC | CELESC | S | Cinética do vento | Cinética do vento | Eólica | EOL
1633 | 4b10dc45-ade4-4c78-a0d9-602dda0d0c47 | EOL.CV.SC.050783-0.01 |  | Tubarão P&D 2 | III | CARGA_GLOBAL | 10365 | TUBARAEOL069 | Operação | CCEE | SC | CELESC | S | Cinética do vento | Cinética do vento | Eólica | EOL
1635 | 2531ba6f-eba0-4392-ae00-11bac610d7b2 | PCH.PH.RJ.028798-9.01 |  | Tudelândia | III | CARGA_GLOBAL | 1750 | MACABUPCH069 | Operação | CCEE | RJ | ENEL RJ | SECO | Potencial hidráulico | Potencial hidráulico | Hídrica | PCH
1636 | b46573e0-fc79-4dbe-9943-6a08873b65c9 | PCH.PH.MG.001047-2.01 |  | Túlio Cordeiro de Mello (Antiga Granada) | III | CARGA_GLOBAL | 3323 | U.GRANPCH138 | Operação | CCEE | MG | ENERGISA MG | SECO | Potencial hidráulico | Potencial hidráulico | Hídrica | PCH
1637 | 42e1f1b2-a19e-495c-ba91-efd00d5b4533 | PCH.PH.SC.035764-2.01 |  | Tupitinga | III | CARGA_GLOBAL | 10318 | TUPITIPCH013 | Construção | CCEE | SC | CELESC | S | Potencial hidráulico | Potencial hidráulico | Hídrica | PCH
1638 | 7307325a-0e30-4df1-bd54-f3a3d55cfa4d | CGH.PH.SP.002896-7.01 |  | Turvinho | III | CARGA_GLOBAL | 3125 | ITAP2-BIO138 | Operação | CCEE | SP | CPFL SANTA CRUZ | SECO | Potencial hidráulico | Potencial hidráulico | Hídrica | CGH
1640 | fe2bed3d-f489-4d0a-ac9a-bc6896f17841 | UTE.RU.MG.030728-9.01 |  | Uberlândia | III | CARGA_GLOBAL | 392 | UBERL1PCH138 | Operação | CCEE | MG | CEMIG D | SECO | Biogás - RU | Resíduos sólidos urbanos | Biomassa | UTE
1641 | 6c866221-e1c7-4ec4-8d4a-b9750f98205d | CGH.PH.MG.027139-0.01 |  | Ubirajara Machado de Moraes | III | CARGA_GLOBAL | 4111 | DME---BIO138 | Operação | CCEE | MG | DMEPC | SECO | Potencial hidráulico | Potencial hidráulico | Hídrica | CGH
1643 | 95d1728d-eeb5-49ac-abcc-1cd4670813fc | UTE.AI.SP.028366-5.01 |  | UFA | III | CARGA_GLOBAL | 3180 | FLORE-BIO138 | Operação | CCEE | SP | ENERGISA SSE-SP | SECO | Bagaço de Cana de Açúcar | Agroindustriais | Biomassa | UTE | Usina Alto Alegre Açúcar e Álcool LTDA
1644 | 341b9888-bc16-4650-aaa9-39121500a59e | UTE.AI.PR.031034-4.01 |  | UFL | III | CARGA_GLOBAL | 885/9314 | FLORPO-PR138/AFLOREUTE034 | Operação | CCEE | PR | COPEL D | S | Bagaço de Cana de Açúcar | Agroindustriais | Biomassa | UTE | (Alto Alegre Florestópolis)
1645 | 6273b6aa-599a-4ecd-95fd-783937dd3bfc | UTE.AI.PR.031034-4.01 |  | UFL | III | CARGA_GLOBAL | 885/9314 | FLORPO-PR138/AFLOREUTE034 | Operação | CCEE | PR | COPEL D | S | Bagaço de Cana de Açúcar | Agroindustriais | Biomassa | UTE | (Alto Alegre Florestópolis)
1646 | 30207b1b-b0b3-4777-8616-d954e0cff589 | UTE.AI.PR.028367-3.01 |  | UJU | III | CARGA_GLOBAL | 2460/9423 | AALEGR-PR138/UAALEGBIO138 | Operação | CCEE | PR | COPEL D | S | Bagaço de Cana de Açúcar | Agroindustriais | Biomassa | UTE | (Alto Alegre)
1647 | 6f9576ee-23d0-4d09-888a-439ace563dfa | UTE.AI.PR.028367-3.01 |  | UJU | III | CARGA_GLOBAL | 2460/9423 | AALEGR-PR138/UAALEGBIO138 | Operação | CCEE | PR | COPEL D | S | Bagaço de Cana de Açúcar | Agroindustriais | Biomassa | UTE | (Alto Alegre)
1648 | 1218cd10-5515-415d-ada4-3a05403de1d7 | UTE.AI.PR.051729-1.01 |  | UJU Bio | III | CARGA_GLOBAL | 9423 | UAALEGBIO138 | Construção | CCEE | PR | COPEL D | S | Bagaço de Cana de Açúcar | Agroindustriais | Biomassa | UTE
1649 | fb43d545-1bfd-4ff2-81c5-9da866a8f8e4 | PCH.PH.MG.028673-7.01 |  | Unaí Baixo | III | CARGA_GLOBAL | 4038 | UNAI3-BIO138 | Operação | CCEE | MG | CEMIG D | SECO | Potencial hidráulico | Potencial hidráulico | Hídrica | PCH
1651 | 2d2e95bf-8056-4e08-88ab-62ac3bdb728a | UTE.AI.PE.028694-0.01 |  | União | III | CARGA_GLOBAL | 5283 | RIBEIR-PE069 | Operação | AGENTE | PE | NEOENERGIA PE | NE | Bagaço de Cana de Açúcar | Agroindustriais | Biomassa | UTE
1652 | 19189908-1172-46d5-b3cd-bc1ee51ce33b | UTE.GN.SP.044739-0.01 |  | Unidade de Tratamento de Gás Monteiro Lobato (UTGCA) |  | CARGA_GLOBAL |  |  | Operação |  | SP |  | SECO | Gás Natural | Gás natural | Fóssil | UTE | E-mail Anderson 08/05/23: Em 06/22, realizamos reunião com a Petrobras, porém até a presente data não houve retorno ou desdobramento sobre o acesso
1653 | 12cd3e88-15cd-4558-9e1d-7a896139a63f | UTE.AI.SP.030264-3.01 |  | Univalem Bioenergia | III | CARGA_GLOBAL | 4285 | UNIVA-BIO013 | Operação | CCEE | SP | CPFL PAULISTA | SECO | Bagaço de Cana de Açúcar | Agroindustriais | Biomassa | UTE
1659 | c008560e-7dfc-4327-b32d-6e819d922cc4 | UTE.AI.PR.029144-7.01 |  | Usaciga | III | CARGA_GLOBAL | 862/9432 | CGAUCH-PR138/CIGA--BIO138 | Operação | CCEE | PR | COPEL D | S | Bagaço de Cana de Açúcar | Agroindustriais | Biomassa | UTE
1660 | 2d7a6ee9-5542-43d0-8ce0-0769adedbed6 | UTE.AI.PR.029144-7.01 |  | Usaciga | III | CARGA_GLOBAL | 862/9432 | CGAUCH-PR138/CIGA--BIO138 | Operação | CCEE | PR | COPEL D | S | Bagaço de Cana de Açúcar | Agroindustriais | Biomassa | UTE
1661 | bbe794f3-c774-4d76-b57e-af8f8a88d322 | UTE.AI.PR.029780-1.01 |  | Usaçúcar - Terra Rica | III | CARGA_GLOBAL | 870 | PARANA-PR138 | Operação | CCEE | PR | COPEL D | S | Bagaço de Cana de Açúcar | Agroindustriais | Biomassa | UTE | (Santa Terezinha)
1662 | cee1dce7-04cd-4b37-98e5-5c7da9843303 | UFV.RS.RO.053687-3.01 |  | Usf-bernardo Alimentos | III | CARGA_GLOBAL | 6842 | JIPAR2-RO069 | Operação | CCEE | RO | ENERGISA RO | SECO | Radiação solar | Radiação solar | Solar | UFV
1663 | f9dddf28-d128-44d5-b78b-163f33655388 | UTE.AI.PR.029575-2.01 |  | USI (Antiga Unidade Santo Inácio - USI) | III | CARGA_GLOBAL | 2460/9424 | AALEGR-PR138/SINACIBIO138 | Operação | CCEE | PR | COPEL D | S | Bagaço de Cana de Açúcar | Agroindustriais | Biomassa | UTE
1664 | f8af0ef8-0753-4150-8f7b-c562779dbd38 | UTE.AI.PR.029575-2.01 |  | USI (Antiga Unidade Santo Inácio - USI) | III | CARGA_GLOBAL | 2460/9424 | AALEGR-PR138/SINACIBIO138 | Operação | CCEE | PR | COPEL D | S | Bagaço de Cana de Açúcar | Agroindustriais | Biomassa | UTE
1665 | aa57ad98-08ef-4146-bbde-e9182ab8d1cb | UTE.AI.PR.031968-6.01 |  | USI BIO | III | CARGA_GLOBAL | 2460/9424 | AALEGR-PR138/SINACIBIO138 | Operação | CCEE | PR | COPEL D | S | Bagaço de Cana de Açúcar | Agroindustriais | Biomassa | UTE | (Antiga Unidade Santo Inácio - USI) 2 unidades representadas nesta barra: 30 MW + 10 MW (40 MW)
1666 | 9e58672c-5386-48a5-8425-0e5e4a2771dd | UTE.AI.PR.031968-6.01 |  | USI BIO | III | CARGA_GLOBAL | 2460/9424 | AALEGR-PR138/SINACIBIO138 | Operação | CCEE | PR | COPEL D | S | Bagaço de Cana de Açúcar | Agroindustriais | Biomassa | UTE | (Antiga Unidade Santo Inácio - USI) 2 unidades representadas nesta barra: 30 MW + 10 MW (40 MW)
1669 | e0b796b8-0934-4a71-bee2-0d372ffcd304 | UTE.AI.SP.029665-1.01 |  | Usina Bonfim | III | CARGA_GLOBAL | 9625 | BONFI-BIO138 | Operação | CCEE | SP | CPFL PAULISTA | SECO | Bagaço de Cana de Açúcar | Agroindustriais | Biomassa | UTE | Cosan Bonfim
1670 | fd1a20eb-9991-4bc5-a4e4-34500a5b0ab4 | UTE.AI.MG.030533-2.01 |  | Usina Coruripe Açúcar e Álcool | III | CARGA_GLOBAL | 7154 | ITURA1-MG138 | Operação | CCEE | MG | CEMIG D | SECO | Bagaço de Cana de Açúcar | Agroindustriais | Biomassa | UTE
1671 | f8817b7c-0449-4bfc-af93-03edb6b0d7ac | UTE.AI.SP.002019-2.01 |  | Usina da Pedra | III | CARGA_GLOBAL | 3104 | PEDRA-BIO069 | Operação | CCEE | SP | CPFL PAULISTA | SECO | Bagaço de Cana de Açúcar | Agroindustriais | Biomassa | UTE
1672 | f4de3c66-409c-46f7-9677-06b675821181 | UTE.AI.SP.028209-0.01 |  | Usina da Serra | III | CARGA_GLOBAL | 4255 | IBA+BTBIO138 | Operação | CCEE | SP | CPFL PAULISTA | SECO | Bagaço de Cana de Açúcar | Agroindustriais | Biomassa | UTE
1674 | b0ab586d-9eef-4cea-988f-f3d22f51d8d6 | UTE.AI.MG.029688-0.01 |  | Usina Monte Alegre | III | CARGA_GLOBAL | 9089 | ALFEN1PCH138 | Operação | CCEE | MG | CEMIG D | SECO | Bagaço de Cana de Açúcar | Agroindustriais | Biomassa | UTE
1675 | b3f6747d-4258-42c4-a087-c682fd7d5bb1 | UTE.AI.SP.028060-7.01 |  | Usina São Luiz | III | CARGA_GLOBAL | 3141 | OURIN2BIO013 | Operação | CCEE | SP | CPFL SANTA CRUZ | SECO | Bagaço de Cana de Açúcar | Agroindustriais | Biomassa | UTE
1676 | d5900804-c3b9-4ffc-b77e-54cd60349e06 | UTE.FL.MG.029473-0.01 |  | Usipar Industria e Comercio | III | CARGA_GLOBAL | 4045 | N.SERRBIO138 | Operação | CCEE | MG | CEMIG D | SECO | Carvão Vegetal | Floresta | Biomassa | UTE | antiga UTE Siderpita
1677 | 51f15c33-b5c8-4300-adee-42c11005566e | UTE.GN.MG.032658-5.01 |  | UT UGPU Itabirito | III | CARGA_GLOBAL | 7340 | ITABI3-MG138 | Operação | CCEE | MG | CEMIG D | SECO | Gás Natural | Gás natural | Fóssil | UTE | Injeta via SE consumidor - Air Liquide
1678 | 8d94056f-6dfe-4eba-9c7c-599cb979e9ab | CGH.PH.SC.035739-1.01 |  | Uvaiá | III | CARGA_GLOBAL | 2855 | SEARA--SC069 | Operação | CCEE | SC | CELESC | S | Potencial hidráulico | Potencial hidráulico | Hídrica | CGH
1682 | 85be6ce8-f759-4cfe-93ed-551efec7f2e3 | UTE.AI.SP.035073-7.01 |  | Vale do Paraná | IIB | CARGA_GLOBAL | 7622 | V.PAR-BIO138 | Construção não iniciada | CCEE | SP | ELEKTRO | SECO | Bagaço de Cana de Açúcar | Agroindustriais | Biomassa | UTE | Suzanapolis
1684 | a40aa621-ae2a-4734-9490-c8181ef323ea | UTE.AI.MG.030371-2.01 |  | Vale do Pontal (Antiga Cabrera) | III | CARGA_GLOBAL | 7158 | VSSIMA-MG138 | Operação | CCEE | MG | CEMIG D | SECO | Bagaço de Cana de Açúcar | Agroindustriais | Biomassa | UTE
1685 | f9261f5d-b016-40e1-9c7e-bf0ba587b77b | UTE.AI.MG.038172-1.01 |  | Vale do Pontal 2 | III | CARGA_GLOBAL | 7158 | VSSIMA-MG138 | Construção não iniciada | CCEE | MG | CEMIG D | SECO | Bagaço de Cana de Açúcar | Agroindustriais | Biomassa | UTE
1686 | a130afbc-f6ce-4383-ae0d-3c24bce75975 | UTE.AI.SP.002958-0.01 |  | Vale do Rosário | III | CARGA_GLOBAL | 4229 | V.ROS-BIO138 | Operação | CCEE | SP | CPFL PAULISTA | SECO | Bagaço de Cana de Açúcar | Agroindustriais | Biomassa | UTE
1688 | 44bf5bb5-cd66-4621-9bd7-afc5a60bd7af | UTE.AI.MG.030034-9.01 |  | Vale do Tijuco | III | CARGA_GLOBAL | 4091 | VTIJU-BIO138 | Operação | CCEE | MG | CEMIG D | SECO | Bagaço de Cana de Açúcar | Agroindustriais | Biomassa | UTE
1689 | 9b26ec9d-2541-452c-9817-748b88890a17 | UTE.AI.MG.030473-5.01 |  | Vale do Tijuco II | III | CARGA_GLOBAL | 4091 | VTIJU-BIO138 | Operação | CCEE | MG | CEMIG D | SECO | Bagaço de Cana de Açúcar | Agroindustriais | Biomassa | UTE
1690 | f2cec768-124b-4e55-b521-e69f232d47bd | UTE.AI.GO.028116-6.01 |  | Vale do Verdão | IIB | CARGA_GLOBAL | 3515 | UTEVALEDOVER | Operação | CCEE | GO | EQUATORIAL GO | SECO | Bagaço de Cana de Açúcar | Agroindustriais | Biomassa | UTE
1691 | 7c855430-67ce-4f73-ab44-2deac46874e7 | UTE.FL.MG.029595-7.02 |  | Valinho | III | CARGA_GLOBAL | 1521 | DIVIN2-MG138 | Operação | CCEE | MG | CEMIG D | SECO | Gás de Alto Forno - Biomassa | Floresta | Biomassa | UTE | PCT
1692 | 2484bbaa-a1c3-4a43-a63f-9ae5d3ee9e76 | UTE.RU.SP.054854-5.01 |  | Valorgas Catanduva | III | CARGA_GLOBAL | 3154 | CATAN-BIO138 | Operação | CCEE | SP | ENERGISA SSE-SP | SECO | Biogás - RU | Resíduos sólidos urbanos | Biomassa | UTE
1693 | 4cf2f5f9-97d2-419d-a90b-69d70172178f | CGH.PH.BA.029699-6.01 |  | Vargido | III | CARGA_GLOBAL | 5893 | SA.JES-BA069 | Operação | CCEE | BA | COELBA | NE | Potencial hidráulico | Potencial hidráulico | Hídrica | CGH
1694 | edb9e45f-0f49-4f9f-9c58-fd365955c313 | PCH.PH.MG.027729-0.01 |  | Varginha | III | CARGA_GLOBAL | 4063 | MANHU-PCH138 | Operação | CCEE | MG | CEMIG D | SECO | Potencial hidráulico | Potencial hidráulico | Hídrica | PCH
1695 | dff15504-4a26-4153-be21-383cf171c5b7 | CGH.PH.SC.029158-7.02 |  | Varginha Jelu | III | CARGA_GLOBAL | 9923 | CERBRA-SC138 | Operação | CCEE | SC | CERBRANORTE | S | Potencial hidráulico | Potencial hidráulico | Hídrica | CGH
1696 | 6f233169-62be-4e99-bbde-ffd82831fcc1 | PCH.PH.MG.027572-7.01 |  | Várzea Alegre | III | CARGA_GLOBAL | 4063 | MANHU-PCH138 | Operação | CCEE | MG | CEMIG D | SECO | Potencial hidráulico | Potencial hidráulico | Hídrica | PCH
1697 | c57566d5-f032-4e1b-b8bd-90324488dc6f | CGH.PH.PR.033372-7.01 |  | Velha | III | CARGA_GLOBAL | 9323 | JAGUAR-PR013 | Operação | CCEE | PR | COPEL D | S | Potencial hidráulico | Potencial hidráulico | Hídrica | CGH
1698 | 9fd9296b-b056-4849-b170-f8193137b4e8 | UFV.RS.PE.051965-0.01 |  | Venosan | III | CARGA_GLOBAL | 5343 | MRRII--PE069 | Operação | CCEE | PE | NEOENERGIA PE | NE | Radiação solar | Radiação solar | Solar | UFV
1699 | cdd452c6-8c6e-489c-b35e-b87c7982d4fd | EOL.CV.SC.050084-4.01 |  | Vento Meridional Oeste I | III | CARGA_GLOBAL | 2862 | SMIGU2-SC069 | Operação | CCEE | SC | CELESC | S | Cinética do vento | Cinética do vento | Eólica | EOL
1700 | a5a8f26b-983f-4f98-affd-cf541436db79 | EOL.CV.BA.031758-6.01 |  | Ventos da Bahia II | III | CARGA_GLOBAL | 6342 | IRECE--BA138 | Operação | CCEE | BA | COELBA | NE | Cinética do vento | Cinética do vento | Eólica | EOL
1701 | e40964c5-9954-48ee-96f5-b6149b5178a1 | EOL.CV.BA.031770-5.01 |  | Ventos da Bahia IV | III | CARGA_GLOBAL | 6342 | IRECE--BA138 | Operação | CCEE | BA | COELBA | NE | Cinética do vento | Cinética do vento | Eólica | EOL
1702 | bde76024-75db-42e2-84f9-3bada26ce77e | EOL.CV.BA.031771-3.01 |  | Ventos da Bahia VIII | III | CARGA_GLOBAL | 6342 | IRECE--BA138 | Operação | CCEE | BA | COELBA | NE | Cinética do vento | Cinética do vento | Eólica | EOL
1703 | 171adcb8-97a0-4a98-a122-e371b719f785 | UTE.RU.SC.052078-0.01 |  | Veolia Biguaçu | III | CARGA_GLOBAL | 2870 | TIJUCA-SC138 | Operação | CCEE | SC | CELESC | S | Resíduos Sólidos Urbanos - RU | Resíduos sólidos urbanos | Biomassa | UTE
1704 | 186cbfaa-6b76-4e2f-9179-abbc84c265f9 | UTE.RU.SP.049624-3.01 |  | Veolia Iperó | III | CARGA_GLOBAL | 3415 | OESTE-BIO088 | Operação | CCEE | SP | CPFL PIRATININGA | SECO | Resíduos Sólidos Urbanos - RU | Resíduos sólidos urbanos | Biomassa | UTE
1705 | 778934d5-728d-4ab9-9b21-137a8ec89039 | UTE.FL.BA.029014-9.01 |  | Veracel | IIB | CARGA_GLOBAL | 5978 | VERACEUTE | Operação | SAGIC | BA | VERACEL | NE | Licor Negro | Floresta | Biomassa | UTE
1708 | 85e5f42f-b4fd-4a82-9acb-590beb7aa35e | PCH.PH.MS.029260-5.01 |  | Verde 4 | III | CARGA_GLOBAL | 10157 | VERDE4PCH013 | Operação | CCEE | MS | ENERGISA MS | SECO | Potencial hidráulico | Potencial hidráulico | Hídrica | PCH
1709 | f5c49de1-970a-49f0-bb80-4fdc3ddbbf3d | PCH.PH.MS.029261-3.01 |  | Verde 4A | III | CARGA_GLOBAL | 10149 | VERD4APCH013 | Operação | CCEE | MS | ENERGISA MS | SECO | Potencial hidráulico | Potencial hidráulico | Hídrica | PCH
1710 | c5212599-fa07-4192-9b0a-d8d506f79640 | PCH.PH.GO.030973-7.01 |  | Verde 8 | IIB | CARGA_GLOBAL | 7072 | VERDE8PCH138 | Operação | CCEE | GO | EQUATORIAL GO | SECO | Potencial hidráulico | Potencial hidráulico | Hídrica | PCH
1711 | defeb56b-f614-4ca1-8c50-00205376c01f | UFV.RS.BA.033588-6.01 |  | Verde Vale III | III | CARGA_GLOBAL | 6173 | IGAPO2-BA069 | Operação | CCEE | BA | COELBA | NE | Radiação solar | Radiação solar | Solar | UFV
1713 | fa425d36-70be-4215-9f68-4ba1d667b19f | UTE.AI.SP.029270-2.01 |  | Vertente | III | CARGA_GLOBAL | 7684 | VERTENTE-013 | Operação | CCEE | SP | CPFL PAULISTA | SECO | Bagaço de Cana de Açúcar | Agroindustriais | Biomassa | UTE
1716 | 44424335-da15-4a24-9ad4-ad865bc0145b | UTE.FL.MS.030384-4.01 |  | Vetorial Corumbá | III | CARGA_GLOBAL | 1818 | CORUMB-MS013 | Operação | CCEE | MS | ENERGISA MS | SECO | Gás de Alto Forno - Biomassa | Floresta | Biomassa | UTE
1717 | dd7ebedd-7fec-453b-aa18-db4455349eb5 | PCH.PH.ES.000261-5.01 |  | Viçosa (Antiga Bicame) | III | CARGA_GLOBAL | 45385 | VICOSA-ES069 | Operação | CCEE | ES | EDP ES | SECO | Potencial hidráulico | Potencial hidráulico | Hídrica | PCH
1718 | 185a62f4-4efc-407f-945b-5bf951f11119 | PCH.PH.SC.029072-6.01 |  | Victor Baptista Adami (Antiga Passos Maia) | III | CARGA_GLOBAL | 2443 | PALMAS-PR138 | Operação | CCEE | SC | COPEL D | S | Potencial hidráulico | Potencial hidráulico | Hídrica | PCH
1719 | c9542513-e132-4f27-9e4b-aaa1e6f87431 | UTE.FL.MA.028917-5.01 |  | Viena | III | CARGA_GLOBAL | 8040 | IZ.MA--MA069 | Operação | CCEE | MA | EQUATORIAL MA-N | N | Carvão Vegetal | Floresta | Biomassa | UTE
1721 | 2de88595-f1e7-4339-86da-b814b8497024 | PCH.PH.PR.037822-4.01 |  | Vila Galupo | III | CARGA_GLOBAL | 845 | FBELTR-PR138 | Construção | CCEE | PR | COPEL D | S | Potencial hidráulico | Potencial hidráulico | Hídrica | PCH
1723 | 327fac66-92f9-403d-b903-1325512a02ed | UTE.AI.SP.003035-0.01 |  | Viralcool | III | CARGA_GLOBAL | 4296 | VIRALC-SP138 | Operação | CCEE | SP | CPFL PAULISTA | SECO | Bagaço de Cana de Açúcar | Agroindustriais | Biomassa | UTE
1724 | a52f8587-be63-4cc5-8580-fb39d763550a | UTE.AI.SP.030851-0.01 |  | Viralcool 2 | III | CARGA_GLOBAL | 4296 | VIRALC-SP138 | Operação | CCEE | SP | CPFL PAULISTA | SECO | Bagaço de Cana de Açúcar | Agroindustriais | Biomassa | UTE
1725 | f40ba1eb-50e7-424e-ae46-263a0013e939 | UTE.AI.SP.028462-9.01 |  | Vista Alegre | III | CARGA_GLOBAL | 4281 | VALEG-BIO138 | Operação | CCEE | SP | ELEKTRO | SECO | Bagaço de Cana de Açúcar | Agroindustriais | Biomassa | UTE | ELEKTRO - 23/05/19 -A Elektro faz o atendimento a título precário na usina Vista Alegre, ou seja, não está em nossa área de concessão (área da CPFL Santa Cruz), porém injeta em nossa rede. Obs ONS - 16/03 - Usina era enviada na planilha da Leste Paulista (barra 4281)
1726 | 27825233-c73e-4277-be62-d996abf3d87c | UTE.AI.MS.029994-4.01 |  | Vista Alegre I (Antiga Energética Vista Alegre) | III | CARGA_GLOBAL | 1874 | VALEGRBIO | Operação | CCEE | MS | AUTOP MS | SECO | Bagaço de Cana de Açúcar | Agroindustriais | Biomassa | UTE
1727 | 21d8fc52-ded2-4b3b-958e-5897974e7d14 | UTE.AI.MS.031702-0.01 |  | Vista Alegre II | III | CARGA_GLOBAL | 1874 | VALEGRBIO | Operação | CCEE | MS | AUTOP MS | SECO | Bagaço de Cana de Açúcar | Agroindustriais | Biomassa | UTE
1729 | 3e6653fd-319e-450d-bd9a-c3a55672bd9c | EOL.CV.PB.029075-0.01 |  | Vitória | III | CARGA_GLOBAL | 5273 | SRITA2-PB069 | Operação | CCEE | PB | ENERGISA PB | NE | Cinética do vento | Cinética do vento | Eólica | EOL
1731 | cded35a8-2322-4f5d-8edd-7381a02eb245 | PCH.PH.PR.027549-2.01 |  | Vitorino | III | CARGA_GLOBAL | 853/9340 | PBRANC-PR138/PBRANC-PR034 | Operação | CCEE | PR | COPEL D | S | Potencial hidráulico | Potencial hidráulico | Hídrica | PCH
1732 | 44569102-ea60-4695-b535-d7f679265e31 | PCH.PH.PR.027549-2.01 |  | Vitorino | III | CARGA_GLOBAL | 853/9340 | PBRANC-PR138/PBRANC-PR034 | Operação | CCEE | PR | COPEL D | S | Potencial hidráulico | Potencial hidráulico | Hídrica | PCH
1734 | aebe4805-0378-44f0-b5ed-4aec08e35d5b | CGH.PH.SC.030494-8.02 |  | Volta Grande | III | CARGA_GLOBAL | 9977 | GRAVAT-SC069 | Operação | CCEE | SC | CELESC | S | Potencial hidráulico | Potencial hidráulico | Hídrica | CGH
1735 | 9cc871db-eaf7-4ace-a6fa-7262278714e5 | UTE.AI.MG.028540-4.01 |  | Volta Grande | III | CARGA_GLOBAL | 1578 | UBER1-PCH138 | Operação | CCEE | MG | CEMIG D | SECO | Bagaço de Cana de Açúcar | Agroindustriais | Biomassa | UTE
1737 | 604368e3-8487-4f8e-87a7-ba72c2dfa632 | UHE.PH.MG.000110-4.01 |  | Walter Rossi (Antiga Antas II) | III | CARGA_GLOBAL | 4111 | DME---BIO138 | Operação | CCEE | MG | DMEPC | SECO | Potencial hidráulico | Potencial hidráulico | Hídrica | UHE
1738 | 0abc3ade-593b-49c0-bc60-2b851469db08 | CGH.PH.SC.029589-2.01 |  | Wasser Kraft | III | CARGA_GLOBAL | 2862 | SMIGU2-SC069 | Operação | CCEE | SC | CELESC | S | Potencial hidráulico | Potencial hidráulico | Hídrica | CGH
1739 | 0437496f-4780-499a-9947-b9461f4be36b | UTE.AI.MG.029122-6.01 |  | WD | III | CARGA_GLOBAL | 4371 | WDPCT-BIO138 | Operação | CCEE | MG | CEMIG D | SECO | Bagaço de Cana de Açúcar | Agroindustriais | Biomassa | UTE
1740 | 703a05fb-7a24-4c51-8109-de47bd563f5a | CGH.PH.SC.029384-9.01 |  | Wiggers | III | CARGA_GLOBAL | 9923 | CERBRA-SC138 | Operação | CCEE | SC | CERBRANORTE | S | Potencial hidráulico | Potencial hidráulico | Hídrica | CGH
1741 | 0bec7979-45b6-4bbd-8c2a-2f6383915e14 | CGH.PH.SC.030845-5.01 |  | Willy Faller | III | CARGA_GLOBAL | 2733 | CNOVOS-SC138 | Operação | CCEE | SC | CELESC | S | Potencial hidráulico | Potencial hidráulico | Hídrica | CGH
1742 | 16dc73af-1c27-4343-84c0-a7681d48f26a | EOL.CV.RS.031302-5.01 |  | Xangri-lá | IIB | CARGA_GLOBAL | 9183 | XANGRIEOL034 | Operação | CCEE | RS | CEEE D | S | Cinética do vento | Cinética do vento | Eólica | EOL
1743 | 4f7c72d3-3b72-4899-9b5a-063fb6151385 | EOL.CV.PE.029011-4.01 |  | Xavante | III | CARGA_GLOBAL | 5133/5283 | PIRAPA-PE069/RIBEIR-PE069 | Operação | CCEE | PE | NEOENERGIA PE | NE | Cinética do vento | Cinética do vento | Eólica | EOL
1746 | 7e7548d4-fa9f-4112-b089-1e7a10038caf | PCH.PH.MG.003059-7.01 |  | Xicão | III | CARGA_GLOBAL | 4010 | TCOR1-PCH138 | Operação | CCEE | MG | CEMIG D | SECO | Potencial hidráulico | Potencial hidráulico | Hídrica | PCH
1747 | 0039d85f-9c6d-47bd-b674-e976a41d2bea | PCH.PH.GO.031327-0.01 |  | Ypê | IIB | CARGA_GLOBAL | 7073 | YPE---PCH138 | Operação | CCEE | GO | EQUATORIAL GO | SECO | Potencial hidráulico | Potencial hidráulico | Hídrica | PCH
1748 | b3ec3a0c-f1de-43c2-a5fc-2c057e5a435f | UTE.AI.SP.028325-8.01 |  | Zanin | III | CARGA_GLOBAL | 2107 | AR+CT-BIO138 | Operação | CCEE | SP | CPFL PAULISTA | SECO | Bagaço de Cana de Açúcar | Agroindustriais | Biomassa | UTE
1749 | 6c9d67dc-b588-4daf-bf31-aef1a417d8e5 | PCH.PH.MG.030597-9.01 |  | Zé Tunin | III | CARGA_GLOBAL | 3333 | U.TRI-PCH138 | Operação | CCEE | MG | ENERGISA MG | SECO | Potencial hidráulico | Potencial hidráulico | Hídrica | PCH
1750 | a1e15b5d-8e84-4204-b32f-ad5b65edb7a4 | PCH.PH.SC.037673-6.01 |  | Zimlich |  | CARGA_GLOBAL | 2851 | BLUSAL-SC069 | DRS |  | SC | CELESC | S | Potencial hidráulico | Potencial hidráulico | Hídrica | PCH | E-mail Leticia 13/07/23 - Sem previsão de entrada em operação

## Em Operação Não Consideradas
| Id | CEG | Data Operação | Nome | Modalidade | Status | NumeroBarra | NomeBarra | SituacaoANEEL | FonteDados | UF | Agente | SubSistema | Combustivel | Fonte | TipoEnergia | TipoGeracao | Observacao
5 | d2d266bd-4943-4c62-8beb-8373b198c349 | CGH.PH.SC.000016-7.01 |  | Abrasa | III | NAO_CONSIDERADA |  |  | Operação |  | SC | CELESC | S | Potencial hidráulico | Potencial hidráulico | Hídrica | CGH | Email Marcos 7/05/18 para Marcia - Não injeta na rede. (estaria conectada na barra 9689)
8 | 69d98fbc-06f4-431f-bcf3-012b60925a59 | CGH.PH.SC.030419-0.01 |  | Acearia Frederico Missner (Antiga Rio Luiz Alves) |  | NAO_CONSIDERADA | 2712 | BLUME2-SC138 | Operação |  | SC | CELESC | S | Potencial hidráulico | Potencial hidráulico | Hídrica | CGH | E-mail Leticia 15/06/23 - Equivalentada na carga - autoprodutor de energia e consumidores livres, com a geração abatendo a carga do consumo.
33 | 5335b67d-7bf9-47dc-aeaf-002b37288e62 | EOL.CV.PB.029112-9.01 |  | Alhandra | III | NAO_CONSIDERADA | 5213 | MUSSU2-PB069 | Revogada | CCEE | PB | ENERGISA PB | NE | Cinética do vento | Cinética do vento | Eólica | EOL | Não gera
45 | e2d9560e-09a2-4b10-9314-692325083452 | CGH.PH.MG.030687-8.01 |  | Alto Brejaúba | III | NAO_CONSIDERADA | 348 | VALADAPCH138 | Fora do Cadastro | AGENTE | MG | CEMIG D | SECO | Potencial hidráulico | Potencial hidráulico | Hídrica | CGH | Geração distribuída desde Dez/17. GD.MG.000.020.322
48 | d89f8179-ac7b-4d69-be53-0dc52894817a | CGH.PH.MT.032265-2.01 |  | Alto Garças | III | NAO_CONSIDERADA | 4516 | C.MAGA-MT013 | Operação | CCEE | MT | ENERGISA MT | SECO | Potencial hidráulico | Potencial hidráulico | Hídrica | CGH | Relatório PAR/PEL 22-26 - GD
58 | bcd6b9b1-5b44-4cc2-b96f-8d9a1260aa5c | UTE.AI.MG.028580-3.01 |  | Alvorada | III | NAO_CONSIDERADA |  |  | Operação | CCEE | MG | CEMIG D | SECO | Bagaço de Cana de Açúcar | Agroindustriais | Biomassa | UTE | Não gera - Desativada (estaria conectada na barra 307)
77 | 60681b5f-4498-490e-95ef-887c11697b91 | CGH.PH.MG.030954-0.01 |  | Antônio Dias | III | NAO_CONSIDERADA | 1532 | IPATINPCH138 | Fora do Cadastro | AGENTE | MG | CEMIG D | SECO | Potencial hidráulico | Potencial hidráulico | Hídrica | CGH | Geração distribuída desde Dez/17. GD.MG.000.020.305
82 | e1cb0164-c6a3-4c08-87ee-0a8ec458ad63 | UTE.PE.AM.030276-7.01 |  | Aparecida Parte III | IIB | NAO_CONSIDERADA |  |  | Desativada | AGENTE | AM |  | N | Óleo Diesel | Petróleo | Fóssil | UTE | DESPACHO Nº 1.025, DE 14/04/2020 - pedido de extinção das outorgas
89 | aa0e2bff-92ab-4aec-b669-db6627380a60 | CGH.PH.MT.032204-0.01 |  | Araguaia | III | NAO_CONSIDERADA | 4516 | C.MAGA-MT013 | Operação | CCEE | MT | ENERGISA MT | SECO | Potencial hidráulico | Potencial hidráulico | Hídrica | CGH | Relatório PAR/PEL 22-26 - GD
90 | 4be9367d-cd30-42c2-9e52-55abec418178 | UTE.PE.MT.035090-7.01 |  | Araguaia | III | NAO_CONSIDERADA | 4693 | QUEREN-MT138 | Operação | CCEE | MT | ENERGISA MT | SECO | Óleo Diesel | Petróleo | Fóssil | UTE | Email Wander 12/04/19 - não injeta mais na rede da Energisa MT. Não está sendo mais considerada nos estudos da Energisa MT
91 | 73fb0322-5a8c-4573-bd12-57f81c760ea6 | CGH.PH.MT.031625-3.01 |  | Araguainha | III | NAO_CONSIDERADA | 4516 | C.MAGA-MT013 | Operação | CCEE | MT | ENERGISA MT | SECO | Potencial hidráulico | Potencial hidráulico | Hídrica | CGH | Relatório PAR/PEL 22-26 - GD
92 | b0eda017-d227-4c24-9117-2997d34d2449 | PCH.PH.CE.027943-9.01 |  | Araras | III | NAO_CONSIDERADA | 5483 | SOBRAL-CE069 | Extinta | CCEE | CE | ENEL CE | NE | Potencial hidráulico | Potencial hidráulico | Hídrica | PCH
98 | 5cece8f8-4df6-487c-9a46-114d2b4b58a8 | UTE.AI.SP.032860-0.01 |  | AREVALE | III | NAO_CONSIDERADA |  |  | Operação | CCEE | SP | EDP SP | SECO | Casca de Arroz | Agroindustriais | Biomassa | UTE | Email Anderson 14/11/2019 - UTE que atende a demanda interna do cliente Arevale, sem exportação Email Adriano 18/11/2019 - Na época a Arevale tinha realmente a intenção de exportação, porém verificou geração insuficiente para tal e não tem mais esse perfil. A geração é somente interna, sem exportação. (estaria conectada na barra 3459)
116 | e4b7a32a-2a88-464e-808b-d80c0292c67f | UTE.PE.BA.034010-3.01 |  | Atacadão SA Juazeiro | III | NAO_CONSIDERADA | 5974 | EUNAPO-BA138 | Operação |  | BA | COELBA | NE | Óleo Diesel | Petróleo | Fóssil | UTE | Não injeta na rede
119 | 997bb4b4-6b19-4c31-a4da-df4c0b872377 | CGH.PH.SC.029620-1.01 |  | Aurora | III | NAO_CONSIDERADA |  |  | Operação |  | SC | CELESC | S | Potencial hidráulico | Potencial hidráulico | Hídrica | CGH | Email Marcos 7/05/18 para Marcia - Não injeta na rede. (estaria conectada na barra 2731)
122 | 0bf5b195-732b-44d2-b636-2a806cdcbb9f | UTE.FL.MG.031329-7.01 |  | AVG I-II | III | NAO_CONSIDERADA | 4032 | SLAGO2-MG138 | Operação | CCEE | MG | CEMIG D | SECO | Carvão Vegetal | Floresta | Biomassa | UTE | E-mail Flavio 17/12/2020 - Usina desligada em MAI/19
132 | 312dc475-65bc-42d7-b72c-f5c22252871b | UTE.RU.SP.028389-4.01 |  | Bandeirante | III | NAO_CONSIDERADA |  |  | Revogada | CCEE | SP |  | SECO | Biogás - RU | Resíduos sólidos urbanos | Biomassa | UTE
136 | ae82f522-5f8d-4169-9881-be13c5ee6da4 | UTE.AI.SP.027932-3.01 |  | Barra | III | NAO_CONSIDERADA |  |  | Revogada |  | SP |  | SECO | Bagaço de Cana de Açúcar | Agroindustriais | Biomassa | UTE
147 | d9bd7d56-ffa1-48c0-a22d-b4cb94846030 | UTE.FL.MG.028477-7.01 |  | Barreiro | III | NAO_CONSIDERADA |  |  | Revogada | CCEE | MG | CEMIG D | SECO | Carvão Vegetal | Floresta | Biomassa | UTE | Não injeta mais (estaria conectada na barra 314)
166 | a60d1d08-7541-4f00-9cad-fb985684a20f | UTE.PE.AC.030599-5.01 |  | Belo Jardim | IIB | NAO_CONSIDERADA |  |  | Operação | CCEE | AC | ENERGISA AC | SECO | Óleo Diesel | Petróleo | Fóssil | UTE | A usina já foi desativada. Não tem mais nada dela no local onde se encontrava
171 | 117190ed-160d-49cb-bff1-6b9bce2601e8 | CGH.PH.SC.028172-7.01 |  | Benedito Alto | III | NAO_CONSIDERADA | 2780 | INDAIA-SC138 | Fora do Cadastro | CCEE | SC | CELESC | S | Potencial hidráulico | Potencial hidráulico | Hídrica | CGH | Não diretamente conectada na Celesc. Injeta na rede da supridora. Conectada na rede CEESAM Cooperativa. CGH Benedito Alto CGH.PH.SC.028172-7.01 que foi desativada em jun/2016
173 | 56f4c3ff-8c19-4ca9-a670-880c38080658 | UTE.PE.SP.031528-1.01 |  | Bergamini | III | NAO_CONSIDERADA |  |  | Operação |  | SP | ENEL SP | SECO | Óleo Diesel | Petróleo | Fóssil | UTE | Não injeta na rede - A usina, embora estando na área da ENEL SP, não injeta na Rede de Distribuição ou nas DITs da área de concessão da Enel SP. Grupo Moto Gerador em média tensão pertencente ao consumidor A4.
174 | 3e4dbfeb-2530-4e4d-9cb9-f024f9da8ff5 | UTE.FL.PR.029993-6.01 |  | Berneck | IIB | NAO_CONSIDERADA |  |  | Operação | CCEE | PR |  | S | Resíduos Florestais | Floresta | Biomassa | UTE | Não injeta (estaria representada na barra 9362)
178 | 7d482a6f-334e-4311-b87d-0d411b02bb32 | PCH.PH.MG.000262-3.01 |  | Bicas | III | NAO_CONSIDERADA |  |  | Extinta | CCEE | MG | CEMIG D | SECO | Potencial hidráulico | Potencial hidráulico | Hídrica | PCH | Não gera - Desativada (estaria conectada na barra 1548)
209 | 5da923c3-8dfc-4614-9e4b-efa84f7ea93d | CGH.PH.SP.031266-5.01 |  | Bocaina | III | NAO_CONSIDERADA |  |  | Operação | AGENTE | SP | EDP SP | SECO | Potencial hidráulico | Potencial hidráulico | Hídrica | CGH | E-mail Anderson 15/10/21 - Não injeta
214 | db77d855-acb0-40d5-a405-c8ea146cf764 | CGH.PH.MG.000284-4.01 |  | Bom Jesus do Galho | III | NAO_CONSIDERADA |  |  | Operação | AGENTE | MG |  | SECO | Potencial hidráulico | Potencial hidráulico | Hídrica | CGH
215 | 57bf2648-acb9-4fe2-9699-11c044f21024 | UTE.AI.SP.028043-7.01 |  | Bom Retiro | III | NAO_CONSIDERADA |  |  | Operação |  | SP |  | SECO | Bagaço de Cana de Açúcar | Agroindustriais | Biomassa | UTE
232 | 143ec629-e4ae-4302-9a18-4b081f81763d | UTE.FL.SC.029275-3.01 |  | Bragagnolo | III | NAO_CONSIDERADA |  |  | Operação |  | SC | CELESC | S | Resíduos Florestais | Floresta | Biomassa | UTE | (AVELINO) Email Marcos 7/05/18 para Marcia - Não injeta na rede. (estaria conectada na barra 9689)
236 | b411dea6-1e99-4004-bd97-b082cb2e9617 | CGH.PH.MG.030688-6.01 |  | Brejaúba | III | NAO_CONSIDERADA | 348 | VALADAPCH138 | Fora do Cadastro | AGENTE | MG | CEMIG D | SECO | Potencial hidráulico | Potencial hidráulico | Hídrica | CGH | Geração distribuída desde Dez/17. GD.MG.000.020.322
253 | cc4987fb-9d73-4280-baad-18ef1bb71705 | PCH.PH.PR.028809-8.01 |  | Burro Branco | III | NAO_CONSIDERADA |  |  | DRS |  | PR |  | S | Potencial hidráulico | Potencial hidráulico | Hídrica | PCH
278 | 694d872b-23b9-43d5-893c-71b3028cebea | CGH.PH.MG.000475-8.01 |  | Cachoeira do Fagundes | III | NAO_CONSIDERADA | 309 | BARBA-PCH138 | Operação | AGENTE | MG | CEMIG D | SECO | Potencial hidráulico | Potencial hidráulico | Hídrica | CGH | Geração distribuída - GD.MG.000.020.364
283 | 28b4270b-7c75-4f57-ae3c-91455bbec142 | CGH.PH.GO.001506-7.01 |  | Cachoeira do Ronca (Antiga Mosquito) | III | NAO_CONSIDERADA |  |  | Desativada |  | GO | EQUATORIAL GO | SECO | Potencial hidráulico | Potencial hidráulico | Hídrica | CGH | Resposta CELG - Abr/18 - Desativada. (estaria conectada na barra 2948)
292 | c2b1263f-f558-4565-8228-5c5a62d89be4 | CGH.PH.AL.029328-8.01 |  | Caeté Cachoeira | III | NAO_CONSIDERADA | 5113 | R.LARG-PE069 | Operação | AGENTE | AL | EQUATORIAL AL | NE | Potencial hidráulico | Potencial hidráulico | Hídrica | CGH | Não gera
293 | 38cd58a3-8c40-45f7-b290-27b15adeb042 | CGH.PH.SC.029217-6.02 |  | Caju | III | NAO_CONSIDERADA | 2896 | XANXER-SC138 | Operação | CCEE | SC | CELESC | S | Potencial hidráulico | Potencial hidráulico | Hídrica | CGH | Não injeta na rede - Não diretamente conectada na Celesc, conectada no sistema da Iguaçú Energia. E-mail Guilherme 06/04/21 - Equivalentada na carga
338 | 2e3284e3-41e4-4fc0-9bd7-6982d2223aea | CGH.PH.RS.028688-5.01 |  | Carlos Bevilácqua | III | NAO_CONSIDERADA | 1214 | GUARIT-RS069 | Operação | CCEE | RS | RGE | S | Potencial hidráulico | Potencial hidráulico | Hídrica | CGH | E-mail Everson 15/10/21 - Cooperativa Creluz
348 | a834951a-8007-4e8a-be4f-fc5c2a0101ed | CGH.PH.RS.028240-5.01 |  | Cascata das Andorinhas | III | NAO_CONSIDERADA | 2095 | PFUNDO-RS023 | Operação | CCEE | RS | RGE | S | Potencial hidráulico | Potencial hidráulico | Hídrica | CGH | E-mail Everson 15/10/21 - Atende carga da Creral (Cooperativa).
350 | e44a0758-6a05-41f5-8bb9-14c102d642fd | CGH.PH.RS.000706-4.03 |  | Cascata do Pinheirinho | III | NAO_CONSIDERADA | 1292 | TAPERA-RS069 | Operação | CCEE | RS | RGE | S | Potencial hidráulico | Potencial hidráulico | Hídrica | CGH | E-mail Cinara 14/04/21 - Pertence a cooperativa COPREL. Equivalentada na carga
357 | 4d73230b-8e13-45c7-8b69-73f063270ca3 | UHE.PH.RJ.000723-4.02 |  | Catete | III | NAO_CONSIDERADA |  |  | Extinta | AGENTE | RJ |  | SECO | Potencial hidráulico | Potencial hidráulico | Hídrica | UHE
368 | 590cfbb1-da1b-4cde-a76d-398da42fd94a | CGH.PH.MG.031906-6.01 |  | CEDRO | III | NAO_CONSIDERADA | 348 | VALADAPCH138 | Fora do Cadastro | AGENTE | MG | CEMIG D | SECO | Potencial hidráulico | Potencial hidráulico | Hídrica | CGH | Geração distribuída desde Dez/17. GD.MG.000.020.363
374 | a2710c7b-e6ed-4db1-b495-18a200b5e29b | UTE.FL.SC.000744-7.01 |  | Celulose Irani | III | NAO_CONSIDERADA |  |  | Operação |  | SC | CELESC | S | Licor Negro | Floresta | Biomassa | UTE | Email Marcos 7/05/18 para Marcia - Não injeta na rede . (estaria conectada na barra 2729)
376 | 15854b01-bfd2-44ff-8455-df765329f930 | UTE.FL.MG.027941-2.01 |  | Cenibra | III | NAO_CONSIDERADA |  |  | Operação | AGENTE | MG | CEMIG D | SECO | Licor Negro | Floresta | Biomassa | UTE | Não injeta - Geração interna do consumidor (estaria conectada na barra 1532)
377 | 733f6833-6419-4028-b377-52ec1d1986d8 | UTE.GN.RJ.028773-3.01 |  | CENPES - Petrobrás |  | NAO_CONSIDERADA |  |  | Operação |  | RJ | LIGHT | SECO | Gás Natural | Gás natural | Fóssil | UTE | Premissa Mensal Agosto/23 - sem injeção de energia no sistema Light.
379 | d9f70cbc-28b2-4c54-b44f-02235595a651 | UTE.AI.SP.001016-2.01 |  | Central Energética Ribeirão Preto (Antiga Galo Bravo) | III | NAO_CONSIDERADA |  |  | Operação | CCEE | SP | CPFL PAULISTA | SECO | Bagaço de Cana de Açúcar | Agroindustriais | Biomassa | UTE | CERP - email 08/01/18 - Não há necessidade de representação. (estaria conectada na barra 2293)
392 | eb42f09a-823e-4459-8248-d8e037a145e6 | UTE.AI.PE.030940-0.01 |  | Cetrel Bioenergia JB | III | NAO_CONSIDERADA | 5283 | RIBEIR-PE069 | Fora do Cadastro | CCEE | PE | NEOENERGIA PE | NE | Gás de Alto Forno - Biomassa | Floresta | Biomassa | UTE | E-mail Tatiana 13/04/23 - Gerador suspenso
394 | abbd9602-78bd-4273-8c5f-40cc131510d0 | CGH.PH.MG.002109-1.02 |  | CGH Poquim | III | NAO_CONSIDERADA |  |  | Fora do Cadastro | CCEE | MG | CEMIG D | SECO | Potencial hidráulico | Potencial hidráulico | Hídrica | CGH | Resiliu o contrato (estaria conectada na barra 1557)
399 | 2426d9e6-b0a3-45fe-9e24-a31d0313646f | UTE.FL.SC.028741-5.01 |  | Chapecó | III | NAO_CONSIDERADA |  |  | Operação |  | SC | CELESC | S | Resíduos Florestais | Floresta | Biomassa | UTE | (SADIA) Email Marcos 7/05/18 para Marcia - Não injeta na rede. (estaria conectada na barra 2848)
409 | 540eb496-63e5-4975-aa1e-7c7ad6d6f0de | UTE.PE.AM.028923-0.01 |  | Cidade Nova | III | NAO_CONSIDERADA |  |  | Desativada |  | AM |  | N | Óleo Diesel | Petróleo | Fóssil | UTE | DESPACHO Nº 1.025, DE 14/04/2020 - pedido de extinção das outorgas
410 | 5851bba9-dac0-453f-9014-4b80ea132749 | UTE.PE.MG.030721-1.01 |  | CIF Mineração | III | NAO_CONSIDERADA |  |  | Operação |  | MG | CEMIG D | SECO | Óleo Diesel | Petróleo | Fóssil | UTE | não injeta na rede (estaria conectada na barra 1538)
417 | c87f29ce-6f30-4778-b692-0c055d74f23e | UTE.AI.SP.028247-2.01 |  | Clealco Clementina | III | NAO_CONSIDERADA |  |  | Operação | AGENTE | SP | CPFL PAULISTA | SECO | Bagaço de Cana de Açúcar | Agroindustriais | Biomassa | UTE | Não injeta na rede. Autoprodutor com produção de uso exclusivo. (estaria conectada na barra 2166)
419 | 4cb61405-781d-4fca-8171-cd6d30dfd864 | UTE.PE.RJ.033421-9.01 |  | Cliníca São Gonçalo | III | NAO_CONSIDERADA |  |  | Operação |  | RJ | ENEL RJ | SECO | Óleo Diesel | Petróleo | Fóssil | UTE | não está mais em operação. Usina pertencia a Furnas. (estaria conectada na barra 1739)
426 | 7ec0eb12-0116-4db8-8ae0-5887b931b350 | UTE.AI.PR.029201-0.01 |  | Cocamar Maringá | III | NAO_CONSIDERADA |  |  | Operação |  | PR | COPEL D | S | Bagaço de Cana de Açúcar | Agroindustriais | Biomassa | UTE | Não injeta na rede.
446 | 05583c26-c712-479d-97a7-8effc6aed145 | UTE.CM.SC.028718-0.01 |  | Concórdia | III | NAO_CONSIDERADA |  |  | Operação |  | SC | CELESC | S | Carvão Mineral | Carvão mineral | Fóssil | UTE | (SADIA) Email Marcos 7/05/18 para Marcia - Não injeta na rede. (estaria conectada na barra 9847)
457 | 197454af-0d18-4664-8f20-cb0d1e4d0961 | UTE.PE.RS.000827-3.01 |  | Copesul | III | NAO_CONSIDERADA |  |  | Operação | CCEE | RS |  | S | Outros Energéticos de Petróleo | Petróleo | Fóssil | UTE | Não injeta (estaria representada nas barras 1021 e 1022)
461 | 716c6b7f-e217-470d-91c6-8609b9938171 | UTE.PE.PR.031105-7.02 |  | Coquepar | IIB | NAO_CONSIDERADA |  |  | Revogada |  | PR | COPEL D | S | Outros Energéticos de Petróleo | Petróleo | Fóssil | UTE | Revogada
463 | c73e6f33-1aff-482e-9efd-0ad6c2ed10c4 | UTE.PE.SC.030130-2.01 |  | Corfio |  | NAO_CONSIDERADA | 2722 | CACADO-SC138 | Operação |  | SC | CELESC | S | Óleo Diesel | Petróleo | Fóssil | UTE | E-mail Leticia 15/06/23 - Equivalentada na carga - autoprodutor de energia e consumidores livres, com a geração abatendo a carga do consumo.
472 | f7bb5035-ace6-47e1-9a5c-8a14ca20e8d5 | CGH.PH.MG.030781-5.01 |  | Corrente Grande | IIB | NAO_CONSIDERADA | 348 | VALADAPCH138 | Fora do Cadastro |  | MG | CEMIG D | SECO | Potencial hidráulico | Potencial hidráulico | Hídrica | CGH | Geração distribuída desde Dez/17. GD.MG.000.020.321 - (SE Guanhães)
479 | aed59a8b-406b-461c-a801-a9d3f8499684 | UTE.CM.MA.030550-2.01 |  | Cosima | III | NAO_CONSIDERADA | 5542 | MIRAND-MA138 | Operação | CCEE | MA | EQUATORIAL MA-N | N | Gás de Alto Forno - CM | Carvão mineral | Fóssil | UTE | Não Gera
484 | 87a9caef-85ed-466a-a5d0-41941daf0c7a | PCH.PH.RS.000877-0.01 |  | Cotovelo do Jacuí | III | NAO_CONSIDERADA | 1292 | TAPERA-RS069 | Operação | CCEE | RS | RGE | S | Potencial hidráulico | Potencial hidráulico | Hídrica | PCH | E-mail Cinara 14/04/21 - Pertence a cooperativa COPREL. Equivalentada na carga
498 | d5af7050-5a9d-497b-9e28-f1b700870d8d | UTE.GN.RJ.027061-0.01 |  | CTE II |  | NAO_CONSIDERADA | 269 | CSN---UTE | Operação |  | RJ | AUTOP CSN | SECO | Gás Natural | Gás natural | Fóssil | UTE
508 | ed46d087-8ccd-40a5-8b2f-825b5c057327 | PCH.PH.SC.028985-0.01 |  | Dalapria | III | NAO_CONSIDERADA |  |  | Operação |  | SC | CELESC | S | Potencial hidráulico | Potencial hidráulico | Hídrica | PCH | Email Marcos 7/05/18 para Marcia - Não injeta na rede. (estaria conectada na barra 9689)
529 | 2af32f5c-f5b2-4add-8717-98138d0f2ed0 | UTE.AI.SP.027890-4.01 |  | Diana | III | NAO_CONSIDERADA |  |  | Operação | CCEE | SP | CPFL PAULISTA | SECO | Bagaço de Cana de Açúcar | Agroindustriais | Biomassa | UTE | E-mail Liamara 13/07/2020 - Não injeta
532 | fe6696fb-1166-45d9-be4f-4567857017c2 | CGH.PH.MG.031007-7.01 |  | Divino | III | NAO_CONSIDERADA | 4063 | MANHU-PCH138 | Fora do Cadastro | AGENTE | MG | CEMIG D | SECO | Potencial hidráulico | Potencial hidráulico | Hídrica | CGH | Geração distribuída desde Dez/17. GD.MG.000.020.473
536 | b837f43e-70e7-40b7-adf1-4b45e3efaa08 | UTE.FL.PR.028774-1.01 |  | Dois Vizinhos | III | NAO_CONSIDERADA |  |  | Operação |  | PR | COPEL D | S | Resíduos Florestais | Floresta | Biomassa | UTE | Não injeta na rede. (CO-GERAÇÃO)
551 | 1a8b8f24-7399-44fe-8097-bc5ae20f7a2d | CGH.PH.MG.031144-8.01 |  | Durandé | III | NAO_CONSIDERADA | 4063 | MANHU-PCH138 | Operação | AGENTE | MG | CEMIG D | SECO | Potencial hidráulico | Potencial hidráulico | Hídrica | CGH | GD.MG.000.020.303
559 | 73d045f5-1708-4f04-a9f4-f341b7672e81 | UTE.PE.AM.027120-9.01 |  | Electron (TG) | III | NAO_CONSIDERADA |  |  | Desativada | CCEE | AM |  | N | Óleo Diesel | Petróleo | Fóssil | UTE | DESPACHO Nº 1.025, DE 14/04/2020 - pedido de extinção das outorgas
572 | c4b37113-ab5a-4796-a033-d4bb5c0459a8 | UTE.GN.CE.000806-0.01 |  | Energy Works Kaiser Pacatuba | III | NAO_CONSIDERADA | 5453 | FORTAL-CE069 | Revogada | AGENTE | CE | ENEL CE | NE | Gás Natural | Gás natural | Fóssil | UTE | Não injeta mais
581 | 3e8d7be2-7657-4cb5-98c9-3f29154f5e2c | EOL.CV.CE.002142-3.01 |  | Eólica de Prainha | III | NAO_CONSIDERADA | 5383 | AQUIR2-CE069 | Operação | AGENTE | CE | ENEL CE | NE | Cinética do vento | Cinética do vento | Eólica | EOL
592 | 90031cee-4391-4efd-be5b-4ac9d219f1f4 | PCH.PH.SC.032520-1.01 |  | Escola Rio Natal | III | NAO_CONSIDERADA |  |  | Revogada |  | SC | CELESC | S | Potencial hidráulico | Potencial hidráulico | Hídrica | PCH | Outorga regovada. RESOLUÇÃO AUTORIZATIVA No 6.310, DE 25/ABRIL/2017
598 | 7887e0d7-94d3-4eb5-a044-5a731f0715f5 | CGH.PH.MG.030245-7.01 |  | Espraiado | III | NAO_CONSIDERADA | 9083 | BDAMATPCH138 | Fora do Cadastro | AGENTE | MG | CEMIG D | SECO | Potencial hidráulico | Potencial hidráulico | Hídrica | CGH | Geração distribuída desde Dez/17. GD.MG.000.020.319
609 | dde48797-f96b-41e1-87cb-5e52f62db058 | CGH.PH.MG.030935-4.01 |  | Faria Lemos | III | NAO_CONSIDERADA | 4063 | MANHU-PCH138 | Fora do Cadastro | AGENTE | MG | CEMIG D | SECO | Potencial hidráulico | Potencial hidráulico | Hídrica | CGH | Geração distribuída desde Dez/17. GD.MG.000.020.472
610 | d2bc742d-3e79-4261-880b-8cd1e425b3f3 | CGH.PH.MG.030404-2.01 |  | Farias | III | NAO_CONSIDERADA | 1570 | SGRAN-PCH138 | Fora do Cadastro | AGENTE | MG | CEMIG D | SECO | Potencial hidráulico | Potencial hidráulico | Hídrica | CGH | Geração distribuída desde Dez/17. GD.MG.000.020.310
613 | d2889544-c35a-4f7b-b218-ef539e64fc6f | CGH.PH.RS.038245-0.01 |  | Faxinal | III | NAO_CONSIDERADA |  |  | Operação | CCEE | RS |  | S | Potencial hidráulico | Potencial hidráulico | Hídrica | CGH | E-mail Cinara 01/04/21 - ENVIADA/ EQUIVALENTADA (barra 1226). Proprietário: FAXINAL GERAÇÃO DE ENERGIA LTDA
675 | ab1b9b02-cb17-42fc-bd4d-65f61ea35ca4 | UTE.AI.SP.027342-2.01 |  | Furlan | III | NAO_CONSIDERADA |  |  | Operação | AGENTE | SP |  | SECO | Bagaço de Cana de Açúcar | Agroindustriais | Biomassa | UTE
683 | c5b00e83-cddf-49ec-88d5-ddd43788b16b | CGH.PH.MT.029516-7.01 |  | Galheiros | III | NAO_CONSIDERADA | 7776 | COMPVD-MT034 | Operação | CCEE | MT | ENERGISA MT | SECO | Potencial hidráulico | Potencial hidráulico | Hídrica | CGH | E-mail Wander 25/09/2020 - GD. 4765 – vai para COMPVD-MT034 (7776) à partir de 10/2021
702 | 0db18c9d-3b3b-40db-8f9d-4e8e1eff869c | CGH.PH.MT.035769-3.01 |  | Glicério Rocha | III | NAO_CONSIDERADA | 4758 | CASC2-PCH013 | Operação | AGENTE | MT | ENERGISA MT | SECO | Potencial hidráulico | Potencial hidráulico | Hídrica | CGH | (CGH CAIANA) Resposta CEMAT Abr/18 - GD
703 | d0e27e4f-37de-42d2-8273-549dd60210c0 | UTE.GN.RJ.001033-2.01 |  | Globo |  | NAO_CONSIDERADA |  |  | Operação |  | RJ | LIGHT | SECO | Gás Natural | Gás natural | Fóssil | UTE | Premissa Mensal Agosto/23 - não injeta. A usina possui esquema de proteção de fluxo, para garantir que ela não exporte energia para o sistema Light.
704 | b90f0b63-549a-44bf-9e16-b3f22a00c704 | CGH.PH.MT.031142-1.01 |  | Glória | III | NAO_CONSIDERADA | 4688 | GLORIAPCH013 | Operação | AGENTE | MT | ENERGISA MT | SECO | Potencial hidráulico | Potencial hidráulico | Hídrica | CGH | E-mail Wander 24/09/2020 - GD
709 | 6b6f5935-34ba-4317-ba16-a3e082281459 | UTE.GN.SP.037425-3.01 |  | Goodyear |  | NAO_CONSIDERADA | 2207 | YG+YWH-SP138 | Operação |  | SP | CPFL PAULISTA | SECO | Gás Natural | Gás natural | Fóssil | UTE | E-mail Murilo 23/01/23 - Não injeta
721 | 4604d9c8-6d7d-4acd-a456-bd3d08f1413b | UTE.AI.SP.028028-3.01 |  | Guarani | III | NAO_CONSIDERADA |  |  | Operação | AGENTE | SP |  | SECO | Bagaço de Cana de Açúcar | Agroindustriais | Biomassa | UTE
731 | fc9b01ca-ac59-4ff9-816d-80ec2179fe63 | UTE.AI.AL.028052-6.01 |  | Guaxuma | III | NAO_CONSIDERADA | 8032 | PEN.AL-AL069 | Operação | CCEE | AL | EQUATORIAL AL | NE | Bagaço de Cana de Açúcar | Agroindustriais | Biomassa | UTE | Não gera
739 | 669cb8de-19f6-4b3a-91ac-19687cbdb03b | CGH.PH.SC.029172-2.02 |  | Hacker | III | NAO_CONSIDERADA | 2896 | XANXER-SC138 | Operação | CCEE | SC | CELESC | S | Potencial hidráulico | Potencial hidráulico | Hídrica | CGH | Não injeta na rede - Não diretamente conectada na Celesc, conectada no sistema da Iguaçú Energia. E-mail Guilherme 06/04/21 - Equivalentada na carga
744 | a7717816-28cb-4c41-a816-775c50508c81 | UTE.PE.PR.029927-8.01 |  | Heringer | III | NAO_CONSIDERADA |  |  | Operação | CCEE | PR | COPEL D | S | Outros Energéticos de Petróleo | Petróleo | Fóssil | UTE | (Fertilizantes) Nunca gerou (e-mail Olivio 09/01/18). (estaria conectada na barra 2383)
754 | 3d1a9ba0-6f18-4bdf-9223-f1b089611a99 | UTE.FL.PR.028503-0.01 |  | Iguaçu Carambeí | III | NAO_CONSIDERADA | 9328 | PGRON2-PR034 | Fora do Cadastro | AGENTE | PR | COPEL D | S | Gás de Alto Forno - Biomassa | Floresta | Biomassa | UTE | Email Marcos jun/20 - Desmodelada da CCEE enquadrada como Geração Distribuída (GD.PR.000.030.790 - COOPERATIVA DE GERACAO COMPARTILHADA COGECOM). Hoje é uma minigeração da ReN 482/2012. Somente exporta energia (créditos) para compensar em centenas de Ucs
776 | 0dfd64fa-0bfb-4e2c-87fe-d3f8048eec69 | UTE.AI.SP.027392-9.01 |  | Ipiranga - Mococa |  | NAO_CONSIDERADA |  |  | Operação |  | SP |  | SECO | Bagaço de Cana de Açúcar | Agroindustriais | Biomassa | UTE
793 | bcccad1a-3fef-412d-a7d2-3a7f7147e142 | UTE.RU.SC.031321-1.02 |  | Itajaí Biogás | III | NAO_CONSIDERADA | 2775 | ITAJFZ-SC138 | Operação | CCEE | SC | CELESC | S | Biogás - RU | Resíduos sólidos urbanos | Biomassa | UTE
807 | a15dede9-4788-4dbe-b1b4-e88ba15fbae0 | UTE.AI.SP.027333-3.01 |  | J. Pilon | III | NAO_CONSIDERADA |  |  | Operação | AGENTE | SP | ELEKTRO | SECO | Bagaço de Cana de Açúcar | Agroindustriais | Biomassa | UTE | Não gera - nunca entrou em operação
811 | 9982fa33-b24a-4109-b080-511bfa1ecc85 | UTE.GN.SP.028374-6.01 |  | Jacareí | III | NAO_CONSIDERADA |  |  | Operação |  | SP | EDP SP | SECO | Gás Natural | Gás natural | Fóssil | UTE | E-mail Anderson 14/11/2019 - UTE interna desativada da antiga fábrica da Kaiser (estaria conectada na barra 3455)
817 | ce3a0b64-98f4-4c83-a938-843293698691 | UTE.GN.SP.028368-1.01 |  | Jaguariúna | III | NAO_CONSIDERADA |  |  | Construção |  | SP | CPFL SANTA CRUZ | SECO | Gás Natural | Gás natural | Fóssil | UTE | Não injeta na rede - UTE de Cliente. (estaria conectada na barra 3137)
852 | 347815c0-1330-4621-95a8-6884e907ebf5 | UTE.FL.PR.027769-0.01 |  | Klabin | III | NAO_CONSIDERADA |  |  | Operação |  | PR |  | S | Licor Negro | Floresta | Biomassa | UTE | Não injeta (estaria representada nas barras 9364 e 9394)
853 | 4c0299e2-8644-45fb-b6af-f402e1556f1f | UTE.FL.SC.030027-6.01 |  | Klabin Correia Pinto (Antiga Celucat) | III | NAO_CONSIDERADA |  |  | Operação |  | SC | CELESC | S | Licor Negro | Floresta | Biomassa | UTE | Não injeta na rede. APE (SV) Klabin Correia Pinto UTE APE (SV) 35,00 Klabin SE Vidal Ramos Jr. (Barra) 69,0. (estaria conectada na barra 2802)
854 | ac5e61fd-f740-400a-8a1b-1fef3f8a7c62 | UTE.FL.SC.001103-7.01 |  | Klabin Otacílio Costa (Antiga Igaras) | III | NAO_CONSIDERADA |  |  | Operação |  | SC | CELESC | S | Licor Negro | Floresta | Biomassa | UTE | (estaria conectada na barra 9869)
856 | 78406a8d-8d11-41d2-9822-95e8ddeb8890 | CGH.PH.MG.030257-0.01 |  | Ladainha | III | NAO_CONSIDERADA |  |  | Fora do Cadastro | CCEE | MG | CEMIG D | SECO | Potencial hidráulico | Potencial hidráulico | Hídrica | CGH | Não há contrato de conexão e não foi localizada como GD (estaria conectada na barra 1557)
860 | 414a4cff-80ad-4325-a567-bb967584ac6e | UTE.AI.AL.028581-1.01 |  | Laginha-Matrix | III | NAO_CONSIDERADA | 8019 | ANG.AL-PE069 | Operação |  | AL | EQUATORIAL AL | NE | Bagaço de Cana de Açúcar | Agroindustriais | Biomassa | UTE | Não gera
889 | de632f6c-7c6c-4d14-98bc-6aa591474730 | UTE.GN.SP.030197-3.01 |  | Levorin | III | NAO_CONSIDERADA |  |  | Operação | CCEE | SP | EDP SP | SECO | Gás Natural | Gás natural | Fóssil | UTE | (ENERGYLEV) Usina atende basicamente a demanda interna do cliente, porém pode eventualmente exportar o excedente de geração. Email Anderson 14/11/2019 - UTE que atende a demanda interna do cliente Levorin, sem exportação (estaria conectada na barra 3437)
899 | fa50f2a3-d090-4fd7-bf51-3a541877ba54 | CGH.PH.SC.029303-2.01 |  | Lontras | III | NAO_CONSIDERADA | 2896 | XANXER-SC138 | Operação | CCEE | SC | CELESC | S | Potencial hidráulico | Potencial hidráulico | Hídrica | CGH | E-mail Guilherme 06/04/21 - Não injeta na rede da Celesc. Equivalentada na carga
909 | 8b066bdd-1c78-4aa4-8862-c70017feee60 | UTE.AI.SP.027923-4.01 |  | Lwarcel | III | NAO_CONSIDERADA |  |  | Operação | AGENTE | SP | CPFL PAULISTA | SECO | Bagaço de Cana de Açúcar | Agroindustriais | Biomassa | UTE | Não está gerando, foi informado em Janeiro de 2016 que a usina saiu do paralelo por tempo indeterminado.
914 | f0044137-22d5-48b6-8e91-66a8ef8a2761 | UTE.GN.RN.028324-0.01 |  | Macaíba (Antiga Termo Toalia) | III | NAO_CONSIDERADA | 5243 | NATAL2-RN069 | Operação | CCEE | RN | COSERN | NE | Gás Natural | Gás natural | Fóssil | UTE | Não gera
919 | 0c5719bc-12ae-440b-8a86-afff00065d2a | UTE.AI.SC.030149-3.01 |  | Madecal | III | NAO_CONSIDERADA |  |  | Operação |  | SC | CELESC | S | Bagaço de Cana de Açúcar | Agroindustriais | Biomassa | UTE | Email Marcos 7/05/18 para Marcia - Não injeta na rede. (estaria conectada na barra 2722)
940 | 64d6e37f-9e13-4dd8-9bad-da4af1c7253e | UTE.PE.RS.030773-4.01 |  | Marfrig Alegrete | III | NAO_CONSIDERADA |  |  | Operação |  | RS |  | S | Óleo Diesel | Petróleo | Fóssil | UTE
944 | da811e6b-a3dd-44e2-8347-de90c260d88a | UTE.PE.PR.033363-8.01 |  | MARINGA - 1 | III | NAO_CONSIDERADA |  |  | Operação |  | PR | COPEL D | S | Óleo Diesel | Petróleo | Fóssil | UTE | Não injeta na rede.
964 | 59ce67b0-54e7-4862-92d5-1c1d9bc2599c | UTE.PE.AM.030273-2.01 |  | Mauá Parte II Bloco Distrito | III | NAO_CONSIDERADA |  |  | Desativada | SAGIC | AM |  | N | Óleo Diesel | Petróleo | Fóssil | UTE | DESPACHO Nº 1.025, DE 14/04/2020 - pedido de extinção das outorgas
996 | 454d9047-3184-4419-a42d-9186610019c0 | CGH.PH.MG.031089-1.01 |  | Monte Verde Energia SA | III | NAO_CONSIDERADA | 4373 | JFORA1-MG023 | Operação | AGENTE | MG | CEMIG D | SECO | Potencial hidráulico | Potencial hidráulico | Hídrica | CGH | GD.MG.000.020.325
1016 | 593c9252-d325-44a0-96b3-cc8f04b3e62e | CGH.PH.RS.029022-0.01 |  | Nilo BonfantI (Antiga Cascata do Buricá) | III | NAO_CONSIDERADA | 1214 | GUARIT-RS069 | Operação | CCEE | RS | RGE | S | Potencial hidráulico | Potencial hidráulico | Hídrica | CGH | E-mail Cinara 14/04/21 - Pertence a cooperativa CERILUZ. Equivalentada na carga
1023 | c01aad7e-0765-4957-88ad-65306ca318f9 | UTE.AI.GO.029156-0.01 |  | Nova Geração | III | NAO_CONSIDERADA |  |  | Operação |  | GO | EQUATORIAL GO | SECO | Bagaço de Cana de Açúcar | Agroindustriais | Biomassa | UTE | Empreendimento não concretizado
1032 | b98a8b00-6428-49a4-ba65-f642b68c1ea1 | CGH.PH.MT.030650-9.01 |  | Novo Colorado | III | NAO_CONSIDERADA | 4844 | ITAMAR-MT069 | Operação | CCEE | MT | ENERGISA MT | SECO | Potencial hidráulico | Potencial hidráulico | Hídrica | CGH | Relatório PAR/PEL 22-26 - GD
1044 | 77f67fa7-6313-43e2-aa48-68794d2e8a06 | CGH.PH.RS.037327-3.01 |  | Osvaldo Dino Pigozzi | III | NAO_CONSIDERADA |  |  | Operação | CCEE | RS |  | S | Potencial hidráulico | Potencial hidráulico | Hídrica | CGH | E-mail Cinara 01/04/21 - ENVIADA/ EQUIVALENTADA (barra 1292). Proprietário: ZEBU AGROINDUSTRIAL LTDA
1050 | f902cc11-38ac-4d14-b215-57321d193629 | CGH.PH.MG.031804-3.01 |  | Ouro Fino | III | NAO_CONSIDERADA | 9082 | OUROFIPCH138 | Operação | AGENTE | MG | CEMIG D | SECO | Potencial hidráulico | Potencial hidráulico | Hídrica | CGH | GD.MG.000.022.901
1062 | 6e4a4987-10d8-4a92-a030-9902a2b018b7 | CGH.PH.SP.029983-9.01 |  | Palmeiras | III | NAO_CONSIDERADA |  |  | Operação | AGENTE | SP |  | SECO | Potencial hidráulico | Potencial hidráulico | Hídrica | CGH
1068 | f7421086-81ac-4d87-85ea-32e348368107 | PCH.PH.MG.001952-6.01 |  | Pandeiros | III | NAO_CONSIDERADA |  |  | Extinta | CCEE | MG | CEMIG D | SECO | Potencial hidráulico | Potencial hidráulico | Hídrica | PCH | E-mail Flávio - 15/07/2019 - Usina Desativada (estaria conectada na barra 1487)
1082 | b1c0a992-0a05-462a-bae7-df66cb988da3 | CGH.PH.MG.031249-5.01 |  | Pardo | III | NAO_CONSIDERADA | 9080 | SRCALDPCH138 | Operação | CCEE | MG | CEMIG D | SECO | Potencial hidráulico | Potencial hidráulico | Hídrica | CGH | E-mail Daniel 20/09/20 - GD
1170 | 14dc048c-7a00-4c22-85b1-a95c758210f1 | CGH.PH.MG.030689-4.01 |  | Pitangas | III | NAO_CONSIDERADA | 1570 | SGRAN-PCH138 | Fora do Cadastro | AGENTE | MG | CEMIG D | SECO | Potencial hidráulico | Potencial hidráulico | Hídrica | CGH | Geração distribuída desde Dez/17. GD.MG.000.020.316
1178 | 5b5634e5-f083-4c7c-bb2a-ef9eea682d98 | UTE.FL.MG.030757-2.01 |  | Plantar | III | NAO_CONSIDERADA | 4031 | SLAGO3BIO138 | Operação | AGENTE | MG | CEMIG D | SECO | Gás de Alto Forno - Biomassa | Floresta | Biomassa | UTE | Geração distribuída desde Abr/16. GD.MG.000.005.915
1180 | 7790c4dc-97cd-4c0a-93a7-3cf3a0fe582c | CGH.PH.PE.030539-1.01 |  | Poço da Cruz | III | NAO_CONSIDERADA | 5093 | ARCOVEII-069 | Operação | CCEE | PE | NEOENERGIA PE | NE | Potencial hidráulico | Potencial hidráulico | Hídrica | CGH | (EX Geraldo Fonseca)
1190 | 898a6ecc-17ce-4e53-86cb-c10ec6095304 | CGH.PH.MG.002104-0.01 |  | Ponte do Silva | III | NAO_CONSIDERADA | 3319 | MANHU-PCH069 | Extinta | AGENTE | MG | ENERGISA MG | SECO | Potencial hidráulico | Potencial hidráulico | Hídrica | CGH
1191 | bf20d670-b110-47d0-afa2-2f1e738809fb | CGH.PH.MG.031693-8.01 |  | PONTE QUEIMADA | III | NAO_CONSIDERADA | 4020 | PNOVA-PCH138 | Operação | CCEE | MG | CEMIG D | SECO | Potencial hidráulico | Potencial hidráulico | Hídrica | CGH | E-mail Daniel 20/09/20 - GD - SE Integradora Bom Jesus + Ponte Queimada
1203 | ed2b6ae5-052b-4bd1-945a-5c835af9479d | CGH.PH.RS.028915-9.01 |  | Posto | III | NAO_CONSIDERADA | 1340 | TAPEJA-RS138 | Operação | CCEE | RS | RGE | S | Potencial hidráulico | Potencial hidráulico | Hídrica | CGH | E-mail Cinara 14/04/21 - Pertence a cooperativa COPREL. Equivalentada na carga
1232 | c4eb3daa-8a60-47b3-9790-a98d3605b560 | UTE.AI.SP.028078-0.01 |  | Raízen Paraguaçu |  | NAO_CONSIDERADA | 3194 | PARAGU-SP088 | Operação |  | SP | ENERGISA SSE-SP | SECO | Bagaço de Cana de Açúcar | Agroindustriais | Biomassa | UTE | E-mail Bruno 09/03/22 - não injeta, somente suprimento interno
1243 | 4fae67a8-219d-48b9-8ab2-739943e7b533 | UTE.PE.SP.002200-4.01 |  | Refinaria de Paulínea - REPLAN | III | NAO_CONSIDERADA |  |  | Operação | AGENTE | SP | CPFL PAULISTA | SECO | Gás de Refinaria | Petróleo | Fóssil | UTE | Não injeta na rede. Autoprodutor com produção de uso exclusivo. (estaria conectada na barra 2244)
1244 | c742bdb4-15e8-4901-a4f3-f27fe2d91b07 | UTE.PE.BA.002197-0.01 |  | Refinaria Landulpho Alves (RLAM) | III | NAO_CONSIDERADA |  |  | Operação | CCEE | BA |  | NE | Gás de Refinaria | Petróleo | Fóssil | UTE | Não injeta
1245 | a1bb31e9-0df5-45f8-8766-c10027bc7f09 | UTE.PE.PR.002195-4.01 |  | Refinaria Presidente Getúlio Vargas (REPAR) | III | NAO_CONSIDERADA |  |  | Operação | CCEE | PR |  | S | Gás de Refinaria | Petróleo | Fóssil | UTE | Não injeta na rede (contato tel Luis com Rodrigo Gawlik em 25/11/2019)
1250 | 177c80aa-5afc-4cae-bb74-afc9b94ee938 | CGH.PH.SP.027102-0.01 |  | Reynaldo Gonçalves | III | NAO_CONSIDERADA |  |  | Extinta |  | SP | ENERGISA SSE-SP | SECO | Potencial hidráulico | Potencial hidráulico | Hídrica | CGH | Não gera- não está mais em operação há pelo menos 4 anos
1257 | 5101e39a-cac3-4392-a0ea-0e512ee3fec3 | UTE.FL.SC.027395-3.01 |  | Rigesa | III | NAO_CONSIDERADA |  |  | Operação |  | SC | CELESC | S | Resíduos Florestais | Floresta | Biomassa | UTE | Não injeta na rede. APE (SV). (estaria conectada na barra 2840)
1259 | 48faa8c4-322b-48b3-90d1-f6e7cd8a2597 | CGH.PH.PR.044831-1.01 |  | Rincão da Ponte |  | NAO_CONSIDERADA | 1052 | TIBAGI-PR138 | Eixo Disponibilizado |  | PR | COPEL D | S | Potencial hidráulico | Potencial hidráulico | Hídrica | CGH | E-mail Marcos 15/10/21 - Usina Conectada como GD - Sistema de Compensação.
1261 | 938aa3fd-febc-48dc-9d6f-cf62116f2a86 | UTE.PE.AC.002277-2.01 |  | Rio Acre | IIB | NAO_CONSIDERADA |  |  | Revogada | CCEE | AC | ENERGISA AC | SECO | Óleo Diesel | Petróleo | Fóssil | UTE | A usina já foi desativada. Não tem mais nada dela no local onde se encontrava
1262 | f91990a8-916a-4a35-b66b-ef754c2c69ad | CGH.PH.MT.030634-7.01 |  | Rio Alegre | III | NAO_CONSIDERADA | 4854 | ITANO3-MT034 | Operação |  | MT | ENERGISA MT | SECO | Potencial hidráulico | Potencial hidráulico | Hídrica | CGH | E-mail Wander 25/09/2020 - GD
1266 | 78889261-623c-4a5b-b810-19f2a44829ce | CGH.PH.PR.029412-8.01 |  | Rio Bonito I | III | NAO_CONSIDERADA |  |  | Operação |  | PR |  | S | Potencial hidráulico | Potencial hidráulico | Hídrica | CGH
1268 | fbbf25a2-b208-418a-84b8-336f326c6022 | CGH.PH.GO.029302-4.01 |  | Rio Bonito II | III | NAO_CONSIDERADA | 2977 | IPORA-PCH069 | Fora do Cadastro | AGENTE | GO | EQUATORIAL GO | SECO | Potencial hidráulico | Potencial hidráulico | Hídrica | CGH | GD - Relatório de Análise PAR 22-26
1271 | ceb64fd1-cf0e-47c3-a70d-d1a54a8e1ea8 | UTE.PE.AC.027125-0.01 |  | Rio Branco II | III | NAO_CONSIDERADA |  |  | Revogada | CCEE | AC | ENERGISA AC | SECO | Óleo Diesel | Petróleo | Fóssil | UTE | A usina já foi desativada. Não tem mais nada dela no local onde se encontrava
1280 | 7eb72e21-e959-46d1-87f0-6802d5db6a72 | CGH.PH.SC.029099-8.01 |  | Rio das Pedras | III | NAO_CONSIDERADA |  |  | Operação | AGENTE | SC | CELESC | S | Potencial hidráulico | Potencial hidráulico | Hídrica | CGH | CGH Marombas (CEG CGH.PH.SC.029099-8.01) em operação como Autoprodutor de Energia sem venda de excedentes, não injeta na rede da Celesc. (estaria conectada na barra 10181) CGH Rio das Pedras, CGH Bossardi e CGH Invernada das Mulas - Proprietário Marombas Indústria e Comércio de Madeiras e Papelão Ltda.
1291 | 5ed2d61f-775e-4cad-99da-639ce8d625dd | PCH.PH.PR.002360-4.01 |  | Rio dos Patos | III | NAO_CONSIDERADA | 9408 | PRUDEN-PR138 | Extinta | CCEE | PR | COPEL D | S | Potencial hidráulico | Potencial hidráulico | Hídrica | PCH | Não está gerando temporariamente (e-mail 09/05/18)
1293 | 3e6235c3-76f3-49c6-a072-67dfe51c5235 | CGH.PH.RS.027100-4.01 |  | Rio Fortaleza | III | NAO_CONSIDERADA | 1214 | GUARIT-RS069 | Operação | CCEE | RS | RGE | S | Potencial hidráulico | Potencial hidráulico | Hídrica | CGH | E-mail Everson 15/10/21 - Cooperativa Creluz
1307 | 3439b065-3930-4fff-af88-09acaf7d9108 | CGH.PH.SC.030968-0.01 |  | Rio Verde | III | NAO_CONSIDERADA |  |  | Operação | AGENTE | SC | CELESC | S | Potencial hidráulico | Potencial hidráulico | Hídrica | CGH | Complexo Verde Vale, formado pelas usinas Capivari, Nova Fátima, Santa Rosa e Rio Fortuna. Geração já representada nos estudos na barra 2854.
1324 | e5845744-20fd-4a7f-be22-508c2977dcb8 | CGH.PH.RS.031695-4.01 |  | RP 1 | III | NAO_CONSIDERADA |  |  | Operação | CCEE | RS |  | S | Potencial hidráulico | Potencial hidráulico | Hídrica | CGH | Usina da Coprel - Injeta na rede da RGE (abatida da carga) E-mail Cinara 14/04/21 - Não está na área de concessão da RGE
1334 | a728588e-41fb-490f-9d6b-43c73b0542d8 | UTE.AI.AL.029607-4.01 |  | Sali | III | NAO_CONSIDERADA | 5113 | R.LARG-PE069 | Operação |  | AL | EQUATORIAL AL | NE | Bagaço de Cana de Açúcar | Agroindustriais | Biomassa | UTE | (Santa Clotilde)
1347 | ed268243-d8ad-4040-aa24-c4943110cfea | CGH.PH.PR.002576-3.01 |  | Salto da Alemoa | III | NAO_CONSIDERADA |  |  | Operação | CCEE | PR | COPEL D | S | Potencial hidráulico | Potencial hidráulico | Hídrica | CGH | Email Marcos 25/10/22 - AREA DE CONCESSÃO: FORÇA E LUZ DE CORONEL VIVIDA - FORCEL
1352 | af35f9ac-fb49-454b-9ecf-6ef9c86492d7 | PCH.PH.MG.002633-6.01 |  | Salto do Paraopeba | III | NAO_CONSIDERADA |  |  | Operação |  | MG | CEMIG D | SECO | Potencial hidráulico | Potencial hidráulico | Hídrica | PCH | Nunca gerou - Empreendimento Cancelado - Há informação de acesso de 2011.
1353 | 5ff436d4-ed30-4afc-99b9-e8c213b7942e | PCH.PH.SC.002173-3.01 |  | Salto do Passo Velho | III | NAO_CONSIDERADA | 2896 | XANXER-SC138 | Operação | CCEE | SC | CELESC | S | Potencial hidráulico | Potencial hidráulico | Hídrica | PCH | E-mail Guilherme 06/04/21 - Não injeta na rede da Celesc. Equivalentada na carga
1367 | d875e5f1-346c-469a-8337-a49032129cb7 | PCH.PH.SC.003047-3.01 |  | Salto Voltão | III | NAO_CONSIDERADA | 2896 | XANXER-SC138 | Operação | CCEE | SC | CELESC | S | Potencial hidráulico | Potencial hidráulico | Hídrica | PCH | Injeta na rede da supridora Iguaçu Energia E-mail Guilherme 06/04/21 - Equivalentada na carga
1390 | 91e1f8c5-3416-46cb-99f1-beb3cb4f0128 | UTE.AI.SP.027537-9.01 |  | Santa Elisa - Unidade II | III | NAO_CONSIDERADA |  |  | Operação |  | SP |  | SECO | Bagaço de Cana de Açúcar | Agroindustriais | Biomassa | UTE
1414 | 671e6f00-657a-46c0-9f57-9a45ea7d2eff | CGH.PH.MG.029978-2.01 |  | Santa Marta | III | NAO_CONSIDERADA |  |  | Operação |  | MG | CEMIG D | SECO | Potencial hidráulico | Potencial hidráulico | Hídrica | CGH | E-mail 23/05/2018 - Não há contratos de uso/conexão celebrados. Encontra-se na área de concessão da CEMIG. - Não encontramos estudos de acesso.
1417 | 483c6e89-6a19-4d71-815c-7fc0f910ec10 | CGH.PH.SC.028205-7.01 |  | Santa Rosa | III | NAO_CONSIDERADA |  |  | Operação |  | SC | CELESC | S | Potencial hidráulico | Potencial hidráulico | Hídrica | CGH | Não injeta na rede - Confirmar que não está conectada na rede da Copel assim como estará a PCH.PH.SC.033961-0.01 homônima PCH.
1432 | 342de282-4064-45e8-8605-3bf23cc8f1d2 | UTE.AI.SP.027924-2.01 |  | Santo Antônio | III | NAO_CONSIDERADA |  |  | Operação |  | SP |  | SECO | Bagaço de Cana de Açúcar | Agroindustriais | Biomassa | UTE
1452 | 49dd2904-e6f3-41bf-9db0-69c804f09e57 | UTE.AI.MS.030479-4.01 |  | São Fernando Energia I | IIB | NAO_CONSIDERADA |  |  | Revogada | CCEE | MS |  | SECO | Bagaço de Cana de Açúcar | Agroindustriais | Biomassa | UTE
1457 | 537b60fd-793c-422d-b84d-33af331db84a | UTE.AI.SP.028178-6.01 |  | São Francisco | III | NAO_CONSIDERADA |  |  | Operação |  | SP |  | SECO | Bagaço de Cana de Açúcar | Agroindustriais | Biomassa | UTE
1461 | 9b905324-05bd-4c8f-bc26-c5a34b7807f5 | CGH.PH.MG.030862-5.01 |  | São João | III | NAO_CONSIDERADA | 4063 | MANHU-PCH138 | Operação | AGENTE | MG | CEMIG D | SECO | Potencial hidráulico | Potencial hidráulico | Hídrica | CGH | GD.MG.000.020.326 (da Caiana)
1464 | a9bedfb2-a3a4-41e2-a5f7-bc6b2f673a2c | UHE.PH.MG.027195-0.01 |  | São João | III | NAO_CONSIDERADA |  |  | Operação | AGENTE | MG | CEMIG D | SECO | Potencial hidráulico | Potencial hidráulico | Hídrica | UHE | E-mail 23/05/2018 - Não há contratos de uso/conexão celebrados. Realizou Consulta de Acesso em 2009 Encontra-se na área de concessão da CEMIG.
1494 | ee092d28-57ce-4fa1-94cb-3b8cbc95aafa | UTE.AI.AL.030152-3.01 |  | São Miguel | III | NAO_CONSIDERADA | 5113 | R.LARG-PE069 | Revogada | CCEE | AL | EQUATORIAL AL | NE | Bagaço de Cana de Açúcar | Agroindustriais | Biomassa | UTE
1528 | 7338807d-7080-49a6-9f5c-c8a445620963 | UTE.FL.MG.036922-5.02 |  | Siderurgica Barão de Maua | III | NAO_CONSIDERADA | 4032 | SLAGO2-MG138 | Operação | CCEE | MG | CEMIG D | SECO | Gás de Alto Forno - Biomassa | Floresta | Biomassa | UTE | E-mail Flavio 17/12/2020 - CUSD resilido em ABR/20
1529 | e59bc1ca-d1e6-4ce4-a985-ba600bf1a007 | UTE.AI.MS.028106-9.01 |  | Sidrolândia (Antiga Santa Olinda) | III | NAO_CONSIDERADA |  |  | Revogada |  | MS |  | SECO | Bagaço de Cana de Açúcar | Agroindustriais | Biomassa | UTE
1532 | d07a188a-7558-48ca-aecc-4b6ca06340f7 | UTE.FL.MA.028500-5.01 |  | Simasa | III | NAO_CONSIDERADA | 8040 | IZ.MA--MA069 | Operação | CCEE | MA | EQUATORIAL MA-N | N | Carvão Vegetal | Floresta | Biomassa | UTE | Geração desativada desde 01/03/2017
1535 | 970470a7-f4e4-44cf-9f9d-6ac730b3c86c | UTE.AI.AL.028750-4.01 |  | Sinimbu | III | NAO_CONSIDERADA | 5113 | R.LARG-PE069 | Operação | CCEE | AL | EQUATORIAL AL | NE | Bagaço de Cana de Açúcar | Agroindustriais | Biomassa | UTE | Não gera
1540 | f3a36a7b-239b-40e3-ad3f-4422087faf0c | UTE.PE.MG.029749-6.01 |  | SMTE - Subestação Araguari | III | NAO_CONSIDERADA |  |  | Operação |  | MG |  | SECO | Óleo Diesel | Petróleo | Fóssil | UTE
1554 | a8af147b-6b8f-4438-951e-85b589e35f4d | UFV.RS.BA.031285-1.01 |  | Sol Moradas Salitre e Rodeadouro | III | NAO_CONSIDERADA | 8055 | JZD.BA-BA069 | Operação | CCEE | BA | COELBA | NE | Radiação solar | Radiação solar | Solar | UFV | projeto piloto desligado.
1556 | b4619bc5-99c0-4dd6-b68b-fe5b9e7f1686 | UFV.RS.RS.046252-7.01 |  | Solar Boa Vista | III | NAO_CONSIDERADA |  |  | Operação | CCEE | RS |  | S | Radiação solar | Radiação solar | Solar | UFV | E-mail Cinara 20/08/20 - ENVIADA/ EQUIVALENTADA - Está na área da permissionária CRELUZ (barra 9549)
1561 | c0b247d7-4842-4b6e-8af0-6c6008d23f69 | UFV.RS.RS.046740-5.01 |  | Solar São Gabriel | III | NAO_CONSIDERADA |  |  | Operação | CCEE | RS |  | S | Radiação solar | Radiação solar | Solar | UFV | E-mail Cinara 20/08/20 - ENVIADA/ EQUIVALENTADA - Está na área da permissionária CRELUZ (barra 9549)
1562 | ef30a3f8-0446-40f2-b920-29610b784e5b | UFV.RS.RS.046531-3.01 |  | Solar São Miguel | III | NAO_CONSIDERADA |  |  | Operação | CCEE | RS |  | S | Radiação solar | Radiação solar | Solar | UFV | E-mail Cinara 20/08/20 - ENVIADA/ EQUIVALENTADA - Está na área da permissionária CRELUZ (barra 9549)
1563 | a62c69dd-a127-4d63-a0ef-1c6d7f22dc9a | UFV.RS.RS.046921-1.01 |  | Solar São Rafael | III | NAO_CONSIDERADA |  |  | Operação | CCEE | RS |  | S | Radiação solar | Radiação solar | Solar | UFV | E-mail Cinara 01/04/21 - ENVIADA/ EQUIVALENTADA (barra 9549). Proprietário: CRELUZ - COOP. DE GERAÇÃO DE ENERGIA E DESENVOLVIMENTO
1564 | 8e6bcb06-abf5-4958-8bc0-4fc5a45185e2 | CGH.PH.RS.000931-8.03 |  | Soledade | III | NAO_CONSIDERADA |  |  | Operação | CCEE | RS |  | S | Potencial hidráulico | Potencial hidráulico | Hídrica | CGH | E-mail Cinara 01/04/21 - ENVIADA/ EQUIVALENTADA (barra 1292). Proprietário: CRELUZ - COOP. DE ENERGIA E DESENVOLVIMENTO FONTOURA XAVIER
1570 | c7bc9229-5039-4ba7-9611-8fbe9266f9d2 | UTE.PE.PE.033348-4.01 |  | Suape Empreendimentos Ambientais | III | NAO_CONSIDERADA |  |  | Operação |  | PE |  | NE | Óleo Diesel | Petróleo | Fóssil | UTE | E-mail Tatiana 13/04/23 - Não identificamos esse agente gerador na nossa base de dados.
1585 | a0f29823-3fef-4f26-a0f3-87a6f9f86fd3 | CGH.PH.RS.030668-1.01 |  | Taipinha | III | NAO_CONSIDERADA | 1292 | TAPERA-RS069 | Operação | CCEE | RS | RGE | S | Potencial hidráulico | Potencial hidráulico | Hídrica | CGH | E-mail Cinara 14/04/21 - Pertence a cooperativa CERFOX. Equivalentada na carga
1586 | b3e4b2b2-0ef0-431c-8189-a0186883be8c | PCH.PH.SC.030410-7.01 |  | Tamanduá | III | NAO_CONSIDERADA |  |  | Construção não iniciada |  | SC | CELESC | S | Potencial hidráulico | Potencial hidráulico | Hídrica | PCH | Não gera. (estaria conectada na barra 2720)
1598 | a5396c78-e15f-4309-b284-a5469501b848 | UTE.PE.SP.030175-2.01 |  | Tecumseh Bairro Vila Izabel | III | NAO_CONSIDERADA |  |  | Operação |  | SP |  | SECO | Óleo Diesel | Petróleo | Fóssil | UTE
1601 | 78037b64-1358-4a81-8bad-d71cf86993ad | UTE.FL.SC.028961-2.01 |  | Terranova I | III | NAO_CONSIDERADA |  |  | Operação |  | SC | CELESC | S | Resíduos Florestais | Floresta | Biomassa | UTE | Email Marcos 7/05/18 para Marcia - Não injeta na rede. (estaria conectada na barra 2844)
1612 | 0d2675e0-363b-430f-955b-d50cd4ce52fa | UTE.GN.SP.030258-9.04 |  | Torre Eldorado | III | NAO_CONSIDERADA |  |  | Operação | AGENTE | SP |  | SECO | Gás Natural | Gás natural | Fóssil | UTE
1624 | 9c98d83f-d399-457a-8165-694ddc55a324 | UTE.AI.MG.028202-2.01 |  | Triálcool | III | NAO_CONSIDERADA |  |  | Operação | CCEE | MG | CEMIG D | SECO | Bagaço de Cana de Açúcar | Agroindustriais | Biomassa | UTE | Não gera (Laginha Agroindustrial) (estaria conectada na barra 307)
1628 | ef7bc1db-65d6-4072-b3de-25259a8e56b8 | UTE.AI.SC.027901-3.01 |  | Trombini | III | NAO_CONSIDERADA |  |  | Operação |  | SC | CELESC | S | Bagaço de Cana de Açúcar | Agroindustriais | Biomassa | UTE | Email Marcos 7/05/18 para Marcia - Não injeta na rede. (estaria conectada na barra 2893)
1631 | b8b55abc-2068-4c86-bf8a-9884032140d7 | UTE.CM.RJ.029507-8.01 |  | TRT |  | NAO_CONSIDERADA | 269 | CSN---UTE | Operação |  | RJ | AUTOP CSN | SECO | Gás de Alto Forno - CM | Carvão mineral | Fóssil | UTE
1634 | a7007677-2c3a-4270-97ed-17934574c393 | CGH.PH.MT.029209-5.01 |  | Tucunaré | III | NAO_CONSIDERADA |  |  | Operação |  | MT | ENERGISA MT | SECO | Potencial hidráulico | Potencial hidráulico | Hídrica | CGH | Não gera - Esta geração está desativada e não é mais contabilizada pela Energisa MT.
1650 | 578c7405-5f04-41b0-89db-19358bca3224 | UTE.AI.SP.027750-9.01 |  | Unialco | III | NAO_CONSIDERADA |  |  | Operação |  | SP |  | SECO | Bagaço de Cana de Açúcar | Agroindustriais | Biomassa | UTE
1654 | 88c5b69a-3188-4dec-996b-1e44d2ea30df | UTE.AI.SC.027951-0.01 |  | Urbano Jaraguá | III | NAO_CONSIDERADA |  |  | Operação |  | SC | CELESC | S | Bagaço de Cana de Açúcar | Agroindustriais | Biomassa | UTE | Email Marcos 7/05/18 para Marcia - Não injeta na rede. (estaria conectada na barra 2784)
1657 | c7b541b9-9322-4258-a39c-b3ac38c5f1d3 | UTE.AI.AL.028037-2.01 |  | Uruba | III | NAO_CONSIDERADA | 5113 | R.LARG-PE069 | Operação | CCEE | AL | EQUATORIAL AL | NE | Bagaço de Cana de Açúcar | Agroindustriais | Biomassa | UTE | Não gera
1667 | 981a1f06-dc7a-4e32-85b4-faaeea0c0dc9 | UTE.FL.MG.028604-4.01 |  | Usiminas |  | NAO_CONSIDERADA |  |  | Operação |  | MG |  | SECO | Gás de Alto Forno - Biomassa | Floresta | Biomassa | UTE | Não injeta (estaria representada na barra 9040)
1668 | 1cd01e73-2beb-4aea-8e3f-18f9c6519a46 | UTE.FL.MG.029480-2.01 |  | Usiminas 2 | III | NAO_CONSIDERADA |  |  | Operação | CCEE | MG |  | SECO | Gás de Alto Forno - Biomassa | Floresta | Biomassa | UTE | Não injeta (estaria representada na barra 9045)
1673 | aa0849b2-5a4f-4264-b88b-10622ab1c1af | CGH.PH.GO.028193-0.01 |  | Usina do Rio Bonito I | III | NAO_CONSIDERADA | 2977 | IPORA-PCH069 | Fora do Cadastro | CCEE | GO | EQUATORIAL GO | SECO | Potencial hidráulico | Potencial hidráulico | Hídrica | CGH | GD - Relatório de Análise PAR 22-26
1679 | 319c1aac-94ee-4f24-9117-d093ae06c0fd | UTE.AI.PR.028146-8.01 |  | Vale do Ivaí | III | NAO_CONSIDERADA | 9403 | MARIAL-PR138 | Operação |  | PR | COPEL D | S | Bagaço de Cana de Açúcar | Agroindustriais | Biomassa | UTE | (Renuka) E-mail Márcia 17/05/18 - não injeta na rede da Copel
1683 | 91755737-b866-4959-b21c-6e9678035294 | UTE.AI.MG.028934-5.01 |  | Vale do Paranaíba | III | NAO_CONSIDERADA |  |  | Operação |  | MG | CEMIG D | SECO | Bagaço de Cana de Açúcar | Agroindustriais | Biomassa | UTE | Empreendimento Cancelado (estaria conectada na barra 307)
1687 | 18f95cd5-5530-4523-afe9-b38d066bd71b | UTE.AI.MG.030046-2.01 |  | Vale do São Simão | IIB | NAO_CONSIDERADA |  |  | Operação | CCEE | MG | CEMIG D | SECO | Bagaço de Cana de Açúcar | Agroindustriais | Biomassa | UTE | Revogada - Email Daniel 13/mar/19 - teve sua desconexão formalizada em 01/06/2017 (estaria conectada na barra 7158)
1712 | 1ef826ac-c19a-4f3d-b179-a641e5cc3e36 | CGH.PH.MG.031566-4.01 |  | Vermelho Velho | III | NAO_CONSIDERADA | 4020 | PNOVA-PCH138 | Operação | CCEE | MG | CEMIG D | SECO | Potencial hidráulico | Potencial hidráulico | Hídrica | CGH | GD.MG.000.020.313
1715 | d1a939f3-b681-4f72-9b74-97a335cc8284 | UTE.FL.MS.029236-2.01 |  | Vetorial | III | NAO_CONSIDERADA |  |  | Operação | CCEE | MS |  | SECO | Gás de Alto Forno - Biomassa | Floresta | Biomassa | UTE | opera no modo isolado para atender ao consumidor - Carga isolada
1720 | 830f16b2-b082-44a9-bfa9-bb8e34427425 | UTE.PE.RO.003013-9.01 |  | Vila de Extrema | III | NAO_CONSIDERADA |  |  | Revogada |  | RO | ENERGISA RO | SECO | Óleo Diesel | Petróleo | Fóssil | UTE
1722 | 6b8d1a98-1a62-40f2-9929-38d37beef34c | UTE.PE.RO.027862-9.01 |  | Vilhena | III | NAO_CONSIDERADA |  |  | Operação |  | RO | ENERGISA RO | SECO | Óleo Diesel | Petróleo | Fóssil | UTE | DESATIVADA
1728 | 2ac4f491-ef06-4963-a066-6b5e386225ee | CGH.PH.MG.031970-8.01 |  | Vista Verde | III | NAO_CONSIDERADA | 1654 | CENTE-PCH138 | Fora do Cadastro | AGENTE | MG | LIGHT | SECO | Potencial hidráulico | Potencial hidráulico | Hídrica | CGH | GD - Ocorreu o descredenciamento do PIE S.Cristovão Energia entre meados de 2017/2018, a fim de possibilitar ligação da unidade consumidora com minigeração distribuída nos termos da /RES.ANEEL 482/12 (CGH VISTA VERDE)
1733 | 02e1ee68-6c73-4fe5-80e9-a0b8cafc9e85 | CGH.PH.MG.030949-4.01 |  | Volta Grande | III | NAO_CONSIDERADA |  |  | Operação |  | MG | CEMIG D | SECO | Potencial hidráulico | Potencial hidráulico | Hídrica | CGH | (CAETÉ) E-mail 23/05/2018 - Não há contratos de uso/conexão celebrados. Encontra-se na área de concessão da CEMIG. - Não encontramos estudos de acesso.
1736 | ed4cdf9b-0088-4964-9f51-4cf28cf51ac3 | UTE.PE.RN.031501-0.01 |  | Walmart Santa Maria | III | NAO_CONSIDERADA |  |  | Operação |  | RN |  | NE | Óleo Diesel | Petróleo | Fóssil | UTE
1744 | 82eb153c-1b5b-4419-9d4e-0328a9ad872b | PCH.PH.SC.030263-5.01 |  | Xavantina | III | NAO_CONSIDERADA | 2896 | XANXER-SC138 | Operação | CCEE | SC | CELESC | S | Potencial hidráulico | Potencial hidráulico | Hídrica | PCH | E-mail Guilherme 06/04/21 - Não injeta na rede da Celesc. Equivalentada na carga
1745 | fba3eb01-aad7-4d8c-8019-a1e87d209b25 | PCH.PH.RJ.003058-9.01 |  | Xavier | III | NAO_CONSIDERADA |  |  | Extinta | AGENTE | RJ |  | SECO | Potencial hidráulico | Potencial hidráulico | Hídrica | PCH | E-mail Alexandre 15/10/20 - A Usina Xavier deixou de existir em 2011 com a tragédia que ocorreu lá, por conta daquelas chuvas à época. No lugar não foi acrescentado nada por enquanto, nem mesmo GD.

## Futuras Viabilidade Alta
| Id | CEG | Data Operação | Nome | Modalidade | Status | NumeroBarra | NomeBarra | SituacaoANEEL | FonteDados | UF | Agente | SubSistema | Combustivel | Fonte | TipoEnergia | TipoGeracao | Observacao
23 | 416c7e39-68c5-47b6-9818-2ba278eae846 | PCH.PH.SC.035496-1.01 | 2023-01-04 | Águas da Serra | III | FUTURA | 2716 | ABENO1-SC138 | DRS | CCEE | SC | CELESC | S | Potencial hidráulico | Potencial hidráulico | Hídrica | PCH
26 | 6dea80f2-90dc-4416-bc60-5517f37375b7 | CGH.PH.MG.044305-0.01 | 2024-03-01 | Alagoa III |  | FUTURA | 4007 | SLOUR1-MG138 | Construção não iniciada |  | MG | CEMIG D | SECO | Potencial hidráulico | Potencial hidráulico | Hídrica | CGH
38 | 4e92ab79-0f8c-4443-8be6-3d817658ba1c | PCH.PH.SC.037173-4.01 | 2025-04-01 | Alto Alegre |  | FUTURA | 2828 | PERDCA-SC138 | Construção não iniciada |  | SC | CELESC | S | Potencial hidráulico | Potencial hidráulico | Hídrica | PCH
49 | 03b0e8be-d150-40a8-ad26-5948fa35f788 | PCH.PH.SC.030675-4.01 | 2024-09-01 | Alto Garcia | III | FUTURA | 2884 | ANGUGA-SC069 | Construção não iniciada |  | SC | CELESC | S | Potencial hidráulico | Potencial hidráulico | Hídrica | PCH
50 | 3b2164a4-28c4-4b36-bc29-9b1a3412e876 | PCH.PH.MT.035646-8.01 | 2025-12-01 | Alto Guaporé 2 | III | FUTURA | 3565 | ALTGU-PCH013 | Construção não iniciada |  | MT | ENERGISA MT | SECO | Potencial hidráulico | Potencial hidráulico | Hídrica | PCH
52 | 279345ed-00e2-4e51-858f-79c570524b7c | UHE.PH.RR.000076-0.01 | 2025-10-01 | Alto Jatapu |  | FUTURA |  |  | Operação |  | RR | RORAIMA ENERGIA | N | Potencial hidráulico | Potencial hidráulico | Hídrica | UHE | E-mail Euso 17/10/22 - entrada dos dados de despacho está sendo encaminhada pela área de Estudos Elétricos do ONS
112 | cc732b99-53f6-4b9f-89bc-ae0c138e4996 | UTE.AI.GO.054823-5.01 | 2024-08-01 | Asolo 2 |  | FUTURA |  |  | Construção não iniciada |  | GO | EQUATORIAL GO | SECO | Bagaço de Cana de Açúcar | Agroindustriais | Biomassa | UTE | Usina não considerada nas previsões do PAR/PEL 24-28 E-mail Ana Maria 31/10/22: Não tem parecer de acesso válido
151 | fa56fdd9-ea6a-45bc-b707-168096673028 | UTE.RU.SP.031070-0.01 | 2026-01-01 | Barueri | III | FUTURA | 3478 | JANDIR-SP088 | Construção não iniciada |  | SP | ENEL SP | SECO | Biogás - RU | Resíduos sólidos urbanos | Biomassa | UTE | E-mail Dainel Gomes 03/10/2022: Essa usina pretende ingressar com novo pedido de Orçamento de Conexão junto a ENEL SP, para entrada em operação comercial para maio/2025 com demanda a ser despachada de no máximo 17,5 MW.
154 | 138003b3-1764-450c-9f8d-9d3168ba36fe | UTE.AI.SP.027835-1.01 | 2025-05-01 | Bazan |  | FUTURA |  |  | Operação |  | SP | CPFL PAULISTA | SECO | Bagaço de Cana de Açúcar | Agroindustriais | Biomassa | UTE | Usina não considerada nas previsões do PAR/PEL 24-28 E-mail Liamara 14/11/22 - Não há processo em andamento junto à CPFL Paulista
158 | a735be73-bbbe-4867-811b-0046c77daf31 | PCH.PH.PR.035005-2.01 | 2027-01-01 | Beira Rio |  | FUTURA |  |  | Construção não iniciada |  | PR | COPEL D | S | Potencial hidráulico | Potencial hidráulico | Hídrica | PCH | Usina não considerada nas previsões do PAR/PEL 24-28 E-mail Marcos 17/10/22 - Sem PAC (Sem definição do ponto de conexão)
163 | b3248810-c281-4fe9-9582-1fb620da14e5 | UTE.AI.SP.027917-0.01 | 2023-12-01 | Bela Vista | III | FUTURA | 3693 | BELAV-BIO138 | Operação | CCEE | SP | CPFL PAULISTA | SECO | Bagaço de Cana de Açúcar | Agroindustriais | Biomassa | UTE
191 | 5df4e431-5151-4a24-9d7e-6ad90fc4b722 | UTE.RU.RS.066003-5.01 | 2023-01-26 | Biotermica Energia Sa - Santa Maria |  | FUTURA |  |  | Operação | CCEE | RS | RGE | S | Biogás - RU | Resíduos sólidos urbanos | Biomassa | UTE
195 | 26a52f83-6a3c-4966-94dd-0dc0a547e312 | UFV.RS.MG.043221-0.01 | 2024-05-01 | Boa Esperança |  | FUTURA |  |  | Construção não iniciada |  | MG |  | SECO | Radiação solar | Radiação solar | Solar | UFV
197 | 213dc808-15cb-4be5-8cea-cfc91d918481 | UFV.RS.PE.037814-3.01 | 2025-01-01 | Boa Hora 4 |  | FUTURA | 5123 | TACAIM-PE069 | Construção não iniciada |  | PE | NEOENERGIA PE | NE | Radiação solar | Radiação solar | Solar | UFV | Usina não considerada nas previsões do PAR/PEL 24-28. E-mail Tatiana 13/04/23 - Não temos informações deste gerador.
198 | 232dfaca-98c1-4d77-8e06-b89832136a6e | UFV.RS.PE.037815-1.01 | 2025-01-01 | Boa Hora 5 |  | FUTURA | 5123 | TACAIM-PE069 | Construção não iniciada |  | PE | NEOENERGIA PE | NE | Radiação solar | Radiação solar | Solar | UFV | Usina não considerada nas previsões do PAR/PEL 24-28. E-mail Tatiana 13/04/23 - Não temos informações deste gerador.
199 | 4f88e133-bba2-4d82-8026-adca1e6f58b9 | UFV.RS.PE.037816-0.01 | 2025-01-01 | Boa Hora 6 |  | FUTURA | 5123 | TACAIM-PE069 | Construção não iniciada |  | PE | NEOENERGIA PE | NE | Radiação solar | Radiação solar | Solar | UFV | Usina não considerada nas previsões do PAR/PEL 24-28. E-mail Tatiana 13/04/23 - Não temos informações deste gerador.
204 | a768cf7b-c97f-43b5-9e8c-27faf94ce42e | PCH.PH.SC.031439-0.01 | 2023-12-01 | Boa Vista | III | FUTURA | 2733 | CNOVOS-SC138 | Construção não iniciada |  | SC | CELESC | S | Potencial hidráulico | Potencial hidráulico | Hídrica | PCH
213 | 0b725263-d5e3-4330-ab1d-9717f11821fe | PCH.PH.ES.037381-8.01 | 2026-03-01 | Bom Jesus |  | FUTURA | 2689 | MIMOSO-ES069 | Construção não iniciada |  | ES | EDP ES | SECO | Potencial hidráulico | Potencial hidráulico | Hídrica | PCH
230 | f93162bb-2e80-4d25-809d-81758cb77a0b | PCH.PH.MT.037888-7.01 | 2026-06-01 | Braço Sul |  | FUTURA |  |  | DRS |  | MT | ENERGISA MT | SECO | Potencial hidráulico | Potencial hidráulico | Hídrica | PCH | Usina não considerada nas previsões do PAR/PEL 24-28 E-mail Wander 04/11/22: Possui somente IA de 2018 (vencida). De 2018 pra cá não entrou com mais nenhuma solicitação junto a Distribuidora
264 | 2b672218-88e6-4c12-81ea-2cb3aa202ae2 | PCH.PH.MG.035309-4.01 | 2025-11-01 | Cabuí | III | FUTURA | 327 | SOBRAG-MG138 | Construção não iniciada |  | MG | CEMIG D | SECO | Potencial hidráulico | Potencial hidráulico | Hídrica | PCH
306 | 2994bd3c-b7a9-4660-867e-bd4f0c9d41cf | PCH.PH.SC.031498-6.01 | 2026-06-01 | Campo Belo | III | FUTURA | 2803 | LAGEAI-SC138 | Construção não iniciada |  | SC | CELESC | S | Potencial hidráulico | Potencial hidráulico | Hídrica | PCH
346 | 19577ecb-727a-495f-83f4-30d31fe1cef5 | PCH.PH.SP.027982-0.01 | 2024-10-01 | Cascata |  | FUTURA | 3861 | MAIRIP-SP138 | Construção não iniciada |  | SP | ELEKTRO | SECO | Potencial hidráulico | Potencial hidráulico | Hídrica | PCH
361 | aa17d19d-9dd9-4f16-b4de-29484e32caf8 | PCH.PH.PR.037314-1.01 | 2023-03-23 | Cavernoso III |  | FUTURA | 2448 | LARANJ-PR138 | Construção não iniciada | CCEE | PR | COPEL D | S | Potencial hidráulico | Potencial hidráulico | Hídrica | PCH
363 | f8c6ce19-251c-4b1d-83ac-cb79cee7ae6d | PCH.PH.PR.034117-7.01 | 2026-01-01 | Cavernoso VIII |  | FUTURA | 2448 | LARANJ-PR138 | Construção não iniciada |  | PR | COPEL D | S | Potencial hidráulico | Potencial hidráulico | Hídrica | PCH
369 | a6c0b5cf-cede-4b74-97bb-d297e45b2d65 | UTE.AI.MS.060307-4.01 | 2025-04-01 | Cedro |  | FUTURA | 10462 | CEDRO-UTE138 | DRO |  | MS | ENERGISA MS | S | Bagaço de Cana de Açúcar | Agroindustriais | Biomassa | UTE | E-mail Egídio 13/10/22 - Usina considerada nas previsões do PAR 24-28
381 | c4fcd03a-311a-4d69-85f7-601917ee654f | UTE.FL.MS.049647-2.01 | 2024-09-01 | Central Geradora Suzano RRP1 |  | FUTURA | 10408 | SUZANOUTE003 | Construção não iniciada |  | MS | AUTOP MS | S | Licor Negro | Floresta | Biomassa | UTE
414 | 089f32c1-f93e-4ff8-9f5b-fac191386f08 | PCH.PH.PR.035147-4.01 | 2026-05-01 | Clairto Zonta | III | FUTURA | 888 | IVAIPO-PR138 | Construção não iniciada |  | PR | COPEL D | S | Potencial hidráulico | Potencial hidráulico | Hídrica | PCH
422 | 1c565ce4-9b6f-4a66-b990-fc13acc201f8 | PCH.PH.PR.036938-1.01 | 2024-09-01 | Cobre Km 19 |  | FUTURA | 2448 | LARANJ-PR138 | Construção não iniciada |  | PR | COPEL D | S | Potencial hidráulico | Potencial hidráulico | Hídrica | PCH
432 | 22d8bd4d-f645-4817-8a4a-e3317ece42a4 | PCH.PH.MT.037681-7.01 | 2027-01-01 | Colibri |  | FUTURA |  |  | DRS |  | MT | ENERGISA MT | SECO | Potencial hidráulico | Potencial hidráulico | Hídrica | PCH | Usina não considerada nas previsões do PAR/PEL 24-28 E-mail Wander 07/02/23: A distribuidora ainda não recebeu nenhuma informação sobre esta geração.
470 | a1604e22-4816-45c3-ae80-cdb2c67f2319 | PCH.PH.PR.029505-1.01 | 2026-02-01 | Córrego Fundo |  | FUTURA | 2468 | COLORA-PR138 | Construção não iniciada |  | PR | COPEL D | S | Potencial hidráulico | Potencial hidráulico | Hídrica | PCH | (Alto Alegre)
602 | 615068e9-c3db-42a5-83fb-304863f8d19c | PCH.PH.MT.033415-4.01 | 2025-03-01 | Estivadinho 3 |  | FUTURA | 3563 | ESTIV-PCH013 | Construção não iniciada |  | MT | ENERGISA MT | SECO | Potencial hidráulico | Potencial hidráulico | Hídrica | PCH
654 | f7e2abaa-d666-42c9-936b-a7fe0bbfd5b4 | PCH.PH.PR.035274-8.01 | 2027-01-01 | Fortaleza |  | FUTURA | 1052 | TIBAGI-PR138 | Construção não iniciada |  | PR | COPEL D | S | Potencial hidráulico | Potencial hidráulico | Hídrica | PCH | Usina não considerada nas previsões do PAR/PEL 24-28 E-mail Marcos 17/10/22 - Sem PAC (Sem confirmação do ponto de conexão)
671 | 630f7037-419c-4069-9b9c-351d4d4d8c51 | PCH.PH.MS.037179-3.01 | 2025-11-01 | Fundãozinho |  | FUTURA | 10421 | FUNDAOPCH138 | Construção não iniciada |  | MS | ENERGISA MS | S | Potencial hidráulico | Potencial hidráulico | Hídrica | PCH
693 | 0d916494-d07d-48ed-a300-59b0b956bfcd | CGH.PH.SC.037419-9.01 | 2025-09-01 | Garcia de Angelina |  | FUTURA | 2884 | ANGUGA-SC069 | Construção não iniciada |  | SC | CELESC | S | Potencial hidráulico | Potencial hidráulico | Hídrica | CGH
724 | 078c6176-e79f-4bc4-8531-019e3b64ae67 | PCH.PH.SP.027983-8.01 | 2023-11-01 | Guaraú |  | FUTURA | 3445 | ANH----SP088 | Construção não iniciada |  | SP | ENEL SP | SECO | Potencial hidráulico | Potencial hidráulico | Hídrica | PCH | Usina não considerada nas previsões do PAR/PEL 24-28 E-mail Dainel Gomes 10/10/2022: Tem inteção de se conectar como MMGD, porem não tem data.
749 | 94d78185-90b1-47ed-ad67-01cd5a594434 | PCH.PH.SC.035782-0.01 | 2027-01-01 | Ibicaré |  | FUTURA | 9719 | TANGAR-SC138 | Construção não iniciada |  | SC | CELESC | S | Potencial hidráulico | Potencial hidráulico | Hídrica | PCH
777 | 1acccf40-99a0-48da-9a96-ad0ab9c712d2 | UTE.AI.SP.061587-0.01 | 2026-01-01 | IPIRANGA BIOENERGIA MOCOCA II |  | FUTURA | 7689 | MOCO5-BIO013 | Construção não iniciada |  | SP | CPFL SANTA CRUZ | SECO | Bagaço de Cana de Açúcar | Agroindustriais | Biomassa | UTE
819 | 8c25b68b-e1f1-4d79-97c0-274fe6fed5be | PCH.PH.RJ.029433-0.01 | 2024-09-01 | Jambo |  | FUTURA |  |  | Construção não iniciada |  | RJ | ENEL RJ | SECO | Potencial hidráulico | Potencial hidráulico | Hídrica | PCH | Usina não considerada nas previsões do PAR/PEL 24-28 E-mail Natalia 31/10/22: Ainda em processo de análise da conexão. Será conectada através do seccionamento da LDAT 138 kV Macabu/Ilha dos Pombos (será solicitada nova barra para representação da usina).
823 | 293c7fa3-ff1d-4036-98d1-6cc752f294f6 | PCH.PH.SC.032571-6.01 | 2024-07-01 | Jaspe |  | FUTURA | 2814 | MARAVI-SC138 | Construção não iniciada |  | SC | CELESC | S | Potencial hidráulico | Potencial hidráulico | Hídrica | PCH
838 | b48b6dd6-5e3d-45ac-982c-d973674b3553 | PCH.PH.MG.046523-2.01 | 2024-10-01 | Juá |  | FUTURA | 7418 | DIVINO-MG138 | DRI |  | MG | CEMIG D | SECO | Potencial hidráulico | Potencial hidráulico | Hídrica | PCH
855 | b0cc4f5f-b6d5-4527-8b36-bd9b6c9034ac | PCH.PH.SC.037820-8.01 | 2024-08-01 | Lacerdópolis | III | FUTURA | 2760 | HERVAL-SC138 | Construção não iniciada |  | SC | CELESC | S | Potencial hidráulico | Potencial hidráulico | Hídrica | PCH
869 | 43b76c36-cac9-437d-beb6-1348e1048f90 | UTE.AI.MS.030482-4.01 | 2024-06-01 | Laguna | III | FUTURA | 10461 | LAGUNA-UTE138 | Construção não iniciada |  | MS | ENERGISA MS | S | Bagaço de Cana de Açúcar | Agroindustriais | Biomassa | UTE
878 | 63eb178b-5b8b-4dfe-9145-07acb952f4b4 | UTE.FL.MS.048551-9.01 | 2023-10-01 | LAR Cooperativa Agroindustrial |  | FUTURA | 1886 | CAARAP-MS138 | Construção não iniciada | CCEE | MS | ENERGISA MS | S | Resíduos Florestais | Floresta | Biomassa | UTE
887 | 641a9674-9238-4d24-8045-5b8bb9d909c1 | PCH.PH.SC.045165-7.01 | 2027-01-01 | Lebon Régis |  | FUTURA | 2893 | VIDEIR-SC069 | DRS |  | SC | CELESC | S | Potencial hidráulico | Potencial hidráulico | Hídrica | PCH | E-mail Leticia 13/07/23 - Sem previsão de entrada em operação
896 | cc6f621e-f082-4aa8-93f8-f7defc0a10a9 | PCH.PH.RS.037413-0.01 | 2025-02-01 | Linha Onze Oeste |  | FUTURA | 9195 | CERIL3-RS069 | DRS |  | RS | DEMEI | S | Potencial hidráulico | Potencial hidráulico | Hídrica | PCH | Usina não considerada nas previsões do PAR/PEL 24-28. Será considerada nos próximos estudos
901 | 2fe48f93-d16e-4f15-908b-9c8c6d0a27f6 | PCH.PH.PR.028419-0.01 | 2025-01-01 | Lucia Cherobim |  | FUTURA | 10288 | LCHEROPCH138 | Construção não iniciada |  | PR | COPEL D | S | Potencial hidráulico | Potencial hidráulico | Hídrica | PCH
905 | 0d46d0de-65ad-495d-8e9e-1c4eb3f8ab2d | UFV.RS.PE.045056-1.01 | 2026-01-01 | Luiz Gonzaga I |  | FUTURA | 8354 | CHA1PE-PI138 | Construção não iniciada |  | PE | NEOENERGIA PE | NE | Radiação solar | Radiação solar | Solar | UFV | Usina não considerada nas previsões do PAR/PEL 24-28. E-mail Tatiana 13/04/23 - Não temos informações deste gerador.
906 | 756fe239-1a8b-4e43-9320-d16e52f2a072 | UFV.RS.PE.045057-0.01 | 2025-01-01 | Luiz Gonzaga II |  | FUTURA | 8354 | CHA1PE-PI138 | Construção não iniciada |  | PE | NEOENERGIA PE | NE | Radiação solar | Radiação solar | Solar | UFV | Usina não considerada nas previsões do PAR/PEL 24-28. E-mail Tatiana 13/04/23 - Não temos informações deste gerador.
907 | 90ac141b-034b-4280-9dea-d9f0ce09149c | UFV.RS.PE.045058-8.01 | 2026-01-01 | Luiz Gonzaga III |  | FUTURA | 8354 | CHA1PE-PI138 | Construção não iniciada |  | PE | NEOENERGIA PE | NE | Radiação solar | Radiação solar | Solar | UFV | Usina não considerada nas previsões do PAR/PEL 24-28. E-mail Tatiana 13/04/23 - Não temos informações deste gerador.
936 | cf855f18-0d6c-4c9d-950e-43426c2e9d52 | UFV.RS.PE.050605-2.01 | 2024-05-01 | Maravilhas I |  | FUTURA | 8020 | GNN.PE-PE069 | Construção não iniciada |  | PE | NEOENERGIA PE | NE | Radiação solar | Radiação solar | Solar | UFV | Usina não considerada nas previsões do PAR/PEL 24-28. E-mail Tatiana 13/04/23 - Não temos informações deste gerador.
937 | 307920c0-8bfc-469f-8a16-0e4b49dd3b43 | UFV.RS.PE.050606-0.01 | 2024-08-01 | Maravilhas II |  | FUTURA |  |  | Construção |  | PE | NEOENERGIA PE | NE | Radiação solar | Radiação solar | Solar | UFV
955 | b13499c2-6675-48f7-894f-2d1b8d600a4e | CGH.PH.SC.035741-3.01 | 2027-01-01 | Maruim |  | FUTURA | 2845 | ROCADO-SC013 | DRO |  | SC | CELESC | S | Potencial hidráulico | Potencial hidráulico | Hídrica | CGH
1008 | 4fb9e107-0baf-41f2-aad4-99fe06934e69 | PCH.PH.MT.031411-0.01 | 2024-07-01 | Mutum I | III | FUTURA | 4626 | ROND3-PCH034 | Construção não iniciada |  | MT | ENERGISA MT | SECO | Potencial hidráulico | Potencial hidráulico | Hídrica | PCH | Usina não considerada nas previsões do PAR/PEL 24-28 E-mail Wander 04/11/22: A ultima tratativa que tivemos com essa usina foi a solicitação de de DAL para participação do Leilão A-4 e A-3 2021
1085 | 0c78dcc2-25b4-4e92-9161-af7d634bbd08 | PCH.PH.PR.037743-0.01 | 2026-02-01 | Paredinha |  | FUTURA | 10290 | PAREDIPCH138 | DRS |  | PR | COPEL D | S | Potencial hidráulico | Potencial hidráulico | Hídrica | PCH
1096 | 81161ab8-e5ca-4059-bc1a-cee7b833d8d6 | EOL.CV.RN.034612-8.01 | 2024-09-01 | Passagem |  | FUTURA |  |  | Construção não iniciada |  | RN | COSERN | NE | Cinética do vento | Cinética do vento | Eólica | EOL
1150 | 485bd811-afc5-49e5-9770-c1e4f54b2473 | PCH.PH.SC.034669-1.01 | 2025-04-01 | PIRA |  | FUTURA | 2760 | HERVAL-SC138 | Construção não iniciada |  | SC | CELESC | S | Potencial hidráulico | Potencial hidráulico | Hídrica | PCH
1174 | 973e358f-73bf-4633-9a95-01d71dfadbfb | UFV.RS.CE.034037-5.01 | 2024-07-01 | Pitombeira |  | FUTURA |  |  | Construção não iniciada |  | CE | ENEL CE | NE | Radiação solar | Radiação solar | Solar | UFV | Usina não considerada nas previsões do PAR/PEL 24-28. E-mail Bruno 13/12/22 - Não foi possível localizar informações sobre a conexão desta UFV no sistema da ENEL CE.
1226 | c6cf671f-dc22-45d3-8f6c-5830cc2712c8 | PCH.PH.SC.032305-5.01 | 2025-03-01 | Rabo do Macaco | III | FUTURA | 2853 | SBSBRA-SC138 | Construção |  | SC | CELESC | S | Potencial hidráulico | Potencial hidráulico | Hídrica | PCH
1228 | 3a8b72d5-6595-4d65-bd8c-896e8c091be4 | UFV.RS.MG.071747-9.01 | 2023-08-02 | Racri |  | FUTURA |  |  | Operação | CCEE | MG |  | SECO | Radiação solar | Radiação solar | Solar | UFV
1233 | 9e8f63a4-58e1-442a-bbf4-2572f05f0e37 | CGH.PH.SC.038156-0.01 | 2027-01-01 | Ramada |  | FUTURA | 2859 | SJOAQU-SC138 | DRO |  | SC | CELESC | S | Potencial hidráulico | Potencial hidráulico | Hídrica | CGH | E-mail Leticia 13/07/23 - Sem previsão de entrada em operação
1241 | ab9ce99e-9ccb-4f24-ae69-9ba946e9f2e1 | UFV.RS.SP.070586-1.01 | 2023-07-29 | Rede Zeferino Itapira |  | FUTURA |  |  | Operação | CCEE | SP |  | SECO | Radiação solar | Radiação solar | Solar | UFV
1260 | d318200b-00fe-4b87-a0bb-57ed13674023 | PCH.PH.RS.031029-8.01 | 2024-02-01 | Rincão São Miguel | III | FUTURA | 2087 | SMARI3-RS069 | Construção não iniciada |  | RS | RGE | S | Potencial hidráulico | Potencial hidráulico | Hídrica | PCH | Usina não considerada nas previsões do PAR/PEL 22-26
1274 | 7ad0a6af-f03b-4c5a-9568-486f494dbb21 | UTE.AI.GO.031905-8.01 | 2026-07-01 | Rio Claro de Goiás | III | FUTURA | 2977 | IPORA-PCH069 | Construção |  | GO | EQUATORIAL GO | SECO | Bagaço de Cana de Açúcar | Agroindustriais | Biomassa | UTE | Usina não considerada nas previsões do PAR/PEL 24-28 E-mail Ana Maria 31/10/22: Não tem parecer de acesso válido
1275 | 42888915-bd2f-4982-8564-554203400a41 | CGH.PH.TO.053909-0.01 | 2026-08-01 | Rio da Conceição |  | FUTURA | 45340 | DIANO1-TO138 | DRO |  | TO | ENERGISA TO | N | Potencial hidráulico | Potencial hidráulico | Hídrica | CGH
1317 | f812a452-1b60-47b8-8ffe-7dece30d3e41 | PCH.PH.SC.035530-5.01 | 2026-02-01 | Rodeio |  | FUTURA | 2716 | ABENO1-SC138 | Construção não iniciada |  | SC | CELESC | S | Potencial hidráulico | Potencial hidráulico | Hídrica | PCH
1333 | aab6e770-bfb1-4a28-901e-7b32ecf17362 | PCH.PH.GO.035110-5.01 | 2026-02-01 | Salgado |  | FUTURA | 3729 | PAMPLO-GO138 | Construção não iniciada |  | GO | EQUATORIAL GO | SECO | Potencial hidráulico | Potencial hidráulico | Hídrica | PCH
1336 | 2f45f478-ff8d-4f6f-bae8-25057cc8ada8 | PCH.PH.RS.037249-8.01 | 2026-01-01 | Saltinho |  | FUTURA | 1328 | VACARI-RS138 | Construção não iniciada |  | RS | RGE | S | Potencial hidráulico | Potencial hidráulico | Hídrica | PCH
1405 | fadcc1e5-0660-4c89-bb7b-4e523cbc56bc | PCH.PH.BA.035105-9.01 | 2024-10-01 | Santa Luzia |  | FUTURA | 44628 | RGRD3--BA138 | Construção não iniciada |  | BA | COELBA | NE | Potencial hidráulico | Potencial hidráulico | Hídrica | PCH
1436 | b3014abb-0513-4e8f-9c17-9c85ee3cae45 | PCH.PH.RS.037468-7.01 | 2026-02-01 | Santo Antônio do Jacuí |  | FUTURA | 10397 | TIOHUG-RS069 | Construção não iniciada |  | RS | RGE | S | Potencial hidráulico | Potencial hidráulico | Hídrica | PCH | Usina não considerada nas previsões do PAR/PEL 22-26
1440 | 6ada980d-0f8a-4422-9a04-01f1a01146e2 | PCH.PH.GO.035111-3.01 | 2023-12-01 | São Bartolomeu |  | FUTURA | 3730 | CRISTA-GO138 | Construção não iniciada |  | GO | EQUATORIAL GO | SECO | Potencial hidráulico | Potencial hidráulico | Hídrica | PCH
1458 | 28b92de0-b4b6-4a28-a07f-adb73e329452 | UTE.RU.RJ.048949-2.01 | 2023-11-01 | São Gonçalo |  | FUTURA | 7150 | INOA---RJ069 | Construção não iniciada |  | RJ | ENEL RJ | SECO | Biogás - RU | Resíduos sólidos urbanos | Biomassa | UTE
1470 | a0446f9e-38d0-4f2c-9dce-256ee04602ae | PCH.PH.PR.035146-6.01 | 2025-03-01 | São João II | III | FUTURA | 9408 | PRUDEN-PR138 | Construção não iniciada |  | PR | COPEL D | S | Potencial hidráulico | Potencial hidráulico | Hídrica | PCH
1486 | 771aa937-02eb-4f8b-954e-9ea968271eb7 | PCH.PH.PR.037258-7.01 | 2025-06-01 | São Luís |  | FUTURA |  |  | Construção |  | PR | COPEL D | S | Potencial hidráulico | Potencial hidráulico | Hídrica | PCH | Usina não considerada nas previsões do PAR/PEL 24-28 E-mail Marcos 17/10/22 - Sem PAC (Sem definição do ponto de conexão)
1490 | d780856d-6dc3-41dc-acc7-2f4882041d5d | UTE.AI.SP.032371-3.01 | 2025-01-01 | São Martinho Bioenergia |  | FUTURA | 2137 | YSM+SDBIO138 | Construção não iniciada |  | SP | CPFL PAULISTA | SECO | Bagaço de Cana de Açúcar | Agroindustriais | Biomassa | UTE
1515 | df27795a-2fbe-478c-8456-17fc0d23e24a | UTE.AI.BA.043196-6.01 | 2023-12-01 | Sérgio Paranhos |  | FUTURA | 6353 | BJLAPA-BA069 | Construção não iniciada |  | BA | COELBA | NE | Bagaço de Cana de Açúcar | Agroindustriais | Biomassa | UTE
1578 | 1b3fed3a-e7d7-4b79-a475-da4f7a771b4b | PCH.PH.GO.037206-4.01 | 2027-01-01 | Taboca |  | FUTURA |  |  | DRS |  | GO | EQUATORIAL GO | SECO | Potencial hidráulico | Potencial hidráulico | Hídrica | PCH | E-mail Renata 27/06/23 - Fez consulta de acesso em 2019, não prosseguiu com a conexão
1607 | da1dd826-1188-4fd8-a599-a7899572be2e | PCH.PH.RS.037469-5.01 | 2023-12-01 | Tio Hugo |  | FUTURA | 10397 | TIOHUG-RS069 | Construção não iniciada |  | RS | RGE | S | Potencial hidráulico | Potencial hidráulico | Hídrica | PCH | E-mail Everson 15/10/21 -Usina está localizada em região na Coprel. O escoamento se dará pela rede da RGE pela SE Tio HUGO.
1621 | b7bac25c-f354-4b0a-b7d6-ede9787c42b3 | PCH.PH.PR.035416-3.01 | 2024-04-01 | Três Capões Novo |  | FUTURA | 2449/825 | MSMARI-PR069/GUARAP-PR138 | Construção não iniciada |  | PR | COPEL D | S | Potencial hidráulico | Potencial hidráulico | Hídrica | PCH
1625 | f31cf6ae-b926-44c1-9ca5-01651d4e0358 | UTE.AI.MG.050155-7.01 | 2026-01-01 | Triângulo |  | FUTURA | 392 | UBERL1PCH138 | Construção não iniciada |  | MG | CEMIG D | SECO | Bagaço de Cana de Açúcar | Agroindustriais | Biomassa | UTE
1639 | 8c53fe8a-648d-4f20-af28-e108568883e2 | UTE.AI.MG.044551-7.01 | 2024-06-01 | Uberaba 2 | III | FUTURA | 7783 | UBER12-MG138 | Construção não iniciada |  | MG | CEMIG D | SECO | Bagaço de Cana de Açúcar | Agroindustriais | Biomassa | UTE
1656 | c25b7301-77b3-43f5-9c92-caaec283e043 | UTE.AI.GO.060595-6.01 | 2024-05-01 | Uruaçu Açúcar e Álcool |  | FUTURA |  |  | Construção não iniciada |  | GO | EQUATORIAL GO | SECO | Bagaço de Cana de Açúcar | Agroindustriais | Biomassa | UTE | Usina não considerada nas previsões do PAR/PEL 24-28 E-mail Ana Maria 31/10/22: Não tem parecer de acesso válido
1706 | 9b9b6f76-42e3-4951-87ba-cdbc19f8755b | PCH.PH.GO.031768-3.01 | 2024-12-01 | Verde 02 Baixo | III | FUTURA | 7087 | MONTIV-GO069 | Construção não iniciada |  | GO | EQUATORIAL GO | SECO | Potencial hidráulico | Potencial hidráulico | Hídrica | PCH | Usina não considerada nas previsões do PAR/PEL 24-28 E-mail Ana Maria 31/10/22: Não tem parecer de acesso válido
1730 | cab3f25d-ba21-4d38-933f-bc2d26192a5d | UFV.RS.ES.043225-3.01 | 2023-08-12 | Vitoria Stone |  | FUTURA |  |  | Operação | CCEE | ES | EDP ES | SECO | Radiação solar | Radiação solar | Solar | UFV

## Futuras Viabilidade Média
| Id | CEG | Data Operação | Nome | Modalidade | Status | NumeroBarra | NomeBarra | SituacaoANEEL | FonteDados | UF | Agente | SubSistema | Combustivel | Fonte | TipoEnergia | TipoGeracao | Observacao
2 | ac2e4061-a6b4-4cb2-95b7-0dc8c1174161 | PCH.PH.MS.037568-3.01 | 2028-10-01 | A |  | FUTURA AMARELA | 9695 | CRICA-PCH004 | Construção não iniciada |  | MS | ENERGISA MS | S | Potencial hidráulico | Potencial hidráulico | Hídrica | PCH | E-mail Egídio 18/07/23 - Tem apenas Informação de Acesso de 02/03/2021
7 | b90f55d5-f5bb-4362-b690-fc10d778e9dc | UFV.RS.RN.034436-2.01 | 2026-10-01 | Acauã 1 |  | FUTURA AMARELA |  |  | Construção não iniciada |  | RN | COSERN | NE | Radiação solar | Radiação solar | Solar | UFV
10 | 6c245a1f-b37f-4abb-9576-6dbf4feee9ce | PCH.PH.PR.035550-0.01 | 2028-10-01 | Açungui 2E |  | FUTURA AMARELA |  |  | Construção não iniciada |  | PR |  | S | Potencial hidráulico | Potencial hidráulico | Hídrica | PCH | Subestação Distrito Industrial COCEL - 34,5kV
11 | ce8ef54f-8529-48c0-81e9-65e9e59610d7 | PCH.PH.PR.036917-9.01 | 2028-10-01 | Açungui 2F |  | FUTURA AMARELA |  |  | Construção não iniciada |  | PR |  | S | Potencial hidráulico | Potencial hidráulico | Hídrica | PCH | Subestação Distrito Industrial COCEL - 34,5kV
68 | bee1889e-5b5f-4000-9f46-2350a7b22d07 | UTE.AI.MS.051752-6.01 | 2027-05-01 | Angélica I |  | FUTURA AMARELA | 1869 | ANGELIBIO | Construção não iniciada | CCEE | MS | ENERGISA MS | S | Bagaço de Cana de Açúcar | Agroindustriais | Biomassa | UTE
104 | b81a7c38-d021-440d-a675-4b86eff938bf | PCH.PH.SC.030131-0.01 | 2027-01-01 | Arrozeira Meyer | III | FUTURA AMARELA | 2885 | RCEUPA-SC069 | Construção não iniciada |  | SC | CELESC | S | Potencial hidráulico | Potencial hidráulico | Hídrica | PCH | Usina considerada nas previsões do PAR 24-28
123 | 69ee9f1d-79fc-4ef2-8b27-dd70bda107ec | UTE.GN.AM.035071-0.01 | 2026-07-01 | Azulão |  | FUTURA AMARELA |  |  | Construção não iniciada |  | AM | AMAZONAS ENERGIA | N | Gás Natural | Gás natural | Fóssil | UTE | Usina não considerada nas previsões do PAR/PEL 24-28. E-mail Guilherme 07/11/22 - Só teremos tais previsões quando assinarmos o TUSD
125 | 30dd75df-46b7-4556-af30-7b7bc049390f | UTE.AI.BA.043202-4.01 | 2027-04-01 | Bahia Etanol Energia Renovável |  | FUTURA AMARELA | 5993 | TFREIT-BA138 | Construção não iniciada |  | BA | COELBA | NE | Bagaço de Cana de Açúcar | Agroindustriais | Biomassa | UTE | Usina não considerada nas previsões do PAR/PEL 24-28. E-mail Elizeu 17/04/23 - Cliente sem assinatura de contrato com distribuidora
148 | 76c516f4-fd0f-4b43-831b-d535d94b05de | PCH.PH.SC.032598-8.01 | 2028-10-01 | Barreiros |  | FUTURA AMARELA | 10286 | BARREIPCH138 | DRS |  | SC | COPEL D | S | Potencial hidráulico | Potencial hidráulico | Hídrica | PCH | Usina não considerada nas previsões do PAR/PEL 24-28 E-mail Marcos 17/10/22 - Sem definição da conexão
155 | fbfdadd8-643b-4bbf-b3da-c6b64681a75e | UTE.AI.AM.030612-6.01 | 2023-02-01 | BBF Benjamin Constant | III | FUTURA AMARELA |  |  | Construção não iniciada |  | AM |  | N | Capim Elefante | Agroindustriais | Biomassa | UTE | E-mail Magno 24/06/22 - será conectada na localidade de Benjamin Constant – AM, localidade hoje isolada do SIN e atendida 100 % por geração térmica. Atualmente não temos previsão para interligação da mesma ao SIN.
162 | 30f9dabf-6157-4646-93d4-1f296d5c3521 | PCH.PH.RS.031016-6.01 | 2028-09-01 | Bela Vista | III | FUTURA AMARELA | 1328 | VACARI-RS138 | Construção não iniciada |  | RS | RGE | S | Potencial hidráulico | Potencial hidráulico | Hídrica | PCH
167 | 738b2c11-6a7d-41bc-8a13-67b67f772956 | UFV.RS.MG.040686-4.01 | 2024-05-01 | Belvedere 1 |  | FUTURA AMARELA | 45483 | BELVD-UFV034 | Construção não iniciada |  | MG | CEMIG D | SECO | Radiação solar | Radiação solar | Solar | UFV
168 | 3893dcf9-63b6-4628-87e1-5ea32e2085ae | UFV.RS.MG.040687-2.01 | 2024-05-01 | Belvedere 2 |  | FUTURA AMARELA | 45483 | BELVD-UFV034 | Construção não iniciada |  | MG | CEMIG D | SECO | Radiação solar | Radiação solar | Solar | UFV
169 | 1e676ff5-fd86-4648-9ea8-349a7392775c | UFV.RS.MG.040688-0.01 | 2024-05-01 | Belvedere 3 |  | FUTURA AMARELA | 45483 | BELVD-UFV034 | Construção não iniciada |  | MG | CEMIG D | SECO | Radiação solar | Radiação solar | Solar | UFV
183 | 7d794ccc-0773-4d9a-ada4-b6632169cf87 | UTE.AI.SP.050205-7.01 | 2028-10-01 | Bioenergia Descalvado |  | FUTURA AMARELA | 46000 | UDESC-BIO138 | Construção não iniciada |  | SP | CPFL PAULISTA | SECO | Bagaço de Cana de Açúcar | Agroindustriais | Biomassa | UTE
184 | 52c547b5-9e58-462a-a20c-f13f11387184 | UTE.AI.SP.056751-5.01 | 2028-10-01 | Bioenergia Lins |  | FUTURA AMARELA | 46001 | BLINS-BIO138 | Construção não iniciada |  | SP | CPFL PAULISTA | SECO | Bagaço de Cana de Açúcar | Agroindustriais | Biomassa | UTE
268 | 48dec734-6035-4e91-85cd-c3162bdd099b | PCH.PH.TO.035384-1.01 | 2028-10-01 | Cachoeira |  | FUTURA AMARELA | 45340 | DIANO1-TO138 | Construção não iniciada |  | TO | ENERGISA TO | N | Potencial hidráulico | Potencial hidráulico | Hídrica | PCH
286 | d3853d0f-d8f6-49a3-aa41-c63385e2c18f | PCH.PH.RO.028194-8.01 | 2025-05-01 | Cachoeira Formosa | III | FUTURA AMARELA | 6850 | ARIQU3-RO069 | Construção não iniciada |  | RO | ENERGISA RO | SECO | Potencial hidráulico | Potencial hidráulico | Hídrica | PCH | Usina não considerada nas previsões do PAR/PEL 24-28 E-mail Rafael 04/11/22 - Sem previsão
313 | 724bb412-5d47-4c58-9c30-6eb9ac97f061 | UTE.AI.MG.047221-2.01 | 2026-06-01 | Canápolis 2 |  | FUTURA AMARELA | 45062 | CANAP1-MG138 | Construção não iniciada |  | MG | CEMIG D | SECO | Bagaço de Cana de Açúcar | Agroindustriais | Biomassa | UTE
331 | 21071bbc-cfbc-4988-be57-783df9171573 | UTE.FL.GO.038348-1.01 | 2028-10-01 | Caramuru Ipameri |  | FUTURA AMARELA | 3760 | CATAL-BIO069 | Construção não iniciada |  | GO | EQUATORIAL GO | SECO | Lenha | Floresta | Biomassa | UTE | Usina não considerada nas previsões do PAR/PEL 24-28 E-mail Ana Maria 31/10/22: Não tem parecer de acesso válido
351 | b2045df1-45a7-4386-b277-7bbc43322321 | UFV.RS.MS.035662-0.01 | 2022-01-16 | Cassilandia 4 |  | FUTURA AMARELA |  |  | Construção não iniciada |  | MS |  | S | Radiação solar | Radiação solar | Solar | UFV | E-mail Egídio 18/07/23 - não há informação
385 | ac02c2b5-5e63-49a3-8adf-e037e0492645 | PCH.PH.RS.035554-2.01 | 2028-09-01 | Cerquinha II |  | FUTURA AMARELA | 9594 | LAGEGR-RS138 | Construção não iniciada |  | RS | RGE | S | Potencial hidráulico | Potencial hidráulico | Hídrica | PCH
386 | af740252-a3aa-4e1c-85db-53e1390a7b8d | PCH.PH.RS.035555-0.01 | 2028-10-01 | Cerquinha III |  | FUTURA AMARELA | 9594 | LAGEGR-RS138 | Construção não iniciada |  | RS | RGE | S | Potencial hidráulico | Potencial hidráulico | Hídrica | PCH
390 | c23f2ab1-fb0e-455a-b65a-89897fbb79e5 | UTE.FL.MS.060305-8.01 | 2029-08-01 | Cerradinho MS1 |  | FUTURA AMARELA | 10460 | CERRADIN-UTE138 | DRO |  | MS | ENERGISA MS | S | Resíduos Florestais | Floresta | Biomassa | UTE | E-mail Egídio 13/10/22 - Usina considerada nas previsões do PAR 24-28
407 | 6362051f-bc1d-4bc1-9f6e-5a550220c3b0 | PCH.PH.PR.037145-9.01 | 2028-10-01 | Cianorte |  | FUTURA AMARELA | 861 | CIANOR-PR138 | Construção não iniciada |  | PR | COPEL D | S | Potencial hidráulico | Potencial hidráulico | Hídrica | PCH
412 | e806365d-d144-4e9b-908c-a2183cf6b9b3 | UFV.RS.BA.034292-0.01 | 2027-10-01 | Citrino |  | FUTURA AMARELA | 6343 | IRECE--BA069 | Construção não iniciada |  | BA | COELBA | NE | Radiação solar | Radiação solar | Solar | UFV | Usina não considerada nas previsões do PAR/PEL 24-28. E-mail Elizeu 17/04/23 - Cliente com parecer de acesso vencido, sem contrato assinado e sem indicativo se vão prosseguir com implantação do empreendimento
444 | 35fa6ded-b2ce-4828-a664-0449906e4060 | UTE.GN.RJ.033721-8.01 | 2029-06-01 | Comperj | III | FUTURA AMARELA | 9607 | COMPER-RJ345 | Construção |  | RJ | COMPERJ | SECO | Gás Natural | Gás natural | Fóssil | UTE
489 | 953a076a-6a9a-4f01-843f-4f67c4ef1db4 | UFV.RS.GO.046586-0.01 | 2024-09-12 | Cristalina I |  | FUTURA AMARELA | 3730 | CRISTA-GO138 | Construção não iniciada |  | GO | EQUATORIAL GO | SECO | Radiação solar | Radiação solar | Solar | UFV
490 | 217fb354-e16d-45d7-95cc-db2cc6be4b97 | UFV.RS.GO.046587-9.01 | 2024-09-12 | Cristalina II |  | FUTURA AMARELA | 3730 | CRISTA-GO138 | Construção não iniciada |  | GO | EQUATORIAL GO | SECO | Radiação solar | Radiação solar | Solar | UFV
495 | ac1d46a6-a8c6-40f6-90ac-19a32d90423f | UTE.AI.MG.055544-4.01 | 2029-08-01 | CRV Capinópolis |  | FUTURA AMARELA | 307 | AVATI-PCH138 | Construção não iniciada |  | MG | CEMIG D | SECO | Bagaço de Cana de Açúcar | Agroindustriais | Biomassa | UTE
531 | 7ec8f80e-ab50-472c-9406-ca2bea42236e | PCH.PH.MG.037467-9.01 | 2025-12-01 | Dias |  | FUTURA AMARELA | 392 | UBERL1PCH138 | Construção não iniciada |  | MG | CEMIG D | SECO | Potencial hidráulico | Potencial hidráulico | Hídrica | PCH
556 | 17490d2c-9fbf-4cac-965d-5c26bd799b0e | UTE.GN.MT.055592-4.02 | 2022-10-31 | Edlux X |  | FUTURA AMARELA |  |  | Construção |  | MT | ENERGISA MS | S | Gás Natural | Gás natural | Fóssil | UTE | E-mail Egídio 13/10/22 - sem parecer de acesso
560 | fa4d5bfc-ea3e-430c-993f-bb47be65a51b | UFV.RS.PI.044425-1.01 | 2025-10-01 | Eliseu Martins I |  | FUTURA AMARELA | 44989 | EM1---UFV011 | Construção não iniciada |  | PI | EQUATORIAL PI | NE | Radiação solar | Radiação solar | Solar | UFV
561 | 810419c7-dd4c-4b2b-9ed9-727b14bbf890 | UFV.RS.PI.044426-0.01 | 2025-10-01 | Eliseu Martins II |  | FUTURA AMARELA | 44990 | EM2---UFV010 | Construção não iniciada |  | PI | EQUATORIAL PI | NE | Radiação solar | Radiação solar | Solar | UFV
563 | 204f2d07-200c-44b8-a411-827984946625 | PCH.PH.SP.027165-9.01 | 2026-05-01 | Emas Nova |  | FUTURA AMARELA |  |  | Construção não iniciada |  | SP | ELEKTRO | SECO | Potencial hidráulico | Potencial hidráulico | Hídrica | PCH | Usina não considerada nas previsões do PAR/PEL 24-28 E-mail Gustavo 16/09/2022 - O projeto da PCH Emas Nova se baseia em restabelecer uma antiga PCH que foi desativada no município de Pirassununga em área de concessão da Elektro. Seu processo de acesso ainda não foi iniciado pelo acessante, não sendo possível neste momento definição do nível de tensão da conexão, despacho e forma de conexão.
566 | 553c4ca0-3378-48fa-9eed-b0ca32c2ed2d | UFV.RS.PE.046961-0.01 | 2027-10-01 | Enercom Belmonte I |  | FUTURA AMARELA | 5403 | B.NOME-PE069 | Construção não iniciada |  | PE | NEOENERGIA PE | NE | Radiação solar | Radiação solar | Solar | UFV | Usina não considerada nas previsões do PAR/PEL 24-28. E-mail Tatiana 13/04/23 - Não temos informações deste gerador.
567 | 351e99f0-1258-474c-b968-fa317ed3bc57 | UFV.RS.PE.046962-9.01 | 2027-10-01 | Enercom Belmonte II |  | FUTURA AMARELA | 5403 | B.NOME-PE069 | Construção não iniciada |  | PE | NEOENERGIA PE | NE | Radiação solar | Radiação solar | Solar | UFV | Usina não considerada nas previsões do PAR/PEL 24-28. E-mail Tatiana 13/04/23 - Não temos informações deste gerador.
568 | 333d4509-16be-4c0f-a0cf-cbf8462f0c7b | UFV.RS.PE.046963-7.01 |  | Enercom Serrita I |  | FUTURA AMARELA |  |  | Construção não iniciada |  | PE |  | NE | Radiação solar | Radiação solar | Solar | UFV
569 | bf61cf4a-837a-472f-8afe-2e073104aa9a | UFV.RS.PE.046964-5.01 |  | Enercom Serrita II |  | FUTURA AMARELA |  |  | Construção não iniciada |  | PE |  | NE | Radiação solar | Radiação solar | Solar | UFV
585 | 346152f0-6754-4ccf-be4f-707b5a18c4fd | UTE.GN.MT.055739-0.02 | 2022-10-31 | EPP II |  | FUTURA AMARELA |  |  | Construção |  | MT | ENERGISA MS | S | Gás Natural | Gás natural | Fóssil | UTE | E-mail Egídio 13/10/22 - sem parecer de acesso
586 | 836d5e90-de86-4da9-a0a1-0b63daa6dbef | UTE.GN.MT.055740-4.02 | 2023-07-01 | EPP IV |  | FUTURA AMARELA |  |  | Construção |  | MT | ENERGISA MT | SECO | Gás Natural | Gás natural | Fóssil | UTE
594 | 234f6cb3-7747-4c79-8161-fb63f2a4ad64 | UFV.RS.PB.044427-8.01 | 2025-10-01 | Esmeralda 2 |  | FUTURA AMARELA |  |  | Construção não iniciada |  | PB | ENERGISA PB | NE | Radiação solar | Radiação solar | Solar | UFV | Usina não considerada nas previsões do PAR/PEL 24-28. E-mail Victor 23/02/23 - empreendimento barrado pelo ONS em função dos impactos na RB, e portanto, não obteve parecer de acesso
599 | 3da857a4-fc84-42a0-b4b1-359be77860b7 | PCH.PH.SC.035526-7.01 | 2028-10-01 | Espraiado |  | FUTURA AMARELA | 2720 | CCASTE-SC138 | Construção não iniciada |  | SC | CELESC | S | Potencial hidráulico | Potencial hidráulico | Hídrica | PCH
600 | 91e2cdc1-522d-4916-a82f-708a7a67f0d0 | PCH.PH.SC.030101-9.01 | 2028-10-01 | Estação Indaial | III | FUTURA AMARELA | 2851 | BLUSAL-SC069 | Construção não iniciada |  | SC | CELESC | S | Potencial hidráulico | Potencial hidráulico | Hídrica | PCH
605 | 2926f928-0432-400e-bc81-4b3ebfb9a7df | UTE.FL.MT.048611-6.01 | 2028-10-01 | Euca Energy |  | FUTURA AMARELA |  |  | Construção não iniciada |  | MT | ENERGISA MT | SECO | Resíduos Florestais | Floresta | Biomassa | UTE
631 | 7e5c4a99-23a1-42cb-bfea-b7b543191a67 | UTE.FL.MG.052286-4.01 | 2029-07-01 | Ferguminas |  | FUTURA AMARELA | 1536 | ITAUNA-MG138 | Construção não iniciada |  | MG | CEMIG D | SECO | Gás de Alto Forno - Biomassa | Floresta | Biomassa | UTE
649 | 6cf5056f-4cd1-45fc-ba57-540cd7071e3f | UFV.RS.GO.052397-6.01 | 2025-10-01 | Formosa I |  | FUTURA AMARELA |  |  | Construção não iniciada |  | GO | EQUATORIAL GO | SECO | Radiação solar | Radiação solar | Solar | UFV
650 | 994a9e5d-0e14-465c-99d4-db866596fe97 | UFV.RS.GO.052398-4.01 | 2025-10-01 | Formosa II |  | FUTURA AMARELA |  |  | Construção não iniciada |  | GO | EQUATORIAL GO | SECO | Radiação solar | Radiação solar | Solar | UFV
656 | 90f72e77-1cf7-4b0f-a66f-2b0135c0e4d9 | PCH.PH.PR.029414-4.01 | 2028-09-01 | Foz da Anta |  | FUTURA AMARELA | 2429 | SICAMP-PR138 | Construção não iniciada |  | PR | COPEL D | S | Potencial hidráulico | Potencial hidráulico | Hídrica | PCH | Usina não considerada nas previsões do PAR/PEL 24-28 E-mail Marcos 17/10/22 - Sem PAC (Sem confirmação do ponto de conexão)
660 | d6e65fd4-9294-4e9c-9b97-6c3595c09601 | PCH.PH.PR.035443-0.01 | 2028-10-01 | Foz do Santana |  | FUTURA AMARELA | 842 | DVIZIN-PR138 | Construção não iniciada |  | PR | COPEL D | S | Potencial hidráulico | Potencial hidráulico | Hídrica | PCH | Usina não considerada nas previsões do PAR/PEL 24-28 E-mail Marcos 17/10/22 - Sem PAC (Sem confirmação do ponto de conexão)
667 | 2ff0cb1b-c8a8-4f56-ab57-6ad9ce63d5fd | UTE.FL.MT.054855-3.01 | 2023-09-01 | FS Primavera |  | FUTURA AMARELA | 45349 | FSPRIMUTE002 | Construção | CCEE | MT | ENERGISA MT | SECO | Resíduos Florestais | Floresta | Biomassa | UTE
682 | 82abb2f3-1e1d-4a6e-8038-eb908c396a1a | PCH.PH.MT.035842-8.01 | 2027-04-01 | Galera |  | FUTURA AMARELA |  |  | Construção não iniciada |  | MT | ENERGISA MT | SECO | Potencial hidráulico | Potencial hidráulico | Hídrica | PCH | Usina não considerada nas previsões do PAR/PEL 24-28 E-mail Wander 04/11/22: Os documentos de acesso emitidos para esta usina venceram. Sem previsao de entrada
688 | 6f6bd85d-f959-4edb-8a1d-9dcbd7a3e971 | UTE.PE.MG.038221-3.01 | 2025-01-01 | Galvani Serra do Salitre |  | FUTURA AMARELA | 1513 | RPARAN-MG138 | Construção não iniciada |  | MG | CEMIG D | SECO | Outros Energéticos de Petróleo | Petróleo | Fóssil | UTE
715 | 7fe3b5d9-080b-41df-934f-8744e426316c | UFV.RS.MG.045722-1.01 | 2023-11-01 | GSII Solar 1 |  | FUTURA AMARELA | 44776 | VPALM5-MG138 | Construção não iniciada |  | MG | CEMIG D | SECO | Radiação solar | Radiação solar | Solar | UFV
716 | b3709686-d9fc-409c-a39f-973c9766982e | UFV.RS.MG.045723-0.01 | 2023-11-01 | GSII Solar 2 |  | FUTURA AMARELA | 44776 | VPALM5-MG138 | Construção não iniciada |  | MG | CEMIG D | SECO | Radiação solar | Radiação solar | Solar | UFV
717 | 8e910bcd-e9ae-4a43-a7c8-28c3241140b9 | UFV.RS.MG.045724-8.01 | 2023-11-01 | GSII Solar 3 |  | FUTURA AMARELA | 44776 | VPALM5-MG138 | Construção não iniciada |  | MG | CEMIG D | SECO | Radiação solar | Radiação solar | Solar | UFV
736 | 6a1c99a4-73ec-485e-910d-7d216133cc89 | UFV.RS.RN.045026-0.01 | 2024-01-01 | Guzerá 1 |  | FUTURA AMARELA |  |  | Construção não iniciada |  | RN | COSERN | NE | Radiação solar | Radiação solar | Solar | UFV
737 | 1cdb7465-2ebc-45a9-8a4d-9dedb7953645 | UFV.RS.RN.045025-1.01 | 2024-01-01 | Guzerá 2 |  | FUTURA AMARELA |  |  | Construção não iniciada |  | RN | COSERN | NE | Radiação solar | Radiação solar | Solar | UFV
841 | a0d0e987-3317-4d2a-9caf-79ab0edbec51 | PCH.PH.MT.029258-3.01 | 2028-10-01 | Juba IV |  | FUTURA AMARELA |  |  | Construção não iniciada |  | MT | ENERGISA MT | SECO | Potencial hidráulico | Potencial hidráulico | Hídrica | PCH | Usina não considerada nas previsões do PAR/PEL 24-28 E-mail Wander 04/11/22: A distribuidora não recebeu solicitação de acesso dessa usina
843 | d949c6ed-d1ee-4e11-a398-dac453b4164a | PCH.PH.MT.029257-5.01 | 2028-10-01 | Jubinha III |  | FUTURA AMARELA |  |  | Construção não iniciada |  | MT | ENERGISA MT | SECO | Potencial hidráulico | Potencial hidráulico | Hídrica | PCH | Usina não considerada nas previsões do PAR/PEL 24-28 E-mail Wander 04/11/22: A distribuidora não recebeu solicitação de acesso dessa usina
864 | 3ff2b509-df4a-4245-8068-a092ee70ba43 | UFV.RS.PB.034432-0.01 | 2024-04-01 | Lagoa 1 |  | FUTURA AMARELA |  |  | Construção não iniciada |  | PB | ENERGISA PB | NE | Radiação solar | Radiação solar | Solar | UFV
866 | 925c0bd3-a49f-4119-b8cd-5779f553585e | UFV.RS.PB.034433-8.01 | 2024-04-01 | Lagoa 2 |  | FUTURA AMARELA |  |  | Construção não iniciada |  | PB | ENERGISA PB | NE | Radiação solar | Radiação solar | Solar | UFV
916 | a0e442fb-2d47-4866-afa3-6469fe7b0a5d | PCH.PH.RO.001358-7.01 | 2025-05-01 | Machadinho I | III | FUTURA AMARELA |  |  | Construção não iniciada |  | RO | ENERGISA RO | SECO | Potencial hidráulico | Potencial hidráulico | Hídrica | PCH | Usina não considerada nas previsões do PAR/PEL 24-28 E-mail Rafael 04/11/22 - Sem previsão
963 | 8894958d-5d1b-49aa-b525-2447e53f3b69 | PCH.PH.MT.035325-6.01 | 2027-04-01 | Matrinchã |  | FUTURA AMARELA |  |  | Construção não iniciada |  | MT | ENERGISA MT | SECO | Potencial hidráulico | Potencial hidráulico | Hídrica | PCH | Usina não considerada nas previsões do PAR/PEL 24-28 E-mail Wander 04/11/22: A distribuidora não recebeu solicitação de acesso dessa usina
1003 | 13199b25-8db3-4cdc-94f3-06ae50160d92 | PCH.PH.GO.028786-5.01 | 2027-08-01 | Muçungo |  | FUTURA AMARELA | 2980 | B.ALTOBIO069 | Construção não iniciada |  | GO | EQUATORIAL GO | SECO | Potencial hidráulico | Potencial hidráulico | Hídrica | PCH | Usina não considerada nas previsões do PAR/PEL 24-28 E-mail Ana Maria 31/10/22: Não tem parecer de acesso válido
1031 | e861a2d2-3bf5-43e3-960c-abb623177455 | PCH.PH.SC.029716-0.01 | 2028-09-01 | Nova Trento | III | FUTURA AMARELA | 2717 | BRUSRB-SC138 | Construção não iniciada |  | SC | CELESC | S | Potencial hidráulico | Potencial hidráulico | Hídrica | PCH
1045 | 2611c713-7754-462b-87ce-5768624dd6c1 | PCH.PH.MG.031039-5.01 | 2028-10-01 | Oswaldo Vicitin |  | FUTURA AMARELA | 4392 | DIAMA1-MG138 | Construção não iniciada |  | MG | CEMIG D | SECO | Potencial hidráulico | Potencial hidráulico | Hídrica | PCH
1103 | eeb21915-dc76-4b3e-a415-17f3a29f5ba3 | UTE.RU.SP.033848-6.01 | 2028-10-01 | Paulínia Energia |  | FUTURA AMARELA | 4216 | PAULINIA-G | Construção não iniciada |  | SP | CPFL PAULISTA | SECO | Biogás - RU | Resíduos sólidos urbanos | Biomassa | UTE | Usina não considerada nas previsões do PAR/PEL 24-28 E-mail Liamara 14/11/22 - Não há processo em andamento junto à CPFL Paulista
1122 | d0d75dcf-62d8-402b-aef9-ab7fe33c4703 | PCH.PH.MT.034468-0.01 | 2027-01-01 | Pegoraro |  | FUTURA AMARELA | 4844 | ITAMAR-MT069 | DRS |  | MT | ENERGISA MT | SECO | Potencial hidráulico | Potencial hidráulico | Hídrica | PCH
1179 | f55ef84c-fc33-41d9-aef7-04425f01aa13 | UFV.RS.SE.053714-4.01 |  | Poço da Areia |  | FUTURA AMARELA |  |  | Construção não iniciada |  | SE |  | NE | Radiação solar | Radiação solar | Solar | UFV
1201 | ac0f93d9-d2e8-4554-a5c7-8005fed51aa7 | UTE.GN.CE.037748-1.01 | 2027-08-01 | Portocém I |  | FUTURA AMARELA |  |  | Construção não iniciada |  | CE | ENEL CE | NE | Gás Natural | Gás natural | Fóssil | UTE | Usina não considerada nas previsões do PAR/PEL 24-28. E-mail Bruno 13/12/22 - Geração informada de 1,5 GW, inviável conexão na rede de distribuição.
1206 | ebae920e-6284-49dd-82fe-f40a5d4db68e | PCH.PH.SC.033961-0.01 | 2028-10-01 | Prainha |  | FUTURA AMARELA | 2442 | CLEVEL-PR138 | Construção não iniciada |  | SC | COPEL D | S | Potencial hidráulico | Potencial hidráulico | Hídrica | PCH
1216 | 0877e4d1-5dde-4f5f-aea6-40905649efe3 | UTE.GN.BA.033467-7.03 |  | Prosperidade III (Antiga Termoirapé I ) |  | FUTURA AMARELA |  |  | Construção |  | BA |  | NE | Gás Natural | Gás natural | Fóssil | UTE
1238 | ed5c10dd-8438-43f0-ba33-1af5f7aa0349 | UTE.GN.SC.056139-8.01 | 2023-07-01 | RE TG 100 02 01 |  | FUTURA AMARELA | 9534 | GASPA2-SC138 | Construção |  | SC | CELESC | S | Gás Natural | Gás natural | Fóssil | UTE
1281 | 2bef94f8-8b38-46ea-92a7-684195aff77b | UTE.GN.MT.055856-7.02 | 2022-10-31 | Rio de Janeiro I |  | FUTURA AMARELA |  |  | Construção |  | MT | ENERGISA MT | SECO | Gás Natural | Gás natural | Fóssil | UTE
1297 | 29c19b6b-e700-4262-9ce4-f077e04e2b54 | PCH.PH.SC.032264-4.01 | 2025-10-01 | Rio Natal I |  | FUTURA AMARELA | 2853 | SBSBRA-SC138 | Construção não iniciada |  | SC | CELESC | S | Potencial hidráulico | Potencial hidráulico | Hídrica | PCH
1396 | bcb50665-cdb0-4165-a45c-2ad1423dd20c | UTE.AI.SP.029810-7.01 | 2028-10-01 | Santa Inês |  | FUTURA AMARELA | 2290 | SERTAO-SP138 | Construção não iniciada |  | SP | CPFL PAULISTA | SECO | Bagaço de Cana de Açúcar | Agroindustriais | Biomassa | UTE | Usina não considerada nas previsões do PAR/PEL 24-28 E-mail Liamara 14/11/22 - Não há processo em andamento junto à CPFL Paulista
1420 | 1b3a647a-b7e0-4068-b8f5-466ccf1c277a | PCH.PH.SC.034059-6.01 | 2028-10-01 | Santa Rosa |  | FUTURA AMARELA | 2443 | PALMAS-PR138 | Construção não iniciada |  | SC | COPEL D | S | Potencial hidráulico | Potencial hidráulico | Hídrica | PCH
1455 | b1060c55-3bf6-4c3a-9d93-f60bc026082d | PCH.PH.SP.031126-0.01 | 2028-10-01 | São Francisco |  | FUTURA AMARELA |  |  | Construção não iniciada |  | SP | CPFL SANTA CRUZ | SECO | Potencial hidráulico | Potencial hidráulico | Hídrica | PCH | Usina não considerada nas previsões do PAR/PEL 24-28. E-mail Liamara 28/11/22 - A central geradora não deu segmento no processo de conexão junto a Distribuidora
1460 | fb4e5a37-3200-4ded-a320-a64fb39645c4 | PCH.PH.PR.028791-1.01 | 2028-10-01 | São Jerônimo |  | FUTURA AMARELA | 835 | SOCORR-PR138 | Construção não iniciada |  | PR | COPEL D | S | Potencial hidráulico | Potencial hidráulico | Hídrica | PCH
1524 | 4f853165-0b7c-479e-8fd0-00f2eef42f73 | UFV.RS.PI.034385-4.01 | 2025-10-01 | Sertão 2 |  | FUTURA AMARELA |  |  | Construção não iniciada |  | PI | EQUATORIAL PI | NE | Radiação solar | Radiação solar | Solar | UFV | Usina não considerada nas previsões do PAR/PEL 24-28. E-mail Fernanda 23/02/23 - A EQTL PI expôs que não seria possível a emissão do Parecer de Acesso devido a indisponibilidade de escoamento da geração no sistema de transmissão em 26/12/22
1530 | 8057805d-2840-4758-8fd1-3326fdc75a7a | PCH.PH.RS.035544-5.01 | 2028-10-01 | Silveira II |  | FUTURA AMARELA | 9594 | LAGEGR-RS138 | Construção não iniciada |  | RS | RGE | S | Potencial hidráulico | Potencial hidráulico | Hídrica | PCH
1531 | 7b99d0cc-9ff5-428c-ae2a-b7ca937b2e51 | PCH.PH.RS.035545-3.01 | 2028-10-01 | Silveira III |  | FUTURA AMARELA | 9594 | LAGEGR-RS138 | Construção não iniciada |  | RS | RGE | S | Potencial hidráulico | Potencial hidráulico | Hídrica | PCH
1544 | 57c165ca-7d93-4aa3-bbd0-c03dd953e5da | UFV.RS.CE.040766-6.01 |  | Sobral I |  | FUTURA AMARELA |  |  | Construção não iniciada |  | CE |  | NE | Radiação solar | Radiação solar | Solar | UFV
1550 | 16a5f59a-a0bc-4ba7-9d67-b1a96846580d | UFV.RS.TO.033607-6.01 | 2023-05-05 | Sol Maior I |  | FUTURA AMARELA |  |  | Revogada |  | TO | ENERGISA TO | N | Radiação solar | Radiação solar | Solar | UFV | Usina não considerada nas previsões do PAR/PEL 24-28. E-mail NNE 13/04/23 - Autorização revogada pela ANEEL
1551 | 98f57ddb-c0fb-4f57-a18f-6dced08dec59 | UFV.RS.TO.033609-2.01 | 2023-05-05 | Sol Maior III |  | FUTURA AMARELA |  |  | Revogada |  | TO | ENERGISA TO | N | Radiação solar | Radiação solar | Solar | UFV | Usina não considerada nas previsões do PAR/PEL 24-28. E-mail NNE 13/04/23 - Autorização revogada pela ANEEL
1552 | 989d4a88-c953-4d91-969a-8210f20635f8 | UFV.RS.TO.033610-6.01 | 2023-05-05 | Sol Maior IV |  | FUTURA AMARELA |  |  | Revogada |  | TO | ENERGISA TO | N | Radiação solar | Radiação solar | Solar | UFV | Usina não considerada nas previsões do PAR/PEL 24-28. E-mail NNE 13/04/23 - Autorização revogada pela ANEEL
1553 | c215d0e5-4070-4874-b8a2-576f08f057ce | UFV.RS.TO.033611-4.01 | 2023-05-05 | Sol Maior V |  | FUTURA AMARELA |  |  | Revogada |  | TO | ENERGISA TO | N | Radiação solar | Radiação solar | Solar | UFV | Usina não considerada nas previsões do PAR/PEL 24-28. E-mail NNE 13/04/23 - Autorização revogada pela ANEEL
1606 | a51dc471-4c55-47a5-a613-196d0c705f5e | PCH.PH.ES.031124-3.01 | 2028-10-01 | Timbuí Seco |  | FUTURA AMARELA | 2602 | R.BOT-UHE | Construção não iniciada |  | ES | EDP ES | SECO | Potencial hidráulico | Potencial hidráulico | Hídrica | PCH | Usina não considerada nas previsões do PAR/PEL 24-28 E-mail João Marcus 17/11/22: usína não ganhou leilão e não possui Orçamento Prévio ou Estimado válido (Parecer/Informação)
1614 | 89aba552-7331-49d8-8eb5-76b1928b7d46 | PCH.PH.RS.033830-3.01 | 2028-09-01 | Touros IV | III | FUTURA AMARELA | 9594 | LAGEGR-RS138 | Construção não iniciada |  | RS | RGE | S | Potencial hidráulico | Potencial hidráulico | Hídrica | PCH
1629 | f7cf2dda-9bdd-4c10-befb-a5ee58f7fbba | UTE.GN.SC.035310-8.01 | 2027-08-01 | Trombudo |  | FUTURA AMARELA | 2873 | TROMBU-SC138 | Construção não iniciada |  | SC | CELESC | S | Gás Natural | Gás natural | Fóssil | UTE
1655 | ce498cd3-f709-4b6e-991d-d0fb63f432ba | UTE.RU.SP.047430-4.01 | 2028-10-01 | URE Valoriza Santos |  | FUTURA AMARELA |  |  | Construção não iniciada |  | SP | CPFL PIRATININGA | SECO | Resíduos Sólidos Urbanos - RU | Resíduos sólidos urbanos | Biomassa | UTE | Usina não considerada nas previsões do PAR/PEL 24-28. E-mail Liamara 28/11/22 - A central geradora não deu segmento no processo de conexão junto a Distribuidora
1658 | 4278c1dd-f264-45af-8da1-29998f1d8e60 | PCH.PH.RO.029526-4.01 | 2028-10-01 | Urubu |  | FUTURA AMARELA |  |  | Construção não iniciada |  | RO | ENERGISA RO | SECO | Potencial hidráulico | Potencial hidráulico | Hídrica | PCH | Usina não considerada nas previsões do PAR/PEL 24-28 E-mail Rafael 04/11/22 - Sem previsão
1681 | 7088b0af-8c83-4df0-80ae-b6d2839df4ef | PCH.PH.RS.032823-5.01 | 2028-10-01 | Vale do Leite |  | FUTURA AMARELA | 9782 | LAJEA3-RS069 | DRS |  | RS | CERTEL | S | Potencial hidráulico | Potencial hidráulico | Hídrica | PCH
1707 | 1fd30eba-3609-40f4-ba63-b62ee542613b | PCH.PH.GO.035761-8.01 | 2028-10-01 | Verde 03 |  | FUTURA AMARELA | 3706 | ACREUN-GO138 | Construção não iniciada |  | GO | EQUATORIAL GO | SECO | Potencial hidráulico | Potencial hidráulico | Hídrica | PCH | Usina não considerada nas previsões do PAR/PEL 24-28 E-mail Ana Maria 31/10/22: Não tem parecer de acesso válido
1714 | f768ee60-ea91-4294-a275-fa415fe5f4c9 | UTE.PE.SP.040797-6.01 | 2023-11-01 | Vesta |  | FUTURA AMARELA | 3465 | LESTE1BIO088 | Construção |  | SP | ENEL SP | SECO | Gás de Refinaria | Petróleo | Fóssil | UTE | Usina não considerada nas previsões do PAR/PEL 24-28 E-mail Daniel Gomes 10/10/2022: Essa UTE de cogeração já existe na planta de subestação AT de cliente particular BRASKEM, sem exportação de energia via sistema AT da Enel SP, com a autorização junto a Enel SP. Esse cliente A2 continuará com seu contrato de demanda de Ponta e Fora Ponta com a Enel SP

## Futuras não Consideradas
| Id | CEG | Data Operação | Nome | Modalidade | Status | NumeroBarra | NomeBarra | SituacaoANEEL | FonteDados | UF | Agente | SubSistema | Combustivel | Fonte | TipoEnergia | TipoGeracao | Observacao
18 | f2159345-153e-45f5-b8c3-132f1e20b2c3 | PCH.PH.MT.029043-2.01 | 2027-01-01 | Água Branca |  | FUTURA NAO CONS | 4912 | ABRPCH-MT138 | Construção não iniciada |  | MT | ENERGISA MT | SECO | Potencial hidráulico | Potencial hidráulico | Hídrica | PCH
64 | 1b2ecb46-865d-4493-b1a9-07cae38dd772 | PCH.PH.SC.035347-7.01 | 2027-01-01 | Amparo |  | FUTURA NAO CONS |  |  | DRS |  | SC | CELESC | S | Potencial hidráulico | Potencial hidráulico | Hídrica | PCH | (será representada na barra 9598)
78 | 87ec21eb-8db7-408d-9fb2-91eece25903d | PCH.PH.MG.031668-7.01 | 2027-01-01 | Antônio Dias (Antiga Água Limpa) | III | FUTURA NAO CONS |  |  | Construção não iniciada |  | MG | CEMIG D | SECO | Potencial hidráulico | Potencial hidráulico | Hídrica | PCH | (será representada na barra 1537)
120 | a61a683f-7155-489b-b279-65c7825b05a7 | UTE.GN.AM.047396-0.01 | 2023-02-13 | Auto Geração Azulão |  | FUTURA NAO CONS |  |  | Construção não iniciada |  | AM |  | N | Gás Natural | Gás natural | Fóssil | UTE | E-mail Magno 26/03/21 - não injeta. A usina recebeu autorização da ANEEL para operar como autoprodutor. No passado houve uma consulta preliminar de acesso para se conectar na Subestação Silves 500/138 kV mas a interligação não se concretizou.
203 | 632d2320-37de-431d-9aeb-b0388a821bcb | PCH.PH.RJ.037671-0.01 | 2027-01-01 | Boa Vista |  | FUTURA NAO CONS |  |  | DRI |  | RJ | ENEL RJ | SECO | Potencial hidráulico | Potencial hidráulico | Hídrica | PCH | (será conectada na barra 1798)
221 | b5401d2c-6591-4420-8b05-ec4e26e190ab | UTE.GN.SP.033977-6.01 | 2027-01-01 | Botucatu |  | FUTURA NAO CONS |  |  | Construção não iniciada |  | SP | CPFL PAULISTA | SECO | Gás Natural | Gás natural | Fóssil | UTE
271 | 760fa47e-d28e-4ec5-9e05-8a71a25ceaa6 | PCH.PH.PR.035072-9.01 | 2021-09-23 | Cachoeira Brava |  | FUTURA NAO CONS | 9531 | TUNAS--PR138 | Eixo Disponibilizado |  | PR | COPEL D | S | Potencial hidráulico | Potencial hidráulico | Hídrica | PCH
280 | 93343e4f-0bc9-4f5d-bf2c-44e8982d177e | PCH.PH.MG.030390-9.01 | 2025-01-01 | Cachoeira do Miné |  | FUTURA NAO CONS | 392 | UBERL1PCH138 | Construção não iniciada |  | MG | CEMIG D | SECO | Potencial hidráulico | Potencial hidráulico | Hídrica | PCH
301 | f3f6206e-dafd-46a7-9a55-c0ec1719abbd | UTE.AI.MG.043020-0.01 | 2022-04-29 | Camaçari - Campo Florido |  | FUTURA NAO CONS | 322 | FRUTA-BIO138 | Construção não iniciada |  | MG | CEMIG D | SECO | Bagaço de Cana de Açúcar | Agroindustriais | Biomassa | UTE | Usina não considerada nas previsões do PAR 23-27 Autorização revogada - REA - RESOLUÇÃO AUTORIZATIVA 8985/2020
318 | 693c3de6-bc70-414b-a328-6868c99dc766 | PCH.PH.PR.033876-1.01 | 2024-01-01 | Cantu 1 |  | FUTURA NAO CONS | 866 | MAMBOR-PR138 | DRI |  | PR | COPEL D | S | Potencial hidráulico | Potencial hidráulico | Hídrica | PCH
321 | 5a39ff72-f581-40ef-8c93-4e1606115bf2 | PCH.PH.PR.034060-0.01 | 2023-07-11 | Cantu 3 |  | FUTURA NAO CONS | 9699 | CANTU2PCH138 | Revogada |  | PR | COPEL D | S | Potencial hidráulico | Potencial hidráulico | Hídrica | PCH
322 | 2d68fb47-5e6b-4010-87e6-7bd5b78eb4c8 | PCH.PH.SC.032187-7.01 | 2027-01-01 | Capão Alto |  | FUTURA NAO CONS |  |  | Construção não iniciada |  | SC | CELESC | S | Potencial hidráulico | Potencial hidráulico | Hídrica | PCH | (será representada na barra 9719)
353 | ea80b68c-4add-4242-9cf6-5ae68a2bb487 | PCH.PH.CE.035074-5.01 | 2022-02-01 | Castanhão | III | FUTURA NAO CONS | 5633 | ICO----CE069 | Construção não iniciada |  | CE | CHESF | NE | Potencial hidráulico | Potencial hidráulico | Hídrica | PCH | Email CargaNNE 07/08/2019: Ainda em fase de Consulta de Acesso, provavelmente na barra de ICO por meio da SED Jaguaribe (rede Enel-CE).
370 | 4316f756-2815-47ac-83a3-7619d7961f77 | UFV.RS.GO.032002-1.01 | 2027-01-01 | Cedro I |  | FUTURA NAO CONS | 2993 | FIRMIN-GO069 | Revogada |  | GO | EQUATORIAL GO | SECO | Radiação solar | Radiação solar | Solar | UFV
416 | 4f42feca-a742-456f-b94f-81cfe9091ded | PCH.PH.MG.029169-2.01 | 2027-01-01 | Clayton Ferreira |  | FUTURA NAO CONS |  |  | Revogada |  | MG | CEMIG D | SECO | Potencial hidráulico | Potencial hidráulico | Hídrica | PCH | (será representada na barra 9080)
443 | 294c9cec-3098-4983-868a-eeb24c0191f7 | PCH.PH.MT.030255-4.01 | 2027-01-01 | Comodoro | III | FUTURA NAO CONS | 4790 | COMOPCH-MT34 | Construção não iniciada |  | MT | ENERGISA MT | SECO | Potencial hidráulico | Potencial hidráulico | Hídrica | PCH
464 | e0ced34a-2268-4c18-969c-6d16ddd021da | UFV.RS.MG.033203-8.01 | 2023-01-01 | Coromandel 1 |  | FUTURA NAO CONS | 45160 | CORAM-UFV034 | Construção não iniciada | CCEE | MG | CEMIG D | SECO | Radiação solar | Radiação solar | Solar | UFV
465 | fb3cd8ff-211d-4f7a-8ff7-653ff8b2d779 | UFV.RS.MG.033202-0.01 | 2023-01-01 | Coromandel 2 |  | FUTURA NAO CONS | 45160 | CORAM-UFV034 | Construção não iniciada | CCEE | MG | CEMIG D | SECO | Radiação solar | Radiação solar | Solar | UFV
485 | a5a59ba2-f70b-4f4c-bc25-f738c65f2d7d | PCH.PH.MG.031467-6.01 | 2023-12-27 | Couro do Cervo | III | FUTURA NAO CONS | 4001 | NEPOM1PCH138 | Construção não iniciada |  | MG | CEMIG D | SECO | Potencial hidráulico | Potencial hidráulico | Hídrica | PCH
487 | 05411a42-6bc7-41e9-92cc-03425995d40a | PCH.PH.SC.030981-8.01 | 2027-01-01 | Coxilha Rica |  | FUTURA NAO CONS | 1328 | VACARI-RS138 | Construção não iniciada |  | SC | RGE | S | Potencial hidráulico | Potencial hidráulico | Hídrica | PCH | Usina considerada nas previsões do PAR 22-26
512 | aeb66858-eeb3-4d12-a821-95a49611f470 | CGH.PH.PR.037203-0.01 | 2023-07-11 | Dario |  | FUTURA NAO CONS | 845 | FBELTR-PR138 | Operação |  | PR | COPEL D | S | Potencial hidráulico | Potencial hidráulico | Hídrica | CGH
513 | d4d56860-9849-47e8-8542-cdc7e8c661f8 | PCH.PH.PR.033966-0.01 | 2023-03-01 | Das Almas |  | FUTURA NAO CONS | 9531 | TUNAS--PR138 | Construção não iniciada |  | PR | COPEL D | S | Potencial hidráulico | Potencial hidráulico | Hídrica | PCH
519 | 687e8911-65f6-4e5e-b476-4e5b2b1a1d49 | UTE.GN.SP.035148-2.01 | 2021-08-24 | Delta Cerâmica |  | FUTURA NAO CONS |  |  | Construção |  | SP | ELEKTRO | SECO | Gás Natural | Gás natural | Fóssil | UTE | Trata-se de cliente conectado em Tap duplo na LT 138 KV Rio Claro 1 – Barra Bonita (DIT), sem previsão de exportação ou mesmo paralelismo continuo com o SIN.
624 | 72638d72-dc71-42e3-afaf-6aa923f836b8 | PCH.PH.RJ.029515-9.01 |  | Fazenda Santana | III | FUTURA NAO CONS |  |  | Construção não iniciada |  | RJ |  | SECO | Potencial hidráulico | Potencial hidráulico | Hídrica | PCH
771 | 357509c2-84c1-4280-a8aa-b790b7bd0dff | CGH.PH.SC.029783-6.01 | 2019-04-04 | Invernada das Mulas | III | FUTURA NAO CONS | 10181 | SCRIST-SC069 | Operação |  | SC | CELESC | S | Potencial hidráulico | Potencial hidráulico | Hídrica | CGH | Email Eduardo 19/11/2019 - Essa usina ainda não foi construída e as obras devem começar em meados de 2020. Também, foi informado por um colega que "a ANEEL cancelou seu registro, tal como feito para todas as usinas com potência abaixo de 5.000kW que ainda não estão prontas." Talvez seja por isso que não informações no BIG.
842 | 3f87dd64-11b0-4169-88b2-5722b7197d36 | PCH.PH.MT.029256-7.01 | 2023-09-30 | Jubinha II |  | FUTURA NAO CONS |  |  | Construção não iniciada |  | MT | ENERGISA MT | SECO | Potencial hidráulico | Potencial hidráulico | Hídrica | PCH
928 | 123db01b-70d4-4701-957c-1cb879fba9fd | PCH.PH.GO.028784-9.01 | 2027-01-01 | Mangabeira (Antiga Do Sal) |  | FUTURA NAO CONS | 2980 | B.ALTOBIO069 | Revogada |  | GO | EQUATORIAL GO | SECO | Potencial hidráulico | Potencial hidráulico | Hídrica | PCH
929 | 8f9a9ab7-4a93-481c-963d-42d0bea09d74 | PCH.PH.SC.030386-0.01 | 2023-07-11 | Mangueira de Pedra |  | FUTURA NAO CONS | 2443 | PALMAS-PR138 | Construção não iniciada |  | SC | COPEL D | S | Potencial hidráulico | Potencial hidráulico | Hídrica | PCH
1007 | db8cff9a-6008-4017-8c3a-1b9fbb40e1e0 | PCH.PH.MT.044845-1.01 | 2020-10-01 | Mutum |  | FUTURA NAO CONS | 3561 | FSMUT-UTE013 | PB aceito |  | MT | ENERGISA MT | SECO | Potencial hidráulico | Potencial hidráulico | Hídrica | PCH
1014 | 22a4eb66-91c3-46fc-b1f7-f0bebb64a55c | PCH.PH.MT.028000-3.01 | 2027-01-01 | Nhandu | III | FUTURA NAO CONS |  |  | Construção | AGENTE | MT | ENERGISA MT | SECO | Potencial hidráulico | Potencial hidráulico | Hídrica | PCH
1059 | 08f99d44-67e1-43e3-9412-0b41bfe673c9 | PCH.PH.SC.031064-6.01 | 2023-04-27 | Painel | III | FUTURA NAO CONS | 2859 | SJOAQU-SC138 | Construção não iniciada |  | SC | CELESC | S | Potencial hidráulico | Potencial hidráulico | Hídrica | PCH
1070 | e628ba10-7b79-4e42-8063-acd3a9fd064e | UFV.RS.MG.034004-9.01 | 2030-01-01 | Paracatu 10 |  | FUTURA NAO CONS |  |  | DRO |  | MG | CEMIG D | SECO | Radiação solar | Radiação solar | Solar | UFV | Não está sendo considerada pois não está listada no Acompanhamento da ANEEL (será conectada na barra 4370)
1071 | 062f8135-26d2-46fa-b0d1-fc7a238cad49 | UFV.RS.MG.034001-4.01 | 2030-01-01 | Paracatu 5 |  | FUTURA NAO CONS |  |  | DRO |  | MG | CEMIG D | SECO | Radiação solar | Radiação solar | Solar | UFV | Não está sendo considerada pois não está listada no Acompanhamento da ANEEL (será conectada na barra 4370)
1072 | a073b435-ff6a-4b31-b331-81de554131b2 | UFV.RS.MG.033992-0.01 | 2030-01-01 | Paracatu 6 |  | FUTURA NAO CONS |  |  | DRO |  | MG | CEMIG D | SECO | Radiação solar | Radiação solar | Solar | UFV | Não está sendo considerada pois não está listada no Acompanhamento da ANEEL (será conectada na barra 4370)
1073 | 5e6d4335-8275-43ed-a850-a973520b8576 | UFV.RS.MG.034002-2.01 | 2030-01-01 | Paracatu 7 |  | FUTURA NAO CONS |  |  | DRO |  | MG | CEMIG D | SECO | Radiação solar | Radiação solar | Solar | UFV | Não está sendo considerada pois não está listada no Acompanhamento da ANEEL (será conectada na barra 4370)
1074 | 42fedc11-9eb8-412d-8937-6be997054a22 | UFV.RS.MG.033993-8.01 | 2030-01-01 | Paracatu 8 |  | FUTURA NAO CONS |  |  | DRO |  | MG | CEMIG D | SECO | Radiação solar | Radiação solar | Solar | UFV | Não está sendo considerada pois não está listada no Acompanhamento da ANEEL (será conectada na barra 4370)
1075 | f7031005-e521-4525-96e5-62273f116fba | UFV.RS.MG.034003-0.01 | 2030-01-01 | Paracatu 9 |  | FUTURA NAO CONS |  |  | DRO |  | MG | CEMIG D | SECO | Radiação solar | Radiação solar | Solar | UFV | Não está sendo considerada pois não está listada no Acompanhamento da ANEEL (será conectada na barra 4370)
1084 | 9fb0fcec-0326-4199-b30c-f906b164b6ba | PCH.PH.MG.030962-1.01 | 2027-01-01 | Paredão de Minas |  | FUTURA NAO CONS |  |  | Revogada |  | MG | CEMIG D | SECO | Potencial hidráulico | Potencial hidráulico | Hídrica | PCH
1160 | 41b40d09-bc8d-4517-9dc5-49b820e225b1 | UFV.RS.MG.033183-0.01 | 2030-01-01 | Pirapora 1 |  | FUTURA NAO CONS |  |  | DRO |  | MG | CEMIG D | SECO | Radiação solar | Radiação solar | Solar | UFV | Não está sendo considerada pois não está listada no Acompanhamento da ANEEL (será conectada na barra 4366)
1161 | 73202960-8bbb-4528-b7c3-59d4a7d2e73f | UFV.RS.MG.035641-7.01 | 2030-01-01 | Pirapora 11 |  | FUTURA NAO CONS |  |  | DRO |  | MG | CEMIG D | SECO | Radiação solar | Radiação solar | Solar | UFV | Não está sendo considerada pois não está listada no Acompanhamento da ANEEL (será conectada na barra 4366)
1162 | 5946bc6e-27ea-4610-8465-7e206ad06570 | UFV.RS.MG.035682-4.01 | 2030-01-01 | Pirapora 13 |  | FUTURA NAO CONS |  |  | DRO |  | MG | CEMIG D | SECO | Radiação solar | Radiação solar | Solar | UFV | Não está sendo considerada pois não está listada no Acompanhamento da ANEEL (será conectada na barra 4366)
1163 | ab2f3f7c-07ca-45a1-bc96-bc3921fa7bac | UFV.RS.MG.035642-5.01 | 2030-01-01 | Pirapora 14 |  | FUTURA NAO CONS |  |  | DRO |  | MG | CEMIG D | SECO | Radiação solar | Radiação solar | Solar | UFV | Não está sendo considerada pois não está listada no Acompanhamento da ANEEL (será conectada na barra 4366)
1164 | 5a1a3936-5fdf-4b5d-8a9d-ba14142189ba | UFV.RS.MG.035643-3.01 | 2030-01-01 | Pirapora 15 |  | FUTURA NAO CONS |  |  | DRO |  | MG | CEMIG D | SECO | Radiação solar | Radiação solar | Solar | UFV | Não está sendo considerada pois não está listada no Acompanhamento da ANEEL (será conectada na barra 4366)
1165 | 372ffa45-fc92-4195-ad4c-f16b0fbd9b64 | UFV.RS.MG.035644-1.01 | 2030-01-01 | Pirapora 16 |  | FUTURA NAO CONS |  |  | DRO |  | MG | CEMIG D | SECO | Radiação solar | Radiação solar | Solar | UFV | Não está sendo considerada pois não está listada no Acompanhamento da ANEEL (será conectada na barra 4366)
1166 | ef98b6cb-877c-41db-8474-8bf156ce68bc | UFV.RS.MG.033191-0.01 | 2030-01-01 | Pirapora 8 |  | FUTURA NAO CONS |  |  | DRO |  | MG | CEMIG D | SECO | Radiação solar | Radiação solar | Solar | UFV | Não está sendo considerada pois não está listada no Acompanhamento da ANEEL (será conectada na barra 4366)
1208 | eb7edb24-a4ed-4458-8a00-0f9d9e161787 | PCH.PH.MT.030239-2.01 | 2027-01-01 | Presente de Deus | III | FUTURA NAO CONS | 4792 | PRESPCH-MT34 | Construção não iniciada |  | MT | ENERGISA MT | SECO | Potencial hidráulico | Potencial hidráulico | Hídrica | PCH
1214 | e2d2fb1f-ad47-4f96-95f7-2830c667f56b | PCH.PH.RS.029177-3.01 | 2023-02-16 | Primavera do Rio Turvo |  | FUTURA NAO CONS | 1226 | NPRAT2-RS069 | Construção não iniciada |  | RS | RGE | S | Potencial hidráulico | Potencial hidráulico | Hídrica | PCH | Usina considerada nas previsões do PAR 22-26
1235 | 0db4904f-c53b-4b7f-bc16-076807384f11 | UTE.GN.SP.034013-8.01 | 2020-07-16 | Raposo Tavares |  | FUTURA NAO CONS | 3415 | OESTE-BIO088 | Construção não iniciada |  | SP | CPFL PIRATININGA | SECO | Gás Natural | Gás natural | Fóssil | UTE | A ANEEL revogou a autorização conforme REA nº 8289/2019
1255 | 88a7d8b4-3930-41a7-b3a6-79dfedc32896 | PCH.PH.PR.035098-2.01 | 2023-05-07 | Ribeirão Bonito |  | FUTURA NAO CONS | 9531 | TUNAS--PR138 | Construção não iniciada |  | PR | COPEL D | S | Potencial hidráulico | Potencial hidráulico | Hídrica | PCH
1315 | b42ca68d-53c9-4ef8-a4a0-e4583a4535b9 | PCH.PH.MT.028001-1.01 | 2027-01-01 | Rochedo | III | FUTURA NAO CONS |  |  | Construção |  | MT | ENERGISA MT | SECO | Potencial hidráulico | Potencial hidráulico | Hídrica | PCH
1377 | c8bdcd8d-785a-42ae-8cee-ea9868caef1d | UHE.PH.PR.035290-0.01 | 2024-05-28 | Santa Branca |  | FUTURA NAO CONS | 10166 | SBRANC-PR138 | Construção não iniciada |  | PR | COPEL D | S | Potencial hidráulico | Potencial hidráulico | Hídrica | UHE
1416 | 6aa1ef76-697c-4d3d-97e8-a2b55e299013 | PCH.PH.PR.032472-8.01 | 2021-09-23 | Santa Rita |  | FUTURA NAO CONS | 10290 | PAREDIPCH138 | Eixo Disponibilizado |  | PR | COPEL D | S | Potencial hidráulico | Potencial hidráulico | Hídrica | PCH | Usina não considerada nas previsões do PAR/PEL 24-28 E-mail Marcos 17/10/22 - Sem PAC (definição do ponto de conexão)
1509 | f79a5df5-fdca-460f-85c2-3b0e846a9cd5 | PCH.PH.MG.031437-4.01 | 2027-01-01 | Saudade | III | FUTURA NAO CONS |  |  | Construção não iniciada |  | MG | CEMIG D | SECO | Potencial hidráulico | Potencial hidráulico | Hídrica | PCH | (será representada na barra 4057)
1616 | 8af100a0-fa85-4f85-b896-042b35714343 | EOL.CV.PR.040792-5.01 | 2023-07-11 | Tradição |  | FUTURA NAO CONS | 2443 | PALMAS-PR138 | DRO Expirado |  | PR | COPEL D | S | Cinética do vento | Cinética do vento | Eólica | EOL
1617 | 7b1a52c5-1939-41e1-bf5f-5223bfd96135 | EOL.CV.PR.040793-3.01 | 2023-07-11 | Tradição Piloto |  | FUTURA NAO CONS | 2443 | PALMAS-PR138 | DRO Expirado |  | PR | COPEL D | S | Cinética do vento | Cinética do vento | Eólica | EOL
1627 | ad1ebc0a-5029-43e6-b0d2-04fba5690595 | UTE.FL.AC.031648-2.01 |  | Triunfo | III | FUTURA NAO CONS |  |  | Construção |  | AC |  | N | Resíduos Florestais | Floresta | Biomassa | UTE
1642 | 3aff3a73-4a34-4cdf-a27a-552fa7e543c0 | EOL.CV.RJ.029003-3.01 | 2027-01-01 | UEE Maravilha |  | FUTURA NAO CONS |  |  | Revogada |  | RJ | ENEL RJ | SECO | Cinética do vento | Cinética do vento | Eólica | EOL | (será conectada na barra 1774)
1680 | 9130f445-a0d9-4b4c-8354-7f7deec10b47 | UTE.AI.PR.030364-0.01 | 2023-07-11 | Vale do Ivaí - Cambuí |  | FUTURA NAO CONS | 2482 | BARFER-PR138 | Operação |  | PR | COPEL D | S | Bagaço de Cana de Açúcar | Agroindustriais | Biomassa | UTE