## Roteiro
Usinas tipo III e II-B, cuja previsão de geração deve ser considerada nos estudos elétricos.
Devem ser consideradas todas as usinas com modalidade operativa tipo III e II-B (ver submódulo 7.2 dos PRs) que injetam na rede de distribuição do Agente ou em Demais Instalações de Transmissão da área de concessão do agente de distribuição.
Usinas "Em Operação":
- Usinas em operação a serem consideradas nos estudos elétricos
Usinas "Em operação Não Consideradas":
- Usinas em operação que não estão sendo consideradas nos estudos elétricos
Usinas "Futuras Viabilidade Alta" e "Futuras Viabilidade Média":
- Usinas que ainda não entraram em operação e que devem ser consideradas nos estudos se sua data prevista de entrada em operação estiver no horizonte do estudo. Esta data consta da coluna D desta planilha;
- As usinas da planilha "Futuras Viabilidade Média" só devem ser consideradas, conforme figura 3 do item 4.2.2.g do TR, nos 4 últimos anos do horizonte de previsão
- Caso alguma usina não esteja sendo considerada nos estudos elétricos, deve ter suas justificativas informadas.
Usinas "Futuras Outras":
- Usinas futuras não consideradas nas listas do DMSE/ANEEL com viabilidade alta ou média, podendo estar ou não sendo consideradas nos estudos elétricos, de acordo com informações do agente de distribuição
As seguintes informações devem ser corrigidas e/ou complementadas, devendo ser encaminhadas ao ONS através de e-mail:
- Usinas que não constam nesse Anexo III e que devem ser consideradas nos estudos, precisam ser informadas ao ONS com a devida justificativa;
- Número e o nome do barramento ao qual a usina está conectada (colunas H e I na planilha "Em Operação" & F e G nas demais planilhas);
- Nome do agente de distribuição que não estiver identificado deverão ser identificadas pelo Agente de Distribuição em que a usina se conectará
- Campo Observação (coluna J) onde deve ser registrada qualquer informação que o agente considerar relevante:
- Motivo da não consideração da usina na previsão do despacho de geração. Exemplos: autoprodução (não injeta na rede), sistema isolado, etc;
- Alteração da barra (número e nome) de representação da usina no horizonte do estudo
- Data considerada, caso diferente da informada nesse Anexo III

## Em Operação
| Id | CEG | Data Operação | Nome | Modalidade | Status | NumeroBarra | NomeBarra | SituacaoANEEL | FonteDados | UF | Agente | SubSistema | Combustivel | Fonte | TipoEnergia | TipoGeracao | Observacao
1 | 8805ed72-2ba9-4f4e-b687-d13bf2edb135 | UTE.FL.RS.048608-6.01 |  | 3 Tentos Ijuí | TIPO III | CARGA_GLOBAL | 9914 | CERILU-RS023 | Construção não iniciada | CCEE | RS | CERILUZ | S | Resíduos Florestais | Floresta | Biomassa | UTE | E-mail Bráulio 17/10/22 - Não injeta (autoprodutor - geração para suprimentos da própria carga)
4 | 7be72ac3-1a04-498e-9836-287a50ed1bfd | CGH.PH.RS.000015-9.01 |  | Abaúna | TIPO III | CARGA_GLOBAL | 2069 | EREXIM-RS138 | Operação | CCEE | RS | RGE | S | Potencial hidráulico | Potencial hidráulico | Hídrica | CGH | E-mail Everson 15/10/21 - Cooperativa Creral
6 | 53e5667d-15b0-403e-adbe-e8a5044636b4 | PCH.PH.RS.030400-0.01 |  | Abranjo I | TIPO III | CARGA_GLOBAL | 1195 | CAMAQU-RS069 | Operação | CCEE | RS | CEEE D | S | Potencial hidráulico | Potencial hidráulico | Hídrica | PCH
22 | 194020e9-2c4c-45ed-a1e4-1d51bf94e208 | UFV.RS.PA.055537-1.01 |  | Açaí Tapajós |  | CARGA_GLOBAL |  |  | Operação | CCEE | PA |  | N | Radiação solar | Radiação solar | Solar | UFV
27 | a5523d9b-4f35-440b-a09d-62f3d1c1c912 | UTE.CM.MG.000019-1.01 |  | Açominas |  | CARGA_GLOBAL |  |  | Operação |  | MG | ENERGISA MG | SECO | Gás de Alto Forno - CM | Carvão mineral | Fóssil | UTE
30 | f12a5142-5dd0-45b6-9d52-aaf4b4c0c437 | PCH.PH.SC.031598-2.01 |  | Ado Popinhaki | TIPO III | CARGA_GLOBAL | 2818 | CURAIN-SC138 | Operação | CCEE | SC | CELESC | S | Potencial hidráulico | Potencial hidráulico | Hídrica | PCH
31 | f5f621f6-1ac6-4c5c-9d13-12de73f0b292 | UFV.RS.BA.049251-5.01 |  | Aeroporto De Salvador | TIPO III | CARGA_GLOBAL | 5843 | PITUAC-BA069 | Operação | CCEE | BA | COELBA | NE | Radiação solar | Radiação solar | Solar | UFV
37 | fb617fe6-8164-4ddf-aba9-953f66f0b2e2 | PCH.PH.TO.000031-0.01 |  | Agro Trafo | TIPO III | CARGA_GLOBAL | 45342 | DI1PCH-TO138 | Operação | CCEE | TO | ENERGISA TO | N | Potencial hidráulico | Potencial hidráulico | Hídrica | PCH
38 | a2d25704-1a11-4461-9880-9e2998ae52cb | UTE.AI.MG.032677-1.01 |  | Agropéu | TIPO III | CARGA_GLOBAL | 4084 | BDESP2-MG138 | Operação | CCEE | MG | CEMIG D | SECO | Bagaço de Cana de Açúcar | Agroindustriais | Biomassa | UTE
39 | 64251700-858b-447d-916d-663db60b15c2 | UTE.AI.BA.028696-6.01 |  | Agrovale | TIPO III | CARGA_GLOBAL | 8055 | JZD.BA-BA069 | Operação | CCEE | BA | COELBA | NE | Bagaço de Cana de Açúcar | Agroindustriais | Biomassa | UTE
40 | 00410250-5f61-4141-be4c-e4f5feb6a429 | UTE.AI.SP.027891-2.01 |  | Água Bonita | TIPO III | CARGA_GLOBAL | 3193 | ASSIS3BIO088 | Operação | CCEE | SP | ENERGISA SSE-SP | SECO | Bagaço de Cana de Açúcar | Agroindustriais | Biomassa | UTE | Destilaria
42 | bcbe323b-a8f3-495b-bdf1-78a444020069 | PCH.PH.MT.029045-9.01 |  | Água Brava | TIPO III | CARGA_GLOBAL | 4404 | ABRAV-PCH034 | Operação | CCEE | MT | ENERGISA MT | SECO | Potencial hidráulico | Potencial hidráulico | Hídrica | PCH
43 | ca7deb44-9252-4727-9b73-09a780993281 | PCH.PH.MT.029042-4.01 |  | Água Clara | TIPO III | CARGA_GLOBAL | 4405 | ACLAR-PCH034 | Revogada | CCEE | MT | ENERGISA MT | SECO | Potencial hidráulico | Potencial hidráulico | Hídrica | PCH
44 | bc1aa4af-4b07-4022-ba06-38b17221bb46 | PCH.PH.TO.028447-5.01 |  | Água Limpa | TIPO III | CARGA_GLOBAL | 45342 | DI1PCH-TO138 | Operação | CCEE | TO | ENERGISA TO | N | Potencial hidráulico | Potencial hidráulico | Hídrica | PCH
45 | 2feda6cf-4ae2-4442-9af2-257d01623fef | PCH.PH.MT.029044-0.01 |  | Água Prata | TIPO III | CARGA_GLOBAL | 4403 | APRAT-PCH034 | Operação | CCEE | MT | ENERGISA MT | SECO | Potencial hidráulico | Potencial hidráulico | Hídrica | PCH
51 | 94cf20ed-12fe-4998-ab3b-436c650c4617 | PCH.PH.SC.031040-9.01 |  | Agudo | TIPO III | CARGA_GLOBAL | 2760 | HERVAL-SC138 | Revogada | CCEE | SC | CELESC | S | Potencial hidráulico | Potencial hidráulico | Hídrica | PCH
52 | b8fd7245-20c1-41a3-bb5e-4ef63d6ba2d1 | CGH.PH.SC.029711-9.02 |  | Aguti | TIPO III | CARGA_GLOBAL | 2717 | BRUSRB-SC138 | Operação | CCEE | SC | CELESC | S | Potencial hidráulico | Potencial hidráulico | Hídrica | PCH
54 | df1bb408-1217-4fdf-b3bf-710042d9d367 | PCH.PH.RS.029514-0.01 |  | Albano Machado | TIPO III | CARGA_GLOBAL | 1042 | PFUNDO-RS138 | Operação | CCEE | RS | ELETROSUL | S | Potencial hidráulico | Potencial hidráulico | Hídrica | PCH
55 | 6595609c-3f87-40b9-b38e-ae94ff59b07b | EOL.CV.PB.029085-8.01 |  | Albatroz | TIPO III | CARGA_GLOBAL | 5273 | SRITA2-PB069 | Operação | CCEE | PB | ENERGISA PB | NE | Cinética do vento | Cinética do vento | Eólica | EOL
56 | 8906f7e5-ca98-401c-89e3-af1179d8ee17 | UTE.AI.SP.027913-7.01 |  | Alcídia | TIPO III | CARGA_GLOBAL | 4187 | U.ALC-BIO013 | Operação | CCEE | SP | ELEKTRO | SECO | Bagaço de Cana de Açúcar | Agroindustriais | Biomassa | UTE
57 | 0bfc6a69-7e0a-43fb-a541-25afe6e14782 | UTE.AI.ES.029150-1.01 |  | Alcon | TIPO III | CARGA_GLOBAL | 3099 | ALCO--UTE000 | Operação | CCEE | ES | EDP ES | SECO | Bagaço de Cana de Açúcar | Agroindustriais | Biomassa | UTE
58 | 6304d0b2-493e-4ca9-8d02-5133efe175ec | PCH.PH.ES.000048-5.01 |  | Alegre | TIPO III | CARGA_GLOBAL | 2687 | ALEGREPCH069 | Operação | CCEE | ES | EDP ES | SECO | Potencial hidráulico | Potencial hidráulico | Hídrica | PCH | autoprodutor
68 | 3cd8cdd8-ff21-4b93-939c-84a9dcde348d | UTE.FL.MG.035567-4.01 |  | Algar Agro | TIPO III | CARGA_GLOBAL | 1580 | UBERL2-MG138 | Operação | CCEE | MG | CEMIG D | SECO | Lenha | Floresta | Biomassa | UTE
70 | 1f9f7053-ef85-4a3a-b8b5-7bc44df2c894 | CGH.PH.GO.029647-3.01 |  | Aliança | TIPO III | CARGA_GLOBAL | 7088 | JATAI--GO069 | Operação | CCEE | GO | EQUATORIAL GO | SECO | Potencial hidráulico | Potencial hidráulico | Hídrica | CGH
71 | 85df7980-11a2-4648-97a2-6e385367d10e | PCH.PH.RO.000058-2.01 |  | Alta Floresta | TIPO III | CARGA_GLOBAL | 6857 | ROLIM--RO138 | Operação | AGENTE | RO | ENERGISA RO | SECO | Potencial hidráulico | Potencial hidráulico | Hídrica | PCH
72 | 56da5826-33dc-432b-a036-bbffbdd9f6ec | UTE.AI.SP.000060-4.01 |  | Alta Mogiana | TIPO III | CARGA_GLOBAL | 2325 | AMOGIABIO138 | Operação | CCEE | SP | CPFL PAULISTA | SECO | Bagaço de Cana de Açúcar | Agroindustriais | Biomassa | UTE
73 | 6ecc9308-b895-4e7a-8df9-0e81c444bbac | UTE.PE.MG.029991-0.01 |  | Alterosa | TIPO III | CARGA_GLOBAL | 1555 | PARAM-PCH138 | Operação | CCEE | MG | CEMIG D | SECO | Óleo Diesel | Petróleo | Fóssil | UTE
75 | 0d0fab10-de24-49d4-8f6d-8a10927efc97 | PCH.PH.MT.000066-3.01 |  | Alto Araguaia | TIPO III | CARGA_GLOBAL | 4516 | C.MAGA-MT013 | Operação | CCEE | MT | ENERGISA MT | SECO | Potencial hidráulico | Potencial hidráulico | Hídrica | PCH
77 | a134ccd8-91aa-499f-83f1-ce0696afab24 | PCH.PH.SC.033599-1.01 |  | Alto Benedito II | TIPO III | CARGA_GLOBAL | 10394/2780 | CODLIB-SC138/INDAIA-SC138 | Operação | CCEE | SC | CELESC | S | Potencial hidráulico | Potencial hidráulico | Hídrica | PCH | E-mail Guilherme 06/04/21 - Usina da cooperativa CEESAM. Geração explicitada
78 | 38d19e11-b2ba-4aba-8c86-dad557a74a4d | PCH.PH.SC.033599-1.01 |  | Alto Benedito II | TIPO III | CARGA_GLOBAL | 10394/2780 | CODLIB-SC138/INDAIA-SC138 | Operação | CCEE | SC | CELESC | S | Potencial hidráulico | Potencial hidráulico | Hídrica | PCH | E-mail Guilherme 06/04/21 - Usina da cooperativa CEESAM. Geração explicitada
79 | 7a0c0e88-ff52-4513-83a3-c00124e37d87 | CGH.PH.SC.000068-0.02 |  | Alto Benedito Novo | TIPO III | CARGA_GLOBAL | 10394/2780 | CODLIB-SC138/INDAIA-SC138 | Operação | CCEE | SC | CELESC | S | Potencial hidráulico | Potencial hidráulico | Hídrica | CGH | E-mail Guilherme 12/04/21 - Conectada na rede CEESAM (CODESAM). Geração explicitada
80 | 847877aa-79c4-499f-87b7-d062a821030a | CGH.PH.SC.000068-0.02 |  | Alto Benedito Novo | TIPO III | CARGA_GLOBAL | 10394/2780 | CODLIB-SC138/INDAIA-SC138 | Operação | CCEE | SC | CELESC | S | Potencial hidráulico | Potencial hidráulico | Hídrica | CGH | E-mail Guilherme 12/04/21 - Conectada na rede CEESAM (CODESAM). Geração explicitada
81 | 75233607-c4d4-41d5-bf03-a6e41f5809c4 | PCH.PH.SC.028802-0.01 |  | Alto Benedito Novo I | TIPO III | CARGA_GLOBAL | 2780 | INDAIA-SC138 | Operação | CCEE | SC | CELESC | S | Potencial hidráulico | Potencial hidráulico | Hídrica | PCH
83 | 6c3b7e97-2fc0-4244-ace3-430c9a62eb6d | CGH.PH.SC.035698-0.02 |  | Alto Farias | TIPO III | CARGA_GLOBAL | 948 | BIGUAC-SC138 | Operação | CCEE | SC | ELETROSUL | S | Potencial hidráulico | Potencial hidráulico | Hídrica | CGH
84 | f2f5553b-96ea-41b2-a640-fd0c64216b8b | UHE.PH.BA.027414-3.01 |  | Alto Fêmeas I | TIPO III | CARGA_GLOBAL | 6363 | BARREI-BA069 | Operação | CCEE | BA | COELBA | NE | Potencial hidráulico | Potencial hidráulico | Hídrica | UHE
88 | 56985f83-0e19-4c9d-9797-479c6181c72d | PCH.PH.SC.028748-2.01 |  | Alto Irani | TIPO III | CARGA_GLOBAL | 2702 | PLANOA-SC069 | Operação | CCEE | SC | CELESC | S | Potencial hidráulico | Potencial hidráulico | Hídrica | PCH
90 | 19b37eae-4757-439f-8451-2d873adfdaf0 | CGH.PH.SC.030641-0.01 |  | Alto Palmital |  | CARGA_GLOBAL | 2842 | RIOSU2-SC069 | Operação |  | SC | CELESC | S | Potencial hidráulico | Potencial hidráulico | Hídrica | CGH
91 | 4363806b-cda8-4cdb-b152-6cd33677524c | PCH.PH.MT.000078-7.01 |  | Alto Paraguai (Pedro Pedrossian) | TIPO III | CARGA_GLOBAL | 4818 | DIAMAN-MT034 | Operação | CCEE | MT | ENERGISA MT | SECO | Potencial hidráulico | Potencial hidráulico | Hídrica | PCH
92 | 651f1511-e3ff-435d-b4b1-3bdf7e49559d | PCH.PH.MS.028817-9.01 |  | Alto Sucuriú | TIPO III | CARGA_GLOBAL | 1859 | PARAISPCH138 | Operação | CCEE | MS | ENERGISA MS | SECO | Potencial hidráulico | Potencial hidráulico | Hídrica | PCH
93 | 177308a2-8199-4dc5-a3fd-1a9dbbf38353 | CGH.PH.RO.000080-9.01 |  | Altoé 1 | TIPO III | CARGA_GLOBAL | 6857 | ROLIM--RO138 | Operação | AGENTE | RO | ENERGISA RO | SECO | Potencial hidráulico | Potencial hidráulico | Hídrica | CGH
94 | 52719ebb-53e7-4b95-a416-358ab1519bdb | CGH.PH.RO.000081-7.02 |  | Altoé 2 | TIPO III | CARGA_GLOBAL | 6857 | ROLIM--RO138 | Operação | AGENTE | RO | ENERGISA RO | SECO | Potencial hidráulico | Potencial hidráulico | Hídrica | CGH
100 | 660e5984-4dc1-4f6b-8c84-7da84b225c29 | UTE.AI.MS.038375-9.01 |  | Amandina II | TIPO III | CARGA_GLOBAL | 9682/9682/9682 | AMANDIBIO/AMANDIBIO/AMANDIBIO | Operação | CCEE | MS | ADECOAGRO | SECO | Bagaço de Cana de Açúcar | Agroindustriais | Biomassa | UTE
102 | 541dcc73-f114-497b-8e72-283be0a2066a | PCH.PH.SC.033613-0.01 |  | Âmbar | TIPO III | CARGA_GLOBAL | 2832 | PINHAL-SC138 | Construção não iniciada | CCEE | SC | CELESC | S | Potencial hidráulico | Potencial hidráulico | Hídrica | PCH
103 | 2e58c8a2-d894-471c-80c3-302516324555 | PCH.PH.SP.000089-2.01 |  | Americana | TIPO III | CARGA_GLOBAL | 7803/2102 | AMERI-BIO138/AMERI-BIO069 | Operação | CCEE | SP | CPFL PAULISTA | SECO | Potencial hidráulico | Potencial hidráulico | Hídrica | PCH
104 | 9521698f-6730-4187-b5af-8d50b966ef30 | PCH.PH.SP.000089-2.01 |  | Americana | TIPO III | CARGA_GLOBAL | 7803/2102 | AMERI-BIO138/AMERI-BIO069 | Operação | CCEE | SP | CPFL PAULISTA | SECO | Potencial hidráulico | Potencial hidráulico | Hídrica | PCH
109 | b0bd61a6-7422-42da-bb92-81cc232b7103 | CGH.PH.RS.000702-1.01 |  | Andorinhas | TIPO III | CARGA_GLOBAL | 9660 | CAL1-B-RS023 | Operação | CCEE | RS | RGE | S | Potencial hidráulico | Potencial hidráulico | Hídrica | CGH
110 | c345755e-9bc8-4a5c-8150-48b8e41a3fab | CGH.PH.RJ.000769-2.01 |  | Andorinhas II | TIPO III | CARGA_GLOBAL | 7502 | AVIEI1PCH069 | Operação | CCEE | RJ | ENEL RJ | SECO | Potencial hidráulico | Potencial hidráulico | Hídrica | CGH
113 | 2d7abb44-4049-4486-af0d-d0186e37e18d | UTE.AI.MS.029670-8.01 |  | Angélica | TIPO III | CARGA_GLOBAL | 1093 | IVINHE-MS138 | Operação | CCEE | MS | ENERGISA MS | SECO | Bagaço de Cana de Açúcar | Agroindustriais | Biomassa | UTE
116 | 4f8d9892-02ae-4145-8ae4-a62fad8c8a82 | PCH.PH.SC.002133-4.01 |  | Angelina (Antiga Portobello - Corredeira do Encano) | TIPO III | CARGA_GLOBAL | 2870 | TIJUCA-SC138 | Operação | CCEE | SC | CELESC | S | Potencial hidráulico | Potencial hidráulico | Hídrica | PCH
117 | 479520a0-c721-4c37-97cc-2ce3156f9c49 | PCH.PH.RO.028849-7.01 |  | Ângelo Cassol | TIPO III | CARGA_GLOBAL | 6857 | ROLIM--RO138 | Operação | CCEE | RO | ENERGISA RO | SECO | Potencial hidráulico | Potencial hidráulico | Hídrica | PCH
121 | 5300ec79-8342-4a84-bb3a-65fe413d8712 | UFV.RS.PB.034085-5.01 |  | Angico I | TIPO III | CARGA_GLOBAL | 5623 | COREMA-PB069 | Operação | CCEE | PB | ENERGISA PB | NE | Radiação solar | Radiação solar | Solar | UFV
124 | 8a399e38-64b0-4170-a5ef-cdd460ad1d42 | PCH.PH.SP.028734-2.01 |  | Anhanguera | TIPO III | CARGA_GLOBAL | 6597 | ANHANGPCH138 | Operação | CCEE | SP | CPFL PAULISTA | SECO | Potencial hidráulico | Potencial hidráulico | Hídrica | PCH
125 | b8be5fa8-d7d4-429b-86c1-82b3c8169d88 | CGH.PH.MG.000103-1.02 |  | Anil | TIPO III | CARGA_GLOBAL | 4048 | CLAU2-PCH138 | Operação | CCEE | MG | CEMIG D | SECO | Potencial hidráulico | Potencial hidráulico | Hídrica | CGH
126 | b90e03c3-2938-49f7-8e55-31a389900b12 | CGH.PH.MG.031130-8.01 |  | Anjos | TIPO III | CARGA_GLOBAL | 4020 | PNOVA-PCH138 | Operação | CCEE | MG | CEMIG D | SECO | Potencial hidráulico | Potencial hidráulico | Hídrica | CGH
127 | ec3b65a0-659c-4b68-a40f-285b38e89b2f | PCH.PH.MG.000104-0.01 |  | Anna Maria | TIPO III | CARGA_GLOBAL | 3330 | U.GUA-PCH138 | Operação | CCEE | MG | ENERGISA MG | SECO | Potencial hidráulico | Potencial hidráulico | Hídrica | PCH
128 | 9a06164e-14a5-4603-a829-4e0f42cbd76d | PCH.PH.MT.000077-9.01 |  | Antônio Brennand (Antiga Alto Jauru) | TIPO III | CARGA_GLOBAL | 4867 | ABRE--PCH138 | Operação | CCEE | MT | ENERGISA MT | SECO | Potencial hidráulico | Potencial hidráulico | Hídrica | PCH
131 | 16b1eae5-c2ea-4e32-bfd2-e25b3c380aaf | CGH.PH.MG.031618-0.01 |  | Antônio Prado | TIPO III | CARGA_GLOBAL | 3308 | MURIA2-MG069 | Operação | CCEE | MG | ENERGISA MG | SECO | Potencial hidráulico | Potencial hidráulico | Hídrica | CGH
132 | a10871cd-e100-4bc8-a7c0-9e1c37766421 | CGH.PH.SC.030880-3.01 |  | Antunes | TIPO III | CARGA_GLOBAL | 2733 | CNOVOS-SC138 | Operação | CCEE | SC | CELESC | S | Potencial hidráulico | Potencial hidráulico | Hídrica | CGH
133 | 1753828b-56c9-4a01-b1d1-40eae73dd691 | CGH.PH.SC.035736-7.01 |  | Aparecida | TIPO III | CARGA_GLOBAL | 2839 | QUILOM-SC138 | Operação | CCEE | SC | CELESC | S | Potencial hidráulico | Potencial hidráulico | Hídrica | CGH
|  | UFV.RS.RS.071626-0.01 |  | APE RODA FORTE |  | CARGA_GLOBAL |  |  |  |  | RS
136 | a39cb152-0033-4da1-93de-8e9562cdc0f1 | CGH.PH.SP.000116-3.01 |  | Apiaí | TIPO III | CARGA_GLOBAL | 3944 | APIAI--SP138 | Operação | CCEE | SP | ELEKTRO | SECO | Potencial hidráulico | Potencial hidráulico | Hídrica | CGH | 13,8 kV
141 | 4b2375b1-02a2-44fd-97ed-30f9ea988405 | CGH.PH.SC.035531-3.01 |  | Apolo | TIPO III | CARGA_GLOBAL | 10181 | SCRIST-SC069 | Operação | CCEE | SC | CELESC | S | Potencial hidráulico | Potencial hidráulico | Hídrica | CGH
143 | f0d27bfc-6cf1-4915-9b89-0aeeaa8b1a5f | PCH.PH.PR.000122-8.01 |  | Apucaraninha | TIPO III | CARGA_GLOBAL | 892 | VERACR-PR138 | Operação | CCEE | PR | COPEL D | S | Potencial hidráulico | Potencial hidráulico | Hídrica | PCH
144 | 4b3526c0-6ceb-4b65-bdb8-fa849ab42b03 | PCH.PH.MS.000859-1.01 |  | Aquarius | TIPO III | CARGA_GLOBAL | 4770 | AQUAR-PCH034 | Operação | CCEE | MS | ENERGISA MS | SECO | Potencial hidráulico | Potencial hidráulico | Hídrica | PCH
146 | 50fd6572-1ee6-4843-a2e3-10a616686635 | UTE.FL.ES.000127-9.01 |  | Aracruz | TIPO III | CARGA_GLOBAL | 2612 | ARCEL--ES138 | Operação | CCEE | ES | EDP ES | SECO | Licor Negro | Floresta | Biomassa | UTE | Injeção Líquida (enviada pela EDP ES)
153 | 806b17bd-d48a-4988-832d-05a0cf238073 | EOL.CV.RN.030121-3.01 |  | Aratuá I | TIPO III | CARGA_GLOBAL | 5463 | ACU2---RN069 | Operação | CCEE | RN | COSERN | NE | Cinética do vento | Cinética do vento | Eólica | EOL
157 | 05af3c57-de89-48e9-849e-0e1afab2f253 | PCH.PH.MG.000141-4.01 |  | Areal | TIPO III | CARGA_GLOBAL | 260 | S.CEC-PCH138 | Operação | CCEE | MG | LIGHT | SECO | Potencial hidráulico | Potencial hidráulico | Hídrica | PCH
158 | c037b562-da91-493d-b171-a4e077fa7ae7 | PCH.PH.RJ.000140-6.01 |  | Areal | TIPO III | CARGA_GLOBAL | 1700 | AREAL-PCH | Operação | CCEE | RJ | ENEL RJ | SECO | Potencial hidráulico | Potencial hidráulico | Hídrica | PCH
159 | b95de923-f570-4d62-8731-db46f18a3b22 | PCH.PH.TO.028446-7.01 |  | Areia | TIPO III | CARGA_GLOBAL | 45342 | DI1PCH-TO138 | Operação | CCEE | TO | ENERGISA TO | N | Potencial hidráulico | Potencial hidráulico | Hídrica | PCH
161 | cfdd8cc1-43f7-49c1-b8b7-06132c553fc2 | PCH.PH.MG.027910-2.01 |  | Areia Branca | TIPO III | CARGA_GLOBAL | 4061 | CARATIPCH138 | Operação | CCEE | MG | CEMIG D | SECO | Potencial hidráulico | Potencial hidráulico | Hídrica | PCH
163 | c6879e19-2b8e-480b-a7a9-dad9cfa71daa | UHE.PH.MT.027417-8.02 |  | Aripuanã | TIPO III | CARGA_GLOBAL | 3554 | ARIPUA-MT013 | Operação | CCEE | MT | ENERGISA MT | SECO | Potencial hidráulico | Potencial hidráulico | Hídrica | UHE
164 | 22c2e785-ba41-4418-b1f7-0a3a555ad8b6 | EOL.CV.RN.030622-3.01 |  | Arizona 1 | TIPO III | CARGA_GLOBAL | 6133 | EXTREM-RN069 | Operação | CCEE | RN | COSERN | NE | Cinética do vento | Cinética do vento | Eólica | EOL
165 | 4dfade53-14f7-4891-9748-a585a1660c1c | PCH.PH.RN.035096-6.01 |  | Armando Ribeiro | TIPO III | CARGA_GLOBAL | 5463 | ACU2---RN069 | Construção não iniciada | CCEE | RN | COSERN | NE | Potencial hidráulico | Potencial hidráulico | Hídrica | PCH
167 | 4a3eede5-0bad-485f-9f4e-a30e399bc552 | CGH.PH.SC.030423-9.01 |  | Arroio dos Cachorros | TIPO III | CARGA_GLOBAL | 10180 | PTEALT-SC069 | Operação | CCEE | SC | CELESC | S | Potencial hidráulico | Potencial hidráulico | Hídrica | CGH
168 | aa912c48-2ac6-489b-a6ec-3a2e038e378f | CGH.PH.SC.031216-9.01 |  | Arroio Trinta | TIPO III | CARGA_GLOBAL | 2892 | VIDEIR-SC138 | Operação | CCEE | SC | CELESC | S | Potencial hidráulico | Potencial hidráulico | Hídrica | CGH
170 | 4cf4ed5c-7fd8-450c-8c68-455672b9ab4c | PCH.PH.MT.000161-9.01 |  | ARS | TIPO III | CARGA_GLOBAL | 4919 | ARS-G-PCH013 | Operação | AGENTE | MT | ENERGISA MT | SECO | Potencial hidráulico | Potencial hidráulico | Hídrica | PCH
171 | 1389e031-e033-4641-b75f-99d25b4be602 | PCH.PH.PR.001278-5.01 |  | Arturo Andreoli (Antiga Júlio de Mesquita Filho) | TIPO III | CARGA_GLOBAL | 848 | FCHOPI-PR138 | Operação | CCEE | PR | COPEL D | S | Potencial hidráulico | Potencial hidráulico | Hídrica | PCH | (Foz do Chopim)
172 | bb09e763-10ca-4942-94f3-3d8d5714a90f | PCH.PH.SC.028755-5.01 |  | Arvoredo | TIPO III | CARGA_GLOBAL | 2702 | PLANOA-SC069 | Operação | CCEE | SC | CELESC | S | Potencial hidráulico | Potencial hidráulico | Hídrica | PCH
181 | 23948811-2655-4b58-8452-1f3e562bab31 | UTE.RU.MG.030191-4.01 |  | Asja BH | TIPO III | CARGA_GLOBAL | 4394 | CONTA3-MG138 | Operação | CCEE | MG | CEMIG D | SECO | Biogás - RU | Resíduos sólidos urbanos | Biomassa | UTE
182 | 4d624d2d-6638-4f44-9be4-077938c5940c | UTE.RU.PE.040643-0.01 |  | Asja Jaboatão | TIPO III | CARGA_GLOBAL | 5347 | JABOAT-PE069 | Construção | CCEE | PE | NEOENERGIA PE | NE | Biogás - RU | Resíduos sólidos urbanos | Biomassa | UTE
183 | 719f3541-bfe1-475e-a691-564b6d4fde44 | UTE.RU.PB.043199-0.02 |  | Asja João Pessoa | TIPO III | CARGA_GLOBAL | 5838 | JPESII-PB069 | Operação | CCEE | PB | ENERGISA PB | NE | Biogás - RU | Resíduos sólidos urbanos | Biomassa | UTE
184 | 1771b891-52c5-481d-aeb0-bf65d2e7500e | UTE.RU.MG.035528-3.01 |  | Asja Sabará | TIPO III | CARGA_GLOBAL | 9075 | CISLUZ-MG138 | Operação | CCEE | MG | CEMIG D | SECO | Biogás - RU | Resíduos sólidos urbanos | Biomassa | UTE
186 | c1ab369e-7f6f-4629-94b5-fe65d373dc46 | UHE.PH.MS.028012-7.01 |  | Assis Chateaubriand(Antiga Salto Mimoso) | TIPO III | CARGA_GLOBAL | 1126/1125 | MIMOS2UHE001/MIMOS1UHE001 | Operação | CCEE | MS | ENERGISA MS | SECO | Potencial hidráulico | Potencial hidráulico | Hídrica | UHE
187 | 1a0504ee-ef7c-44a5-b3bd-03fb8f81e86f | UFV.RS.RN.034184-3.01 |  | Assú V | TIPO II-B | CARGA_GLOBAL | 5468 | ACU2---RN138 | Operação | CCEE | RN | COSERN | NE | Radiação solar | Radiação solar | Solar | UFV | Conectada em DIT
188 | 2f3a1e9f-26f4-4eb2-ae2f-ccbe7bd463ba | UFV.RS.BA.034120-7.01 |  | Assuruá | TIPO III | CARGA_GLOBAL | 6343 | IRECE--BA069 | Operação | CCEE | BA | COELBA | NE | Radiação solar | Radiação solar | Solar | UFV
203 | 9922877c-b971-49e6-b473-77be27f5f552 | EOL.CV.PB.029088-2.01 |  | Atlântica | TIPO III | CARGA_GLOBAL | 5273 | SRITA2-PB069 | Operação | CCEE | PB | ENERGISA PB | NE | Cinética do vento | Cinética do vento | Eólica | EOL
208 | b03ab4e9-30cb-4a5b-8cd8-645a3b2f39f1 | UTE.FL.MT.031471-4.01 |  | Atos | TIPO III | CARGA_GLOBAL | 4993 | NMONTE-MT138 | Operação | CCEE | MT | ENERGISA MT | SECO | Resíduos Florestais | Floresta | Biomassa | UTE
236 | d04ceb63-6c60-42b0-8116-d0f33ba8c2d7 | PCH.PH.RS.029071-8.01 |  | Autódromo | TIPO III | CARGA_GLOBAL | 9921 | VILMAR-RS138 | Operação | CCEE | RS | RGE | S | Potencial hidráulico | Potencial hidráulico | Hídrica | PCH
245 | 6924edff-0382-4fec-8584-a198de155ae9 | CGH.PH.TO.000184-8.01 |  | Bagagem | TIPO III | CARGA_GLOBAL | 45338 | IKEDA--TO138 | Operação | CCEE | TO | ENERGISA TO | N | Potencial hidráulico | Potencial hidráulico | Hídrica | CGH
247 | 62765c85-7b1c-45ac-8d10-3918eb34ad1a | UTE.FL.BA.000182-1.01 |  | Bahia Pulp (Antiga Bacell) | TIPO III | CARGA_GLOBAL | 5757 | CAMACAUTE069 | Operação | CCEE | BA | COELBA | NE | Licor Negro | Floresta | Biomassa | UTE
248 | 01ebc612-f2db-4253-ba62-4efca55a1ddc | UTE.AI.RN.028605-2.01 |  | Baía Formosa | TIPO III | CARGA_GLOBAL | 5246 | NATAL3-RN069 | Operação | CCEE | RN | COSERN | NE | Bagaço de Cana de Açúcar | Agroindustriais | Biomassa | UTE
249 | 064d3079-120c-4f52-b19c-ecbfbfed75a9 | CGH.PH.SC.030153-1.02 |  | Baitaca | TIPO III | CARGA_GLOBAL | 836 | UVITOR-PR138 | Operação | CCEE | SC | COPEL D | S | Potencial hidráulico | Potencial hidráulico | Hídrica | CGH
254 | b6d4e70e-03a6-44be-8d5d-b7fafc59e1ed | UTE.AI.SP.030169-8.01 |  | Baldin | TIPO III | CARGA_GLOBAL | 4156 | BALDINBIO138 | Operação | CCEE | SP | ELEKTRO | SECO | Bagaço de Cana de Açúcar | Agroindustriais | Biomassa | UTE | (ex Taboão)
255 | 487f1394-6bab-47b0-b518-ba00f6674a5c | UTE.AI.MG.031413-7.01 |  | Bambuí | TIPO III | CARGA_GLOBAL | 1528 | IGUAT-BIO138 | Operação | CCEE | MG | CEMIG D | SECO | Bagaço de Cana de Açúcar | Agroindustriais | Biomassa | UTE
257 | a61e5b96-be3d-4660-a9f5-d59b60a5331e | CGH.PH.SC.030092-6.02 |  | Bandeirante | TIPO III | CARGA_GLOBAL | 2832 | PINHAL-SC138 | Operação | CCEE | SC | CELESC | S | Potencial hidráulico | Potencial hidráulico | Hídrica | PCH
260 | a6011942-a29c-4b43-a2a7-693f41ec599f | UTE.RU.SP.031732-2.01 |  | Bandeirantes | TIPO III | CARGA_GLOBAL | 3496 | MFORN-BIO088 | Operação | CCEE | SP | ENEL SP | SECO | Biogás - RU | Resíduos sólidos urbanos | Biomassa | UTE | (ou ECOPERUS)
261 | bbd43b56-2ead-4610-92e7-755534ba696a | CGH.PH.PR.040813-1.01 |  | Bandiera Ronfim | TIPO III | CARGA_GLOBAL | 9428 | CAFELA-PR138 | Operação | CCEE | PR | COPEL D | S | Potencial hidráulico | Potencial hidráulico | Hídrica | CGH
268 | 5b7957b4-1a59-4b82-b075-dbb9f124d747 | UHE.PH.PR.027174-8.01 |  | Barra | TIPO III | CARGA_GLOBAL | 2454 | CSEGRE-PR138 | Operação | CCEE | PR | COPEL D | S | Potencial hidráulico | Potencial hidráulico | Hídrica | UHE
270 | 964252a5-36bf-4ad0-9cf5-3b722aefd66f | UTE.AI.SP.030047-0.01 |  | Barra Bioenergia | TIPO II-B | CARGA_GLOBAL | 9650 | BARRA-BIO138 | Operação | CCEE | SP | CPFL PAULISTA | SECO | Bagaço de Cana de Açúcar | Agroindustriais | Biomassa | UTE
271 | a0a3906a-f243-494c-8d48-9b343e9e30e4 | CGH.PH.SC.037315-0.01 |  | Barra Carneiro | TIPO III | CARGA_GLOBAL | 2766 | CHAPSA-SC138 | Operação | CCEE | SC | CELESC | S | Potencial hidráulico | Potencial hidráulico | Hídrica | CGH
272 | 084e125c-8ac6-465c-a704-d9126338c6c3 | CGH.PH.SC.029764-0.02 |  | Barra Clara | TIPO III | CARGA_GLOBAL | 2870 | TIJUCA-SC138 | Operação | CCEE | SC | CELESC | S | Potencial hidráulico | Potencial hidráulico | Hídrica | CGH
273 | 070d4f77-8da1-4dba-9522-1d456658f5a6 | PCH.PH.MG.027530-1.01 |  | Barra da Paciência | TIPO III | CARGA_GLOBAL | 4368 | VALADAPCH069 | Operação | CCEE | MG | CEMIG D | SECO | Potencial hidráulico | Potencial hidráulico | Hídrica | PCH
274 | d3cd61ff-dfe5-4fce-a125-f08e378e525a | PCH.PH.SC.035155-5.01 |  | Barra das Águas | TIPO III | CARGA_GLOBAL | 9689 | FAXGUE-SC069 | Construção | CCEE | SC | CELESC | S | Potencial hidráulico | Potencial hidráulico | Hídrica | PCH
275 | ae900ecc-ba22-43a6-ad2d-e635cd3aa0a3 | PCH.PH.SC.032162-1.01 |  | Barra do Leão | TIPO III | CARGA_GLOBAL | 2760 | HERVAL-SC138 | Operação | CCEE | SC | CELESC | S | Potencial hidráulico | Potencial hidráulico | Hídrica | PCH
276 | a7ef4759-e9d8-478f-bde6-49bbe2a83fd7 | PCH.PH.SC.029141-2.01 |  | Barra do Rio Chapéu | TIPO III | CARGA_GLOBAL | 9974 | BRANOR-SC069 | Operação | CCEE | SC | CELESC | S | Potencial hidráulico | Potencial hidráulico | Hídrica | PCH
277 | efc24181-87b5-4347-9ca0-1e8820d09f63 | EOL.CV.SE.030296-1.01 |  | Barra dos Coqueiros | TIPO III | CARGA_GLOBAL | 5713 | ITABAI-SE069 | Operação | CCEE | SE | ENERGISA SE | NE | Cinética do vento | Cinética do vento | Eólica | EOL
278 | 91cae90c-ace2-4e69-8e9b-c77d6f9c97c4 | PCH.PH.SC.029560-4.01 |  | Barra Escondida | TIPO III | CARGA_GLOBAL | 2832 | PINHAL-SC138 | Operação | CCEE | SC | CELESC | S | Potencial hidráulico | Potencial hidráulico | Hídrica | PCH
281 | f02da8ab-c7db-45dd-a296-f5db656dd146 | UTE.AI.MT.000227-5.01 |  | Barralcool | TIPO III | CARGA_GLOBAL | 4828 | B.BUG-BIO013 | Operação | CCEE | MT | ENERGISA MT | SECO | Bagaço de Cana de Açúcar | Agroindustriais | Biomassa | UTE
284 | 229c8af8-ee52-4a8e-a03f-f505f66a1bb8 | PCH.PH.SC.034743-4.01 |  | Barrinha | TIPO III | CARGA_GLOBAL | 2839 | QUILOM-SC138 | Construção | CCEE | SC | CELESC | S | Potencial hidráulico | Potencial hidráulico | Hídrica | PCH
285 | a31d7c89-8f8a-4080-918f-c6f31f5ff0fa | CGH.PH.SC.047223-9.01 |  | Barrinha Geração De Energia | TIPO III | CARGA_GLOBAL | 2896 | XANXER-SC138 | Operação | CCEE | SC | CELESC | S | Potencial hidráulico | Potencial hidráulico | Hídrica | CGH | E-mail Leticia 15/10/21 - Conectada na Iguaçu Energia. Equivalentada na carga
287 | d45d0899-20d5-4ddb-bfe1-74d7ad36f6be | PCH.PH.MT.000233-0.02 |  | Baruíto | TIPO III | CARGA_GLOBAL | 4840 | BARU--PCH138 | Operação | AGENTE | MT | ENERGISA MT | SECO | Potencial hidráulico | Potencial hidráulico | Hídrica | PCH
288 | b0d1f2b7-e040-4b83-af84-40719740a4e6 | PCH.PH.SP.028187-5.01 |  | Batista | TIPO III | CARGA_GLOBAL | 7631 | OE-ELK-SP088 | Operação | CCEE | SP | ELEKTRO | SECO | Potencial hidráulico | Potencial hidráulico | Hídrica | PCH
291 | 9f67dd61-2a70-4dca-bcef-f15dc3b1586c | UTE.AI.AM.030414-0.01 |  | BBF Tefé |  | CARGA_GLOBAL |  |  | Construção não iniciada |  | AM |  | N | Capim Elefante | Agroindustriais | Biomassa | UTE
292 | fe9a324c-b400-4de6-822c-6fc353a15da1 | PCH.PH.PR.037757-0.01 |  | Bedim | TIPO III | CARGA_GLOBAL | 845 | FBELTR-PR138 | Construção não iniciada | CCEE | PR | COPEL D | S | Potencial hidráulico | Potencial hidráulico | Hídrica | PCH
294 | 67f4387a-5147-4dee-9f41-b9f0c32a8eeb | CGH.PH.MS.030451-4.01 |  | Bela Miragem | TIPO III | CARGA_GLOBAL | 1148 | SGABRI-MS138 | Operação | AGENTE | MS | ENERGISA MS | SECO | Potencial hidráulico | Potencial hidráulico | Hídrica | CGH
295 | 9b6d83f0-441c-447f-94da-955400885737 | PCH.PH.RS.030879-0.01 |  | Bela União (Trincheira) | TIPO III | CARGA_GLOBAL | 1282 | SROSA--RS069 | Operação | CCEE | RS | RGE | S | Potencial hidráulico | Potencial hidráulico | Hídrica | PCH
296 | 9f090c7a-2ad4-464f-b81a-704a5e209c8c | PCH.PH.PR.029576-0.01 |  | Bela Vista | TIPO III | CARGA_GLOBAL | 842 | DVIZIN-PR138 | Construção não iniciada | CCEE | PR | COPEL D | S | Potencial hidráulico | Potencial hidráulico | Hídrica | PCH
298 | 57563b53-b1f3-4660-8160-0f1b960f6e7c | UTE.AI.SP.027917-0.01 |  | Bela Vista | TIPO III | CARGA_GLOBAL | 3693 | BELAV-BIO138 | Operação | CCEE | SP | CPFL PAULISTA | SECO | Bagaço de Cana de Açúcar | Agroindustriais | Biomassa | UTE
299 | d485eff8-9f63-4657-82f1-4ad3d2c9a2c6 | PCH.PH.MT.037309-5.01 |  | Beleza | TIPO III | CARGA_GLOBAL | 4911 | BEZPCH-MT138 | Construção | CCEE | MT | ENERGISA MT | SECO | Potencial hidráulico | Potencial hidráulico | Hídrica | PCH
300 | d11d3090-e758-45bc-83f3-7658a6071bc6 | CGH.PH.SC.030091-8.02 |  | Belmonte | TIPO III | CARGA_GLOBAL | 2832 | PINHAL-SC138 | Operação | CCEE | SC | CELESC | S | Potencial hidráulico | Potencial hidráulico | Hídrica | PCH
305 | 8b4fae07-3e9a-4da9-8ca7-4c2c5c0754c7 | UTE.AI.AL.030048-9.01 |  | BEN Bioenergia | TIPO III | CARGA_GLOBAL | 5113 | R.LARG-PE069 | Operação | CCEE | AL | EQUATORIAL AL | NE | Bagaço de Cana de Açúcar | Agroindustriais | Biomassa | UTE
307 | df372999-c546-412e-80d3-b20a47e81b5d | PCH.PH.MG.027207-8.01 |  | Benjamim Mário Baptista (Antiga Nova Sinceridade) | TIPO III | CARGA_GLOBAL | 3319 | MANHU-PCH069 | Operação | CCEE | MG | ENERGISA MG | SECO | Potencial hidráulico | Potencial hidráulico | Hídrica | PCH
310 | d800ba17-bc1d-4a42-87ee-d81390ee43f1 | UTE.FL.SC.066989-0.01 |  | Berneck Lages | TIPO III | CARGA_GLOBAL | 2889 | VRAMOS-SC138 | Construção não iniciada | CCEE | SC | CELESC | S | Resíduos Florestais | Floresta | Biomassa | UTE
311 | 82db947d-dec0-483c-8aa8-864e0709b011 | CGH.PH.SC.037406-7.01 |  | Bertoldo Jacobsen | TIPO III | CARGA_GLOBAL | 2847 | RIOSUL-SC138 | Operação | CCEE | SC | CELESC | S | Potencial hidráulico | Potencial hidráulico | Hídrica | CGH
312 | 6f1fbff6-7807-42a5-9f8d-99ebfcbe12b8 | UTE.GN.ES.029586-8.01 |  | Biancogrês | TIPO III | CARGA_GLOBAL | 3091 | BIANCO-ES138 | Operação | CCEE | ES | EDP ES | SECO | Gás Natural | Gás natural | Fóssil | UTE | autoprodutor
314 | 5c291b44-4f7d-4b17-90e7-cea841ab9bbf | UTE.AI.MG.030975-3.01 |  | Bio Alvorada | TIPO III | CARGA_GLOBAL | 307 | AVATI-PCH138 | Operação | CCEE | MG | CEMIG D | SECO | Bagaço de Cana de Açúcar | Agroindustriais | Biomassa | UTE
315 | 0396d5c3-42de-4e3c-adfa-04b0c50e3c49 | UTE.AI.PR.028148-4.01 |  | Bio Coopcana | TIPO III | CARGA_GLOBAL | 870/9317 | PARANA-PR138/COOPCABIO034 | Operação | CCEE | PR | COPEL D | S | Bagaço de Cana de Açúcar | Agroindustriais | Biomassa | UTE | (Biomassa)
316 | 3f491181-89f0-47cc-8b8f-7dcc89bfb348 | UTE.AI.MG.030313-5.01 |  | Bioenergética Aroeira | TIPO III | CARGA_GLOBAL | 44775 | MALGR3-MG138 | Operação | CCEE | MG | CEMIG D | SECO | Bagaço de Cana de Açúcar | Agroindustriais | Biomassa | UTE | Premissa Mensal Setembro/21 - CUSD rescindido
317 | 0e73325d-2dc5-47e4-90b6-07380282114f | UTE.AI.MG.030063-2.01 |  | Bioenergética Vale do Paracatu - BEVAP | TIPO III | CARGA_GLOBAL | 1483 | BEVAP-BIO138 | Operação | CCEE | MG | CEMIG D | SECO | Bagaço de Cana de Açúcar | Agroindustriais | Biomassa | UTE | BEVAP
320 | d6f5db48-2a90-43da-82f5-7b6ecb32667c | UTE.AI.SP.040824-7.01 |  | Bioenergia Mococa | TIPO III | CARGA_GLOBAL | 7689 | MOCO5-BIO013 | Construção não iniciada | CCEE | SP | CPFL SANTA CRUZ | SECO | Bagaço de Cana de Açúcar | Agroindustriais | Biomassa | UTE
322 | 803adf50-0edb-41d1-984e-9307c5fc093e | UTE.AI.AL.031371-8.01 |  | Bioflex Caeté | TIPO III | CARGA_GLOBAL | 5113 | R.LARG-PE069 | Operação | CCEE | AL | EQUATORIAL AL | NE | Bagaço de Cana de Açúcar | Agroindustriais | Biomassa | UTE
323 | 04fe59be-b2bf-4cf5-b710-ba104bbec215 | UTE.AI.SP.035109-1.01 |  | Biogás Bonfim | TIPO III | CARGA_GLOBAL | 9625 | BONFI-BIO138 | Construção | CCEE | SP | CPFL PAULISTA | SECO | Biogás-AGR | Agroindustriais | Biomassa | UTE | Exportação de 7MW no primeiro ano e 19,8 MW a partir do segundo ano de operação.
324 | 0f1f4947-0b5b-4c50-aac8-ebf42deec6c9 | UTE.AI.SP.030125-6.01 |  | Biolins | TIPO III | CARGA_GLOBAL | 4222 | EQUIP-BIO138 | Operação | CCEE | SP | CPFL PAULISTA | SECO | Bagaço de Cana de Açúcar | Agroindustriais | Biomassa | UTE
326 | e49112f0-784d-4152-9773-f2980cdc313e | UTE.RU.RS.066946-6.01 |  | Biotermica Energia Sa - Girua | TIPO III | CARGA_GLOBAL | 10022/10023 | COOLUZ-RS069/COOLUZ-RS023 | Operação | CCEE | RS | COOPERLUZ | S | Resíduos Sólidos Urbanos - RU | Resíduos sólidos urbanos | Biomassa | UTE
327 | cd144cd6-2f67-483d-ad26-798e18cf7b3d | UTE.RU.RS.066946-6.01 |  | Biotermica Energia Sa - Girua | TIPO III | CARGA_GLOBAL | 10022/10023 | COOLUZ-RS069/COOLUZ-RS023 | Operação | CCEE | RS | COOPERLUZ | S | Resíduos Sólidos Urbanos - RU | Resíduos sólidos urbanos | Biomassa | UTE
329 | b47935e7-9bd4-4a24-ae74-cd149f4f3294 | UTE.RU.RS.065119-2.01 |  | Biotermica Energia Sa - Victor Graeff | TIPO III | CARGA_GLOBAL |  |  | Operação | CCEE | RS | RGE | S | Biogás - RU | Resíduos sólidos urbanos | Biomassa | UTE
330 | 5331051a-1a95-44b4-b179-de06038b226d | UTE.RU.RS.030541-3.01 |  | Biotérmica Recreio | TIPO III | CARGA_GLOBAL | 1203/10319 | CHARQU-RS069/CHARQ2-RS069 | Operação | CCEE | RS | CEEE D | S | Biogás - RU | Resíduos sólidos urbanos | Biomassa | UTE
331 | ba2b5ce1-14ca-4241-a7a7-36b9cf3e5363 | CGH.PH.SC.000264-0.01 |  | Bituva |  | CARGA_GLOBAL | 2885 | RCEUPA-SC069 | Operação |  | SC | CELESC | S | Potencial hidráulico | Potencial hidráulico | Hídrica | CGH
336 | c748827c-0930-4707-84ca-23e1bc47475e | PCH.PH.RS.029063-7.01 |  | Boa Fé | TIPO III | CARGA_GLOBAL | 9921 | VILMAR-RS138 | Operação | CCEE | RS | RGE | S | Potencial hidráulico | Potencial hidráulico | Hídrica | PCH
343 | e53f9384-f3cd-4cd8-a514-c371140b98a4 | PCH.PH.TO.029060-2.01 |  | Boa Sorte | TIPO III | CARGA_GLOBAL | 6365 | BARREI-BA138 | Operação | CCEE | TO | COELBA | NE | Potencial hidráulico | Potencial hidráulico | Hídrica | PCH
344 | 4274635b-886b-465a-9bfc-0b32ec12ae9b | CGH.PH.RS.030204-0.01 |  | Boa Vista | TIPO III | CARGA_GLOBAL | 10255/9782 | CERTE1-RS069/LAJEA3-RS069 | Operação | CCEE | RS | RGE | S | Potencial hidráulico | Potencial hidráulico | Hídrica | CGH | Usina não considerada nas previsões do PAR/PEL 24-28. Será considerada nos próximos estudos
345 | c2036350-a2cb-4114-9fae-abd9b9b4abe3 | CGH.PH.RS.030204-0.01 |  | Boa Vista | TIPO III | CARGA_GLOBAL | 10255/9782 | CERTE1-RS069/LAJEA3-RS069 | Operação | CCEE | RS | CERTEL | S | Potencial hidráulico | Potencial hidráulico | Hídrica | CGH | Usina não considerada nas previsões do PAR/PEL 24-28. Será considerada nos próximos estudos
346 | 7581fd45-0a0d-48b3-bb59-f04f3f76bad7 | CGH.PH.SP.029628-7.01 |  | Boa Vista | TIPO III | CARGA_GLOBAL | 3145 | PIRAJ-BIO013 | Operação | CCEE | SP | CPFL SANTA CRUZ | SECO | Potencial hidráulico | Potencial hidráulico | Hídrica | CGH
350 | dc4a26db-24f4-4b2b-aa3e-c3e2ca41a629 | CGH.PH.MG.030919-2.01 |  | Boa Vista Capeada | TIPO III | CARGA_GLOBAL | 4009 | MIND1-PCH138 | Operação | CCEE | MG | CEMIG D | SECO | Potencial hidráulico | Potencial hidráulico | Hídrica | CGH | (Seritinga)
352 | 037831a8-57b0-48a1-a8f8-89593c3eaa44 | PCH.PH.MG.033465-0.01 |  | Boa Vista II | TIPO III | CARGA_GLOBAL | 4004 | VARGI2-MG138 | Operação | CCEE | MG | CEMIG D | SECO | Potencial hidráulico | Potencial hidráulico | Hídrica | PCH
353 | dd4e1534-43b9-4aff-9635-a5560d166886 | PCH.PH.PR.000273-9.01 |  | Boa Vista II | TIPO III | CARGA_GLOBAL | 10412/828 | BVISTAPCH138/PITANG-PR138 | Operação | CCEE | PR | COPEL D | S | Potencial hidráulico | Potencial hidráulico | Hídrica | PCH
354 | 76f5934d-1e2e-45c0-852a-b1c461a114be | PCH.PH.PR.000273-9.01 |  | Boa Vista II | TIPO III | CARGA_GLOBAL | 10412/828 | BVISTAPCH138/PITANG-PR138 | Operação | CCEE | PR | COPEL D | S | Potencial hidráulico | Potencial hidráulico | Hídrica | PCH
357 | 257e4e59-551f-4198-9e95-2b3d95727b1a | PCH.PH.MT.029184-6.01 |  | Bocaiúva | TIPO III | CARGA_GLOBAL | 4460 | BOCAIUPCH013 | Operação | CCEE | MT | ENERGISA MT | SECO | Potencial hidráulico | Potencial hidráulico | Hídrica | PCH
358 | f1400b57-903a-4a06-822e-706962c060b3 | CGH.PH.RJ.030997-4.01 |  | Bom Jardim | TIPO III | CARGA_GLOBAL | 1014 | B.JARD-RJ069 | Operação | CCEE | RJ | ENEL RJ | SECO | Potencial hidráulico | Potencial hidráulico | Hídrica | CGH
360 | ace58f6e-5cb3-4e45-88de-cc210e48dcbf | CGH.PH.MG.032564-3.01 |  | BOM JESUS | TIPO III | CARGA_GLOBAL | 4020 | PNOVA-PCH138 | Operação | CCEE | MG | CEMIG D | SECO | Potencial hidráulico | Potencial hidráulico | Hídrica | CGH
368 | 52b5d57b-75f6-4d4c-a80e-50fcd9c940dc | CGH.PH.SC.040776-3.01 |  | Bom Retiro Chapeco | TIPO III | CARGA_GLOBAL | 2731 | CHAPE2-SC138 | Operação | CCEE | SC | CELESC | S | Potencial hidráulico | Potencial hidráulico | Hídrica | CGH
369 | 02c8813d-d45e-440a-9f17-12bc0ec1f47e | UFV.RS.PE.061522-6.01 |  | Bonde Mais I | TIPO III | CARGA_GLOBAL | 5333 | JOAIRA-PE069 | Operação |  | PE | NEOENERGIA PE | NE | Radiação solar | Radiação solar | Solar | UFV
370 | 09f51292-5559-443b-88f3-bd19be23b068 | PCH.PH.MG.000291-7.01 |  | Bonfante | TIPO III | CARGA_GLOBAL | 3995 | BONFA-PCH013 | Operação | CCEE | MG | LIGHT | SECO | Potencial hidráulico | Potencial hidráulico | Hídrica | PCH
381 | 7fea1baa-966c-4d9b-935e-ef6aed133fc3 | UTE.AI.SP.027339-2.01 |  | Bortolo Carolo | TIPO III | CARGA_GLOBAL | 4226 | PONTAL-SP138 | Operação | CCEE | SP | CPFL PAULISTA | SECO | Bagaço de Cana de Açúcar | Agroindustriais | Biomassa | UTE
382 | e0f35023-5a27-47a7-81f4-9d6b5ca5a148 | CGH.PH.SC.028082-8.01 |  | Bossardi | TIPO III | CARGA_GLOBAL | 10181 | SCRIST-SC069 | Operação | CCEE | SC | CELESC | S | Potencial hidráulico | Potencial hidráulico | Hídrica | CGH
384 | 71d6f90b-6dca-4623-bec4-b5ea803117ec | CGH.PH.MG.031023-9.01 |  | Bração | TIPO III | CARGA_GLOBAL | 4336 | ITABI1-MG138 | Operação | CCEE | MG | CEMIG D | SECO | Potencial hidráulico | Potencial hidráulico | Hídrica | CGH
386 | 280fe84d-85ca-4971-aad0-dde37f16b6e0 | UHE.PH.SC.000302-6.02 |  | Bracinho | TIPO III | CARGA_GLOBAL | 2754 | GUARMI-SC138 | Operação | CCEE | SC | CELESC | S | Potencial hidráulico | Potencial hidráulico | Hídrica | UHE
387 | 3df6b9aa-1a70-42a8-9c77-ab06ac7f0ee3 | PCH.PH.RJ.030001-2.01 |  | Braço | TIPO III | CARGA_GLOBAL | 274 | V.RED-PCH138 | Operação | CCEE | RJ | LIGHT | SECO | Potencial hidráulico | Potencial hidráulico | Hídrica | PCH | (Rio do Braço)
388 | 5bf264f9-5fc9-403e-a7e6-4762d7df6dd2 | PCH.PH.MT.027112-8.01 |  | Braço Norte | TIPO III | CARGA_GLOBAL | 4988 | BNOR1-PCH034 | Operação | CCEE | MT | ENERGISA MT | SECO | Potencial hidráulico | Potencial hidráulico | Hídrica | PCH
389 | a9fbaea9-af81-41d5-b4cd-5d3e49f78aa1 | PCH.PH.MT.002832-0.01 |  | Braço Norte II | TIPO III | CARGA_GLOBAL | 4984 | BNOR2-PCH007 | Operação | AGENTE | MT | ENERGISA MT | SECO | Potencial hidráulico | Potencial hidráulico | Hídrica | PCH
390 | 713a578b-3053-4e64-a4d2-5161f20a0c9e | PCH.PH.MT.027176-4.01 |  | Braço Norte III | TIPO III | CARGA_GLOBAL | 4969 | BNOR3-PCH013 | Operação | CCEE | MT | ENERGISA MT | SECO | Potencial hidráulico | Potencial hidráulico | Hídrica | PCH
391 | 6f70523d-b085-409c-aec8-42dee7715b51 | PCH.PH.MT.028772-5.01 |  | Braço Norte IV | TIPO III | CARGA_GLOBAL | 4998 | BNOR4-PCH013 | Operação | CCEE | MT | ENERGISA MT | SECO | Potencial hidráulico | Potencial hidráulico | Hídrica | PCH
393 | ba637dd7-7161-4a47-b2ae-60d2930b8174 | CGH.PH.RS.028510-2.01 |  | Braga | TIPO III | CARGA_GLOBAL | 1214 | GUARIT-RS069 | Operação | CCEE | RS | RGE | S | Potencial hidráulico | Potencial hidráulico | Hídrica | CGH | E-mail Everson 15/10/21 - Cooperativa Creluz
395 | f397890e-572b-4bd2-8906-28b6a552cf3a | CGH.PH.SC.031513-3.01 |  | Brancher | TIPO III | CARGA_GLOBAL | 2729 | CATAND-SC138 | Operação | CCEE | SC | CELESC | S | Potencial hidráulico | Potencial hidráulico | Hídrica | CGH
396 | 7d74f2c7-5082-40b9-824f-3ef0febd3b97 | UTE.AI.SP.027947-1.01 |  | Branco Peres | TIPO III | CARGA_GLOBAL | 3151 | B.PERE-BIO138 | Construção não iniciada | CCEE | SP | ENERGISA SSE-SP | SECO | Bagaço de Cana de Açúcar | Agroindustriais | Biomassa | UTE
397 | 99fafe3d-5f5f-484f-8eca-4654aef8b572 | UHE.PH.MG.000315-8.01 |  | Brecha | TIPO III | CARGA_GLOBAL | 4020 | PNOVA-PCH138 | Operação | CCEE | MG | CEMIG D | SECO | Potencial hidráulico | Potencial hidráulico | Hídrica | UHE
401 | 7accfdbb-a7b5-4298-9796-12dcfa35f5c1 | UFV.RS.SP.034107-0.02 |  | Brisas Suaves | TIPO III | CARGA_GLOBAL | 1488 | MANGA3-MG138 | Operação | CCEE | SP | CEMIG D | SECO | Radiação solar | Radiação solar | Solar | UFV
402 | 111a4e1c-b1cc-41e6-aa98-3d308255c7fc | CGH.PH.MG.000318-2.02 |  | Brito | TIPO III | CARGA_GLOBAL | 4020 | PNOVA-PCH138 | Operação | CCEE | MG | CEMIG D | SECO | Potencial hidráulico | Potencial hidráulico | Hídrica | CGH
403 | 79cb0f21-e117-4c70-bba2-6408dbd957ec | UTE.AI.SP.030782-3.01 |  | Brotas | TIPO III | CARGA_GLOBAL | 6587 | BROTASBIO138 | Operação | CCEE | SP | CPFL PAULISTA | SECO | Bagaço de Cana de Açúcar | Agroindustriais | Biomassa | UTE
404 | 606f2e28-3872-46e6-9e73-fdd0c9a7c00d | UTE.AI.SP.034649-7.01 |  | Brotas II | TIPO III | CARGA_GLOBAL | 6587 | BROTASBIO138 | Operação | CCEE | SP | CPFL PAULISTA | SECO | Bagaço de Cana de Açúcar | Agroindustriais | Biomassa | UTE
405 | de11b341-a714-45b1-96a0-3a721aedf61a | CGH.PH.SC.029356-3.01 |  | Bruno Heidrich | TIPO III | CARGA_GLOBAL | 2842 | RIOSU2-SC069 | Operação | CCEE | SC | CELESC | S | Potencial hidráulico | Potencial hidráulico | Hídrica | CGH
406 | 48a099e9-a5db-428c-a516-9e94fb218db1 | CGH.PH.SC.028618-4.02 |  | Bruno Heidrich Neto | TIPO III | CARGA_GLOBAL | 2842 | RIOSU2-SC069 | Operação | CCEE | SC | CELESC | S | Potencial hidráulico | Potencial hidráulico | Hídrica | CGH | (Rauen)
407 | 3749124a-c781-408c-b009-429dfc1c9eec | UHE.PH.RS.000324-7.01 |  | Bugres | TIPO III | CARGA_GLOBAL | 2050 | BUGRESPCH006 | Operação | CCEE | RS | RGE | S | Potencial hidráulico | Potencial hidráulico | Hídrica | UHE
408 | a6a896f9-5a25-4548-8454-39d3c6b3a43f | CGH.PH.RS.000329-8.02 |  | Buricá | TIPO III | CARGA_GLOBAL | 10482/1214 | CERTHI-RS069/GUARIT-RS069 | Operação | CCEE | RS | CERTHIL | S | Potencial hidráulico | Potencial hidráulico | Hídrica | PCH
409 | e7a6602e-3a8f-4b14-a5ed-86f2a0a89a48 | CGH.PH.RS.000329-8.02 |  | Buricá | TIPO III | CARGA_GLOBAL | 10482/1214 | CERTHI-RS069/GUARIT-RS069 | Operação | CCEE | RS | RGE | S | Potencial hidráulico | Potencial hidráulico | Hídrica | PCH
411 | 153fc3b1-81c7-4a5d-88b3-ceb74da346ba | PCH.PH.MS.028753-9.01 |  | Buriti | TIPO III | CARGA_GLOBAL | 1863 | BURIT1PCH138 | Operação | CCEE | MS | ENERGISA MS | SECO | Potencial hidráulico | Potencial hidráulico | Hídrica | PCH
412 | 96fe7de9-97e7-448f-a6c8-0ffff57d5c69 | PCH.PH.MT.000331-0.01 |  | Buriti | TIPO III | CARGA_GLOBAL | 4907 | BURIT-PCH013 | Operação | CCEE | MT | ENERGISA MT | SECO | Potencial hidráulico | Potencial hidráulico | Hídrica | PCH | (Sapezal)
413 | 83b4741b-6bac-4935-8924-9bdb55c2414b | UTE.AI.SP.030420-4.01 |  | Buriti | TIPO III | CARGA_GLOBAL | 2262 | CA+M+PBIO069 | Operação | CCEE | SP | CPFL PAULISTA | SECO | Bagaço de Cana de Açúcar | Agroindustriais | Biomassa | UTE | (Bio Buriti)
414 | 6f4cfbf7-12a9-4191-8b54-2e67160fcf00 | CGH.PH.TO.029804-2.01 |  | Buritirana | TIPO III | CARGA_GLOBAL | 6365 | BARREI-BA138 | Operação | CCEE | TO | COELBA | NE | Potencial hidráulico | Potencial hidráulico | Hídrica | CGH
415 | 4d313e22-86e9-405a-9cba-6832cd1ea4ac | UFV.RS.RO.056129-0.01 |  | Buritis | TIPO III | CARGA_GLOBAL | 6881 | ARIQU-PCH069 | Construção não iniciada | CCEE | RO | ENERGISA RO | SECO | Radiação solar | Radiação solar | Solar | UFV
416 | 12095ea1-46a3-4984-a106-7157720af257 | UHE.PH.SP.000336-0.01 |  | Buritis | TIPO III | CARGA_GLOBAL | 2272 | ITUVE-BIO069 | Operação | CCEE | SP | CPFL PAULISTA | SECO | Potencial hidráulico | Potencial hidráulico | Hídrica | UHE | E-mail Liamara 11/11/21 - Não injeta
417 | ce019580-8499-4122-bd3a-79c8db057ab0 | CGH.PH.MT.037358-3.01 |  | Buritizal | TIPO III | CARGA_GLOBAL | 4788 | BURICGH-MT34 | Construção | CCEE | MT | ENERGISA MT | SECO | Potencial hidráulico | Potencial hidráulico | Hídrica | CGH
419 | 3371940b-5593-4dbc-9fec-222f193f521b | CGH.PH.SC.035415-5.01 |  | Burro Branco I | TIPO III | CARGA_GLOBAL | 2832 | PINHAL-SC138 | Operação | CCEE | SC | CELESC | S | Potencial hidráulico | Potencial hidráulico | Hídrica | CGH
421 | 95ce90b8-6599-4245-96cb-10a940610cbc | UTE.RA.PR.049660-0.01 |  | C.VALE Upl - Biogás 260kw | TIPO III | CARGA_GLOBAL | 851 | PALOTI-PR138 | Operação | CCEE | PR | COPEL D | S | Biogás - RA | Resíduos animais | Biomassa | UTE
422 | da68bb39-40ed-4f9e-a430-fcf3e5d70002 | CGH.PH.RS.029212-5.01 |  | Caa Yari | TIPO III | CARGA_GLOBAL | 1214 | GUARIT-RS069 | Operação | CCEE | RS | RGE | S | Potencial hidráulico | Potencial hidráulico | Hídrica | CGH
423 | d39e54c0-d16c-4969-a41e-b76d1834cb9f | UTE.AI.RS.028600-1.01 |  | CAAL | TIPO III | CARGA_GLOBAL | 1185 | ALEGR2-RS069 | Operação | CCEE | RS | RGE | S | Casca de Arroz | Agroindustriais | Biomassa | UTE
424 | 3f14e96c-b5e3-4dc1-9e31-56f1e350c339 | UTE.AI.MS.030104-3.01 |  | Caarapó | TIPO II-B | CARGA_GLOBAL | 10144/1873 | CAARA3BIO013/CAARAPBIO | Operação | CCEE | MS | ENERGISA MS | SECO | Bagaço de Cana de Açúcar | Agroindustriais | Biomassa | UTE
425 | 561505c1-31ec-4158-9a5d-9445da77ec01 | UTE.AI.MS.030104-3.01 |  | Caarapó | TIPO II-B | CARGA_GLOBAL | 10144/1873 | CAARA3BIO013/CAARAPBIO | Operação | CCEE | MS | AUTOP MS | SECO | Bagaço de Cana de Açúcar | Agroindustriais | Biomassa | UTE
427 | cc20cba8-9b3c-4f8d-b440-8b79012dbda5 | CGH.PH.PR.035484-8.01 |  | CABEÇA DE PATO | TIPO III | CARGA_GLOBAL | 828 | PITANG-PR138 | Operação | CCEE | PR | COPEL D | S | Potencial hidráulico | Potencial hidráulico | Hídrica | CGH
430 | a4ee03f3-5017-44b5-9135-07a975782b49 | PCH.PH.RO.027042-3.01 |  | Cabixi | TIPO III | CARGA_GLOBAL | 6801 | VILHEN-RO069 | Operação | CCEE | RO | ENERGISA RO | SECO | Potencial hidráulico | Potencial hidráulico | Hídrica | PCH
431 | e49bc003-2fee-44b0-8a6b-1b81613d8782 | PCH.PH.MT.028482-3.01 |  | Cabixi II | TIPO III | CARGA_GLOBAL | 6801 | VILHEN-RO069 | Operação | CCEE | MT | ENERGISA RO | SECO | Potencial hidráulico | Potencial hidráulico | Hídrica | PCH
432 | cbb4b133-58ef-408c-b19c-52a275a96020 | CGH.PH.MG.000345-0.02 |  | Caboclo | TIPO III | CARGA_GLOBAL | 1566 | SARAME-MG138 | Operação | CCEE | MG | CEMIG D | SECO | Potencial hidráulico | Potencial hidráulico | Hídrica | PCH
434 | d66782d4-64f4-4102-8114-f7d8436422ca | PCH.PH.RS.027878-5.01 |  | Caçador | TIPO III | CARGA_GLOBAL | 1226 | NPRAT2-RS069 | Operação | CCEE | RS | RGE | S | Potencial hidráulico | Potencial hidráulico | Hídrica | PCH
435 | e30ca578-6adc-4f55-b72e-0cbe5ec0be28 | CGH.PH.PR.028010-0.02 |  | Cachoeira | TIPO III | CARGA_GLOBAL | 828 | PITANG-PR138 | Operação | CCEE | PR | COPEL D | S | Potencial hidráulico | Potencial hidráulico | Hídrica | CGH
436 | f3d5e950-88e5-4ff4-b9a9-de71a3bcf204 | PCH.PH.RO.000396-4.01 |  | Cachoeira | TIPO III | CARGA_GLOBAL | 6801 | VILHEN-RO069 | Operação | CCEE | RO | ENERGISA RO | SECO | Potencial hidráulico | Potencial hidráulico | Hídrica | PCH
438 | a9c1bb79-45a8-485c-ae5d-756c468995b7 | CGH.PH.MG.000404-9.01 |  | Cachoeira Alta | TIPO III | CARGA_GLOBAL | 3319 | MANHU-PCH069 | Operação | CCEE | MG | ENERGISA MG | SECO | Potencial hidráulico | Potencial hidráulico | Hídrica | CGH
439 | 69726abb-bb0c-4e25-a0d0-ec718d094df8 | PCH.PH.MS.044775-7.01 |  | Cachoeira Branca | TIPO III | CARGA_GLOBAL | 1144 | MIMOSO-MS138 | DRS |  | MS | ENERGISA MS | SECO | Potencial hidráulico | Potencial hidráulico | Hídrica | PCH | E-mail Egídio 18/07/23 - apenas tem Informação de acesso 17/03/2023
441 | dcb9fac5-eddc-45cf-9fc5-99648287a7e5 | PCH.PH.RO.030573-1.01 |  | Cachoeira Cachimbo Alto | TIPO III | CARGA_GLOBAL | 6857 | ROLIM--RO138 | Operação | CCEE | RO | ENERGISA RO | SECO | Potencial hidráulico | Potencial hidráulico | Hídrica | PCH
442 | 92d3bc2d-d7b1-41a4-95b8-dae7570fc4aa | PCH.PH.RS.031030-1.01 |  | Cachoeira Cinco Veados | TIPO III | CARGA_GLOBAL | 2087 | SMARI3-RS069 | Construção não iniciada | CCEE | RS | RGE | S | Potencial hidráulico | Potencial hidráulico | Hídrica | PCH | Usina não considerada nas previsões do PAR/PEL 22-26
443 | 8abc222a-0b03-4d43-9d9b-0ac7258939ac | PCH.PH.BA.028999-0.01 |  | Cachoeira da Lixa | TIPO III | CARGA_GLOBAL | 5995 | ITAMAR-BA138 | Operação | CCEE | BA | COELBA | NE | Potencial hidráulico | Potencial hidráulico | Hídrica | PCH
444 | a39a34f3-a51e-4650-a510-10778277b072 | CGH.PH.ES.000428-6.01 |  | Cachoeira da Onça | TIPO III | CARGA_GLOBAL | 2676 | SGABRIPCH138 | Operação | CCEE | ES | SANTA MARIA | SECO | Potencial hidráulico | Potencial hidráulico | Hídrica | CGH
445 | 5f65fda9-872e-418e-89fb-a0222cb5e3b6 | CGH.PH.MG.029723-2.02 |  | Cachoeira do Brumado | TIPO III | CARGA_GLOBAL | 4373 | JFORA1-MG023 | Operação | CCEE | MG | CEMIG D | SECO | Potencial hidráulico | Potencial hidráulico | Hídrica | CGH
446 | ffa5fa39-8587-471b-9cbd-4b1d95e6e900 | CGH.PH.RO.032220-2.01 |  | CACHOEIRA DO CAMBARA | TIPO III | CARGA_GLOBAL | 6801 | VILHEN-RO069 | Operação | CCEE | RO | ENERGISA RO | SECO | Potencial hidráulico | Potencial hidráulico | Hídrica | CGH
448 | 90bd92f4-803c-487d-bec0-09102e4f93b7 | PCH.PH.GO.026879-8.01 |  | Cachoeira do Lavrinha (Antiga São Patrício) | TIPO III | CARGA_GLOBAL | 7535 | CHESP--GO069 | Operação | CCEE | GO | CHESP | SECO | Potencial hidráulico | Potencial hidráulico | Hídrica | PCH | Gera para o sistema de cotas
450 | 587f06aa-0939-4a5f-8eac-8311def1ff1b | CGH.PH.ES.000491-0.01 |  | Cachoeira do Oito | TIPO III | CARGA_GLOBAL | 3015 | HNCOU-PCH138 | Operação | CCEE | ES | SANTA MARIA | SECO | Potencial hidráulico | Potencial hidráulico | Hídrica | CGH
451 | bae1ea39-b215-4d13-a5da-5db0a7466a86 | CGH.PH.SC.028885-3.01 |  | Cachoeira do Pinheirinho | TIPO III | CARGA_GLOBAL | 2808 | MAFRA--SC138 | Operação | CCEE | SC | CELESC | S | Potencial hidráulico | Potencial hidráulico | Hídrica | CGH | CEG não está mais na ANEEL
453 | dd798c0e-2223-494b-a489-759bf8b9b33f | CGH.PH.MG.028381-9.02 |  | Cachoeira dos Macacos | TIPO III | CARGA_GLOBAL | 1578 | UBER1-PCH138 | Operação | CCEE | MG | CEMIG D | SECO | Potencial hidráulico | Potencial hidráulico | Hídrica | CGH
454 | 8cad4781-217d-4052-b601-5464a237cf1e | CGH.PH.MG.000526-6.02 |  | Cachoeira dos Prazeres | TIPO III | CARGA_GLOBAL | 1566 | SARAME-MG138 | Operação | CCEE | MG | CEMIG D | SECO | Potencial hidráulico | Potencial hidráulico | Hídrica | CGH
457 | 828920e6-623d-4604-899a-d804ba19a8f7 | CGH.PH.SP.027476-3.01 |  | Cachoeira Paulista | TIPO III | CARGA_GLOBAL | 3462 | SCAB1--SP088 | Operação | CCEE | SP | EDP SP | SECO | Potencial hidráulico | Potencial hidráulico | Hídrica | CGH
458 | 3944ad55-2954-4c08-a0fe-27983ecf22b7 | PCH.PH.MG.027940-4.01 |  | Cachoeirão | TIPO III | CARGA_GLOBAL | 9099 | CACHOEPCH013 | Operação | CCEE | MG | CEMIG D | SECO | Potencial hidráulico | Potencial hidráulico | Hídrica | PCH
459 | 83b8db4f-bd27-4fa2-bee7-2b741b16b73e | CGH.PH.MG.030242-2.01 |  | Cachoeirinha | TIPO III | CARGA_GLOBAL | 3158 | BRAGA-PCH138 | Operação | CCEE | MG | ENERGISA SSE-SP | SECO | Potencial hidráulico | Potencial hidráulico | Hídrica | CGH
460 | 77730de6-b8a7-483e-89f0-285e4b06ba37 | CGH.PH.MT.000581-9.01 |  | Cachoeirinha | TIPO III | CARGA_GLOBAL | 4626 | ROND3-PCH034 | Operação | CCEE | MT | ENERGISA MT | SECO | Potencial hidráulico | Potencial hidráulico | Hídrica | CGH
461 | 482f7ad3-8af6-4cc6-bcf0-0d898dc0d9ac | CGH.PH.SC.029225-7.01 |  | Cachoeirinha | TIPO III | CARGA_GLOBAL | 9689 | FAXGUE-SC069 | Operação |  | SC | CELESC | S | Potencial hidráulico | Potencial hidráulico | Hídrica | CGH | E-mail Leticia 13/07/23 - Não injeta. Equivalentada na carga. Autoprodutor sem venda de excedente
477 | 121cc9be-19f6-441b-91c8-fb3e5156f152 | PCH.PH.RJ.029726-7.01 |  | Caju | TIPO III | CARGA_GLOBAL | 7509 | CAJU--PCH069 | Operação | CCEE | RJ | ENEL RJ | SECO | Potencial hidráulico | Potencial hidráulico | Hídrica | PCH
481 | 0395cdd9-11a8-499a-aad8-33201c6ed792 | CGH.PH.SP.028719-9.01 |  | Cajuru | TIPO III | CARGA_GLOBAL | 2343 | IT+CJ-BIO138 | Operação | CCEE | SP | CPFL PAULISTA | SECO | Potencial hidráulico | Potencial hidráulico | Hídrica | CGH | (Rio Grande)
482 | 9d8f8506-a859-4bf4-81a0-bc324d9c01cf | UHE.PH.MG.000597-5.01 |  | Cajuru | TIPO III | CARGA_GLOBAL | 1524 | GAFANHPCH138 | Operação | CCEE | MG | CEMIG D | SECO | Potencial hidráulico | Potencial hidráulico | Hídrica | UHE
489 | 4d902cda-a1b2-4f35-99b2-f0900d1b2174 | UFV.RS.MT.064468-4.01 |  | Calcário Tangará | TIPO III | CARGA_GLOBAL |  |  | Operação | CCEE | MT | ENERGISA MT | SECO | Radiação solar | Radiação solar | Solar | UFV
490 | 29ee07d9-775d-4faa-b021-a5de98b12044 | UTE.FL.PR.044809-5.01 |  | Caldeira 6 Kairós | TIPO III | CARGA_GLOBAL | 2428/2423 | SENGES-PR138/JAGUAR-PR138 | Operação | CCEE | PR | COPEL D | S | Lenha | Floresta | Biomassa | UTE
491 | 9fafbad1-c1f1-476a-bb9c-4bc67fc0d11b | UTE.FL.PR.044809-5.01 |  | Caldeira 6 Kairós | TIPO III | CARGA_GLOBAL | 2428/2423 | SENGES-PR138/JAGUAR-PR138 | Operação | CCEE | PR | COPEL D | S | Lenha | Floresta | Biomassa | UTE
499 | 7d066cab-ef54-4603-aac0-17e9856b04b5 | PCH.PH.RJ.027672-3.01 |  | Calheiros | TIPO III | CARGA_GLOBAL | 1711 | CALHE-PCH013 | Operação | CCEE | RJ | ENEL RJ | SECO | Potencial hidráulico | Potencial hidráulico | Hídrica | PCH
501 | a8c053f2-67e9-477f-a755-1b6534e96ac1 | CGH.PH.MT.030813-7.02 |  | Cambará | TIPO III | CARGA_GLOBAL | 4697 | CAMBARPCH013 | Operação | CCEE | MT | ENERGISA MT | SECO | Potencial hidráulico | Potencial hidráulico | Hídrica | CGH
503 | 94524ba2-a516-4a7a-ac12-e4d5a93e98c0 | CGH.PH.SC.030172-8.02 |  | Camboatá | TIPO III | CARGA_GLOBAL | 2733 | CNOVOS-SC138 | Operação | CCEE | SC | CELESC | S | Potencial hidráulico | Potencial hidráulico | Hídrica | CGH
504 | 750f314d-477f-4b8e-aba6-2aea787b9181 | UTE.AI.GO.035044-3.01 |  | Cambuí | TIPO III | CARGA_GLOBAL | 3600 | STAHELE-GO69 | Operação | CCEE | GO | EQUATORIAL GO | SECO | Bagaço de Cana de Açúcar | Agroindustriais | Biomassa | UTE
505 | 9e92a1b3-7730-40b8-aca9-99b119d2111d | CGH.PH.MG.032005-6.01 |  | CAMBUI ENERGIS | TIPO III | CARGA_GLOBAL | 3161 | CAMBU2-MG138 | Operação | CCEE | MG | ENERGISA SSE-SP | SECO | Potencial hidráulico | Potencial hidráulico | Hídrica | CGH
513 | 6266543b-cdad-495a-9f40-f156a6206025 | UTE.AI.MG.028478-5.01 |  | Campo Florido | TIPO III | CARGA_GLOBAL | 322 | FRUTA-BIO138 | Operação | CCEE | MG | CEMIG D | SECO | Bagaço de Cana de Açúcar | Agroindustriais | Biomassa | UTE
536 | 71ca95cb-2b41-4b3f-a903-3946e5a0cb6b | UTE.AI.SE.030396-8.01 |  | Campo Lindo | TIPO III | CARGA_GLOBAL | 5713/44678 | ITABAI-SE069/NS.GLO-SE069 | Operação | CCEE | SE | ENERGISA SE | NE | Bagaço de Cana de Açúcar | Agroindustriais | Biomassa | UTE
537 | 085bd7d3-03f9-4dd0-9865-ef68f19c296d | EOL.CV.PB.029084-0.01 |  | Camurim | TIPO III | CARGA_GLOBAL | 5273 | SRITA2-PB069 | Operação | CCEE | PB | ENERGISA PB | NE | Cinética do vento | Cinética do vento | Eólica | EOL
538 | 43d8a9a7-49b6-4a64-a065-3445fddab66b | PCH.PH.RO.029436-5.01 |  | Canaã | TIPO III | CARGA_GLOBAL | 6881 | ARIQU-PCH069 | Operação | CCEE | RO | ENERGISA RO | SECO | Potencial hidráulico | Potencial hidráulico | Hídrica | PCH
539 | d7395b2d-38f0-4349-80ed-6b33d073a6f8 | UTE.AI.SP.029138-2.01 |  | Canaã | TIPO III | CARGA_GLOBAL | 9517 | CANAA-BIO013 | Operação | CCEE | SP | ENERGISA SSE-SP | SECO | Bagaço de Cana de Açúcar | Agroindustriais | Biomassa | UTE
540 | f4d9061b-d679-4383-bdee-7c5a2de57a96 | UTE.AI.RJ.030066-7.01 |  | Canabrava | TIPO III | CARGA_GLOBAL | 1749 | CANABRUTE000 | Operação | CCEE | RJ | ENEL RJ | SECO | Bagaço de Cana de Açúcar | Agroindustriais | Biomassa | UTE
542 | a2b5f0bd-a745-403e-bc26-a0a83e9210be | PCH.PH.BA.033901-6.01 |  | Candengo | TIPO III | CARGA_GLOBAL | 5893 | SA.JES-BA069 | Operação | CCEE | BA | COELBA | NE | Potencial hidráulico | Potencial hidráulico | Hídrica | PCH
545 | 71ebffdc-7d30-432e-8098-b7b050490544 | PCH.PH.PR.032511-2.01 |  | Canhadão | TIPO III | CARGA_GLOBAL | 10248/2454 | CANHADPCH034/CSEGRE-PR138 | Operação | CCEE | PR | COPEL D | S | Potencial hidráulico | Potencial hidráulico | Hídrica | PCH
547 | 8a33bcc6-338d-4fc8-8b18-91c5dcb461d6 | PCH.PH.MT.000646-7.01 |  | Canoa Quebrada | TIPO III | CARGA_GLOBAL | 4917 | CANOAQPCH069 | Operação | CCEE | MT | ENERGISA MT | SECO | Potencial hidráulico | Potencial hidráulico | Hídrica | PCH
548 | 2d2853e3-9602-46ba-ac7e-0e7e066f5fc1 | EOL.CV.PB.033663-7.01 |  | Canoas | TIPO III | CARGA_GLOBAL | 8027 | CGD.PB-PB069 | Operação | CCEE | PB | ENERGISA PB | NE | Cinética do vento | Cinética do vento | Eólica | EOL
553 | 4e1021ea-f308-4cde-9413-8d448be99251 | PCH.PH.PR.029180-3.01 |  | Cantú 2 | TIPO III | CARGA_GLOBAL | 866/9699 | MAMBOR-PR138/CANTU2PCH138 | Operação | CCEE | PR | COPEL D | S | Potencial hidráulico | Potencial hidráulico | Hídrica | PCH
554 | 9951c83d-b66c-4a51-af89-5919b13fcc29 | PCH.PH.PR.029180-3.01 |  | Cantú 2 | TIPO III | CARGA_GLOBAL | 866/9699 | MAMBOR-PR138/CANTU2PCH138 | Operação | CCEE | PR | COPEL D | S | Potencial hidráulico | Potencial hidráulico | Hídrica | PCH
558 | 01ce48af-9cc9-48c8-956f-c799ccc7018c | PCH.PH.SP.027107-1.01 |  | Capão Preto | TIPO III | CARGA_GLOBAL | 2100 | BVIST-BIO138 | Operação | CCEE | SP | CPFL PAULISTA | SECO | Potencial hidráulico | Potencial hidráulico | Hídrica | PCH
559 | a4e28ace-b3d4-41a3-af6d-9529ae71e2c2 | PCH.PH.RS.000654-8.01 |  | Capigui | TIPO III | CARGA_GLOBAL | 1284 | SMARTA-RS046 | Operação | CCEE | RS | RGE | S | Potencial hidráulico | Potencial hidráulico | Hídrica | PCH
560 | 84d60ab7-b1f9-48be-8e53-0a614fb0bf8d | PCH.PH.SC.000659-9.01 |  | Capivari | TIPO III | CARGA_GLOBAL | 2854 | BNSBAS-SC138 | Operação | CCEE | SC | CELESC | S | Potencial hidráulico | Potencial hidráulico | Hídrica | PCH | UGs1, 2 e 4 conectadas na rede da Celesc. UG 3 na rede da Cooperzem E-mail Guilherme 06/04/21 - Geração explicitada
562 | 861d6384-2d9d-43f7-9bfb-503ade62a642 | CGH.PH.MG.030556-1.02 |  | Caquende | TIPO III | CARGA_GLOBAL | 1526 | IGARA-PCH138 | Operação | CCEE | MG | CEMIG D | SECO | Potencial hidráulico | Potencial hidráulico | Hídrica | PCH
563 | 0224de49-cf67-4207-8a96-e0948da1ae35 | CGH.PH.RS.028740-7.01 |  | Caraguatá | TIPO III | CARGA_GLOBAL | 10022/10023 | COOLUZ-RS069/COOLUZ-RS023 | Operação | CCEE | RS | COOPERLUZ | S | Potencial hidráulico | Potencial hidráulico | Hídrica | CGH
564 | 64a1447c-0328-446c-9b0e-cb88197eed2b | CGH.PH.RS.028740-7.01 |  | Caraguatá | TIPO III | CARGA_GLOBAL | 10022/10023 | COOLUZ-RS069/COOLUZ-RS023 | Operação | CCEE | RS | COOPERLUZ | S | Potencial hidráulico | Potencial hidráulico | Hídrica | CGH
565 | 88971a45-94ff-4712-9393-1f9286ef5130 | PCH.PH.MT.032151-6.01 |  | Caramujo | TIPO III | CARGA_GLOBAL | 3551 | CARAM-PCH034 | Construção | CCEE | MT | ENERGISA MT | SECO | Potencial hidráulico | Potencial hidráulico | Hídrica | PCH
567 | d7f06e19-8307-48fd-b131-aecbe6b1f306 | UTE.AI.GO.035527-5.01 |  | Caramuru Itumbiara | TIPO II-B | CARGA_GLOBAL | 2997 | CARAMU-GO230 | Operação | CCEE | GO | CARAMURU | SECO | Bagaço de Cana de Açúcar | Agroindustriais | Biomassa | UTE | Injeção Líquida
568 | 87ed770a-0750-411d-b00d-76f914b3864c | UTE.AI.MT.034012-0.01 |  | Caramuru Sorriso | TIPO III | CARGA_GLOBAL | 4710 | SORRI2-MT069 | Operação | CCEE | MT | ENERGISA MT | SECO | Bagaço de Cana de Açúcar | Agroindustriais | Biomassa | UTE
569 | 36fb0cb2-58ca-47ab-b75d-9e7dbc262ac2 | PCH.PH.MG.000667-0.01 |  | Carandaí | TIPO III | CARGA_GLOBAL | 1572 | SJDELRPCH138 | Operação | CCEE | MG | CEMIG D | SECO | Potencial hidráulico | Potencial hidráulico | Hídrica | PCH
570 | 439b94ff-a4fa-416b-ba2c-a4f4db7bcf04 | PCH.PH.MG.027731-2.01 |  | Carangola | TIPO III | CARGA_GLOBAL | 4063 | MANHU-PCH138 | Operação | CCEE | MG | CEMIG D | SECO | Potencial hidráulico | Potencial hidráulico | Hídrica | PCH
571 | 7399898e-e262-4915-b056-4ff50a1ff930 | EOL.CV.PB.029089-0.01 |  | Caravela | TIPO III | CARGA_GLOBAL | 5273 | SRITA2-PB069 | Operação | CCEE | PB | ENERGISA PB | NE | Cinética do vento | Cinética do vento | Eólica | EOL
572 | 4a583fc0-1ea2-42fa-a470-727932bcb3bc | CGH.PH.PR.030073-0.01 |  | Carazinho |  | CARGA_GLOBAL | 828 | PITANG-PR138 | Operação |  | PR | COPEL D | S | Potencial hidráulico | Potencial hidráulico | Hídrica | CGH
577 | 66fc00f3-0f2c-4063-b00c-003ea40a6cd1 | PCH.PH.RS.028030-5.01 |  | Carlos Gonzatto | TIPO III | CARGA_GLOBAL | 1214 | GUARIT-RS069 | Operação | CCEE | RS | RGE | S | Potencial hidráulico | Potencial hidráulico | Hídrica | PCH
579 | 7875e8e3-a29d-4794-a8ec-d73f70cba5f7 | UTE.AI.MG.029619-8.01 |  | Carneirinho | TIPO III | CARGA_GLOBAL | 7154 | ITURA1-MG138 | Operação | CCEE | MG | CEMIG D | SECO | Bagaço de Cana de Açúcar | Agroindustriais | Biomassa | UTE
580 | f1cfeb19-836d-428f-b9a2-fd0273f9ab51 | UTE.AI.SP.028063-1.01 |  | Casa de Força | TIPO III | CARGA_GLOBAL | 3888 | FERNA1-SP138 | Operação | CCEE | SP | ELEKTRO | SECO | Bagaço de Cana de Açúcar | Agroindustriais | Biomassa | UTE
584 | 05d7d3fc-debe-4285-a5c8-ae4e5e6e728a | CGH.PH.SC.033998-9.01 |  | Casagrande SA | TIPO III | CARGA_GLOBAL | 10181 | SCRIST-SC069 | Operação | CCEE | SC | CELESC | S | Potencial hidráulico | Potencial hidráulico | Hídrica | CGH
585 | 92e7d6c4-230b-4a6c-83bd-57ccf664ddf9 | PCH.PH.MT.027110-1.01 |  | Casca II | TIPO III | CARGA_GLOBAL | 4758 | CASC2-PCH013 | Operação | CCEE | MT | ENERGISA MT | SECO | Potencial hidráulico | Potencial hidráulico | Hídrica | PCH
586 | e2a5d1fe-6081-4bd5-af90-f70e11cc3361 | PCH.PH.MT.000688-2.03 |  | Casca III | TIPO III | CARGA_GLOBAL | 4757 | CASC3-PCH013 | Operação | CCEE | MT | ENERGISA MT | SECO | Potencial hidráulico | Potencial hidráulico | Hídrica | UHE
587 | 7b740f3e-ceca-4059-ac28-8b16733eeb38 | CGH.PH.RJ.030103-5.01 |  | Cascata | TIPO III | CARGA_GLOBAL | 295 | SEROPE-RJ138 | Operação | AGENTE | RJ | LIGHT | SECO | Potencial hidráulico | Potencial hidráulico | Hídrica | CGH | (GRYPS) cliente autoprodutor ligado ao sistema através do ponto de medição Tairetá
590 | e0695c48-5c64-4f54-baad-2cc72b21d130 | PCH.PH.RO.029373-3.01 |  | Cascata Chupinguaia | TIPO III | CARGA_GLOBAL | 6801 | VILHEN-RO069 | Operação | CCEE | RO | ENERGISA RO | SECO | Potencial hidráulico | Potencial hidráulico | Hídrica | PCH
592 | 34a5b20b-df35-405e-9f2a-6dd2a834da02 | CGH.PH.RS.029551-5.01 |  | Cascata do Barreiro | TIPO III | CARGA_GLOBAL | 1214 | GUARIT-RS069 | Operação | CCEE | RS | RGE | S | Potencial hidráulico | Potencial hidráulico | Hídrica | CGH | E-mail Everson 15/10/21 - Cooperativa Creluz
600 | f33ef5fa-bbc0-4330-9a94-5b57433c2ab4 | CGH.PH.RO.028083-6.02 |  | Castaman II | TIPO III | CARGA_GLOBAL | 6801 | VILHEN-RO069 | Operação | CCEE | RO | ENERGISA RO | SECO | Potencial hidráulico | Potencial hidráulico | Hídrica | CGH
603 | 3965e75f-34c6-45fc-9feb-f6025bcf1d84 | UFV.RS.SP.034112-6.01 |  | Castilho 2 |  | CARGA_GLOBAL |  |  | Construção | CCEE | SP | ELEKTRO | SECO | Radiação solar | Radiação solar | Solar | UFV
607 | 9744fe8d-8466-4760-a023-f5db99bfaa6a | PCH.PH.PR.032513-9.01 |  | Castro | TIPO III | CARGA_GLOBAL | 2418 | CASTRO-PR138 | Operação | CCEE | PR | COPEL D | S | Potencial hidráulico | Potencial hidráulico | Hídrica | PCH
608 | 80e4c811-8617-4d40-8de5-e3802c3b77dd | UTE.AI.SP.028042-9.01 |  | Catanduva I (Antiga Cerradinho) | TIPO III | CARGA_GLOBAL | 3154 | CATAN-BIO138 | Operação | CCEE | SP | ENERGISA SSE-SP | SECO | Bagaço de Cana de Açúcar | Agroindustriais | Biomassa | UTE
611 | 00a864e0-b525-42eb-a522-060200fb2425 | CGH.PH.SC.000728-5.02 |  | Caveiras | TIPO III | CARGA_GLOBAL | 2889 | VRAMOS-SC138 | Operação | CCEE | SC | CELESC | S | Potencial hidráulico | Potencial hidráulico | Hídrica | UHE
612 | 7306f69b-1ca5-45cc-82cd-26247f63a3f4 | PCH.PH.PR.000729-3.01 |  | Cavernoso | TIPO III | CARGA_GLOBAL | 2448 | LARANJ-PR138 | Operação | CCEE | PR | COPEL D | S | Potencial hidráulico | Potencial hidráulico | Hídrica | PCH
613 | 7366dc9c-8fa7-4e75-be3c-bd2f01b869a2 | PCH.PH.PR.030458-1.01 |  | Cavernoso II | TIPO III | CARGA_GLOBAL | 9759 | CAVERN-PR138 | Operação | CCEE | PR | COPEL D | S | Potencial hidráulico | Potencial hidráulico | Hídrica | PCH
615 | f20cee57-37b6-4326-a133-c13ab8794bbd | PCH.PH.PR.034241-6.01 |  | Cavernoso IV | TIPO III | CARGA_GLOBAL | 2448 | LARANJ-PR138 | Construção não iniciada | CCEE | PR | COPEL D | S | Potencial hidráulico | Potencial hidráulico | Hídrica | PCH
617 | 74c2cd8b-b0aa-4ec7-a04b-bf550ba19676 | CGH.PH.RS.002317-5.01 |  | Caxambu | TIPO III | CARGA_GLOBAL | 9654 | COPRE1-RS013 | Operação | CCEE | RS | COPREL | S | Potencial hidráulico | Potencial hidráulico | Hídrica | CGH
618 | 28133275-dd81-4aef-a3b0-9564354d7d30 | UFV.RS.RS.046811-8.01 |  | Caxiense | TIPO III | CARGA_GLOBAL | 9279 | CAX5-A-RS013 | Operação | CCEE | RS | RGE | S | Radiação solar | Radiação solar | Solar | UFV
619 | 626a5cc3-8173-45e0-9331-052f8356aab4 | PCH.PH.RS.000735-8.01 |  | Cazuza Ferreira | TIPO III | CARGA_GLOBAL | 9594 | LAGEGR-RS138 | Operação | CCEE | RS | RGE | S | Potencial hidráulico | Potencial hidráulico | Hídrica | PCH
620 | b1ed807a-2a34-4212-9164-9fabede2e8da | UTE.RU.SP.048863-1.01 |  | Cdr Pedreira I | TIPO III | CARGA_GLOBAL | 3437 | NOR-BD-SP088 | Operação | CCEE | SP | EDP SP | SECO | Resíduos Sólidos Urbanos - RU | Resíduos sólidos urbanos | Biomassa | UTE
625 | 3e24e8ac-3f18-436d-bf84-6b1a0055de7a | UHE.PH.SC.000737-4.02 |  | Cedros (Rio dos Cedros) | TIPO III | CARGA_GLOBAL | 2885 | RCEUPA-SC069 | Operação | CCEE | SC | CELESC | S | Potencial hidráulico | Potencial hidráulico | Hídrica | UHE
626 | eddfea51-4ae0-4a70-8ca4-b9b64ac65230 | UTE.GN.SP.002904-1.01 |  | Celpav IV | TIPO III | CARGA_GLOBAL | 3461 | ITA-BD-SP088 | Operação | CCEE | SP | EDP SP | SECO | Gás Natural | Gás natural | Fóssil | UTE | E-mail Anderson 28/10/22 - Não injeta
627 | aee5ceec-5a33-4232-a21c-4916c9f4418e | PCH.PH.SC.000742-0.01 |  | Celso Ramos | TIPO III | CARGA_GLOBAL | 9689 | FAXGUE-SC069 | Operação | CCEE | SC | CELESC | S | Potencial hidráulico | Potencial hidráulico | Hídrica | PCH
629 | c4ed67d5-5e7f-4c0a-a5d7-7b9c786754c1 | UTE.AI.GO.029546-9.01 |  | CEM (Antiga Camen) | TIPO III | CARGA_GLOBAL | 2951 | PLANALBIO069 | Operação | CCEE | GO | EQUATORIAL GO | SECO | Bagaço de Cana de Açúcar | Agroindustriais | Biomassa | UTE | (CEM-Central Energética de Morrinhos)
632 | f5d2cc42-98dd-42d2-b169-97b25d0eb0a9 | UTE.AI.SP.049301-5.01 |  | Central Energética Alta Mogiana | TIPO III | CARGA_GLOBAL | 2325 | AMOGIABIO138 | Construção | CCEE | SP | CPFL PAULISTA | SECO | Bagaço de Cana de Açúcar | Agroindustriais | Biomassa | UTE
634 | 1fa910ba-dbe6-44f2-8342-37fc17e227da | UTE.AI.MG.038176-4.01 |  | Central Energética Tupaciguara (antiga Bioenergética Aroeira 2) | TIPO III | CARGA_GLOBAL | 44775 | MALGR3-MG138 | Construção não iniciada | CCEE | MG | CEMIG D | SECO | Bagaço de Cana de Açúcar | Agroindustriais | Biomassa | UTE
636 | 9fa68424-a24c-479a-8678-914b2b98988b | CGH.PH.SP.000884-2.01 |  | Central GH Engenheiro Bernardo Figueiredo | TIPO III | CARGA_GLOBAL | 3135 | PEDRE-BIO138 | Operação | CCEE | SP | CPFL SANTA CRUZ | SECO | Potencial hidráulico | Potencial hidráulico | Hídrica | CGH
637 | 7a4b9d79-fadb-4013-aa18-846047a60212 | UFV.RS.MG.031760-8.01 |  | Central Mineirão | TIPO III | CARGA_GLOBAL | 9067 | MARAC-PCH138 | Operação | CCEE | MG | CEMIG D | SECO | Radiação solar | Radiação solar | Solar | UFV
638 | 6cd9900d-bef7-49a4-a6a4-d630386ac918 | UTE.AI.PE.028692-3.01 |  | Central Olho D Água | TIPO III | CARGA_GLOBAL | 8020 | GNN.PE-PE069 | Operação | CCEE | PE | NEOENERGIA PE | NE | Bagaço de Cana de Açúcar | Agroindustriais | Biomassa | UTE
641 | c8d387f8-eaba-401a-b073-284d0a1161b9 | UTE.AI.MG.029709-7.01 |  | Cerradão | TIPO III | CARGA_GLOBAL | 7170 | CERRAD-MG138 | Operação | CCEE | MG | CEMIG D | SECO | Bagaço de Cana de Açúcar | Agroindustriais | Biomassa | UTE
642 | 71ae61a6-ef69-40f4-b5d0-762b275ece60 | UTE.AI.MG.038336-8.01 |  | Cerradão 2 | TIPO III | CARGA_GLOBAL | 322 | FRUTA-BIO138 | Construção | CCEE | MG | CEMIG D | SECO | Bagaço de Cana de Açúcar | Agroindustriais | Biomassa | UTE | Abr/22 - Parecer de Acesso sendo elaborado previsão de conexão em 01/2022
643 | c28d467d-62a4-4756-a1df-ebc1bd32cec7 | UTE.AI.MG.040785-2.01 |  | Cerradão 3 | TIPO III | CARGA_GLOBAL | 7170 | CERRAD-MG138 | Construção não iniciada | CCEE | MG | CEMIG D | SECO | Bagaço de Cana de Açúcar | Agroindustriais | Biomassa | UTE
652 | a84a0db2-314c-49da-af88-cf87f136e815 | PCH.PH.RO.031050-6.01 |  | Cesar Filho | TIPO III | CARGA_GLOBAL | 6822 | PBUEN2PCH138 | Operação | CCEE | RO | ENERGISA RO | SECO | Potencial hidráulico | Potencial hidráulico | Hídrica | PCH
654 | 3d7ec680-79f0-4322-9841-6737f385dba8 | UTE.AI.SP.028458-0.01 |  | Cevasa | TIPO III | CARGA_GLOBAL | 6596 | CEVASABIO138 | Operação | CCEE | SP | CPFL PAULISTA | SECO | Bagaço de Cana de Açúcar | Agroindustriais | Biomassa | UTE
656 | 2b37d639-201e-45a9-aec4-558a902dba8f | UTE.FL.RS.040886-7.01 |  | CGVE INNOVA | TIPO II-B | CARGA_GLOBAL | 10242 | INNOVA-RS034 | Construção não iniciada | CCEE | RS | INNOVA | S | Resíduos Florestais | Floresta | Biomassa | UTE
664 | 6636201d-8fcd-4964-b8dc-ba167df7231f | CGH.PH.MG.038150-0.01 |  | Chalé | TIPO III | CARGA_GLOBAL | 4061 | CARATIPCH138 | Construção não iniciada | CCEE | MG | CEMIG D | SECO | Potencial hidráulico | Potencial hidráulico | Hídrica | CGH
665 | 4a6b4338-9d9c-462d-a0a1-3293d9147b0d | PCH.PH.PR.000753-6.01 |  | Chaminé | TIPO III | CARGA_GLOBAL | 2350/2388 | CHAMINPCH/PINHRI-PR069 | Operação | CCEE | PR | COPEL D | S | Potencial hidráulico | Potencial hidráulico | Hídrica | PCH
666 | 38e3b621-7605-469c-91df-ced5c0fb5aa1 | PCH.PH.PR.000753-6.01 |  | Chaminé | TIPO III | CARGA_GLOBAL | 2350/2388 | CHAMINPCH/PINHRI-PR069 | Operação | CCEE | PR | COPEL D | S | Potencial hidráulico | Potencial hidráulico | Hídrica | PCH
669 | 264908e0-6732-4302-8a42-18c7bea74c89 | PCH.PH.RJ.000765-0.01 |  | Chave do Vaz | TIPO III | CARGA_GLOBAL | 1774 | VPALMAPCH069 | Operação | CCEE | RJ | ENEL RJ | SECO | Potencial hidráulico | Potencial hidráulico | Hídrica | PCH | E-mail Natalia 15/10/21 - Usina passou à regime de compensação em MMGD
670 | 83cf3020-0911-4b64-9f94-0beec5d22a83 | UFV.RS.PI.068301-9.01 |  | Cherta - Industria de Alimentos | TIPO III | CARGA_GLOBAL |  |  | Operação |  | PI |  | NE | Radiação solar | Radiação solar | Solar | UFV
671 | fdd671eb-4b41-4db8-8799-8489791a1d75 | PCH.PH.SP.000768-4.01 |  | Chibarro | TIPO III | CARGA_GLOBAL | 2107 | AR+CT-BIO138 | Operação | CCEE | SP | CPFL PAULISTA | SECO | Potencial hidráulico | Potencial hidráulico | Hídrica | PCH
673 | 7eb61beb-af33-4823-9dc2-6e3f47d61d26 | PCH.PH.RS.035481-3.01 |  | Chimarrão | TIPO III | CARGA_GLOBAL | 1328 | VACARI-RS138 | Construção não iniciada | CCEE | RS | RGE | S | Potencial hidráulico | Potencial hidráulico | Hídrica | PCH
674 | 189ade9b-09f9-4f2f-8e24-381d44c9b0c1 | CGH.PH.PR.000771-4.02 |  | Chopim I | TIPO III | CARGA_GLOBAL | 853/9340 | PBRANC-PR138/PBRANC-PR034 | Operação | CCEE | PR | COPEL D | S | Potencial hidráulico | Potencial hidráulico | Hídrica | CGH
675 | b42358e2-07e3-4cfc-a742-a8c7b894cf09 | CGH.PH.PR.000771-4.02 |  | Chopim I | TIPO III | CARGA_GLOBAL | 853/9340 | PBRANC-PR138/PBRANC-PR034 | Operação | CCEE | PR | COPEL D | S | Potencial hidráulico | Potencial hidráulico | Hídrica | CGH
681 | 8f756707-99b1-4fdd-bfd7-463fef42a9d3 | PCH.PH.RO.000775-7.01 |  | Chupinguaia | TIPO III | CARGA_GLOBAL | 6801 | VILHEN-RO069 | Operação | CCEE | RO | ENERGISA RO | SECO | Potencial hidráulico | Potencial hidráulico | Hídrica | PCH
683 | c0626c06-81bb-4e26-a16f-9c4bf5b0fb80 | UTE.RU.RJ.057167-9.01 |  | Ciclus | TIPO III | CARGA_GLOBAL | 276 | BRISAM-RJ138 | Operação | CCEE | RJ | LIGHT | SECO | Biogás - RU | Resíduos sólidos urbanos | Biomassa | UTE
689 | 715f7e48-1311-4386-a344-d127eea537c5 | UFV.RS.PE.060203-5.01 |  | CITEPE | TIPO III | CARGA_GLOBAL |  |  | Construção não iniciada |  | PE |  | NE | Radiação solar | Radiação solar | Solar | UFV
691 | fea47d80-0f81-43ba-962f-7522254ff8bc | UTE.AI.SP.029572-8.01 |  | Citrovita Catanduva | TIPO III | CARGA_GLOBAL | 3154 | CATAN-BIO138 | Operação | CCEE | SP | ENERGISA SSE-SP | SECO | Bagaço de Cana de Açúcar | Agroindustriais | Biomassa | UTE
693 | ae1a1837-0afb-4e61-811d-1723b99d09e6 | UFV.RS.RS.071325-2.01 |  | Claudina | TIPO III | CARGA_GLOBAL |  |  | Operação | CCEE | RS |  | S | Radiação solar | Radiação solar | Solar | UFV
696 | 9d0554e8-5a5e-4979-a714-847c6b36c8ef | UTE.AI.SP.030036-5.01 |  | Clealco Queiroz | TIPO III | CARGA_GLOBAL | 2166 | MA+P+YBIO138 | Operação | CCEE | SP | CPFL PAULISTA | SECO | Bagaço de Cana de Açúcar | Agroindustriais | Biomassa | UTE
698 | bba5d65c-b5ed-4c1d-aff0-b2c47df2f2a8 | UTE.FL.RS.030666-5.01 |  | CMPC (Antiga Aracruz Unidade Guaíba) | TIPO II-B | CARGA_GLOBAL | 9800 | CMPC---RS034 | Operação | CCEE | RS | CELULOSE RIOGRANDENSE | S | Licor Negro | Floresta | Biomassa | UTE | Injeção Líquida
699 | 279211f3-ac48-42c1-8f47-b096b4e8a1cc | UTE.AI.PE.044864-8.01 |  | COAF | TIPO III | CARGA_GLOBAL | 8020 | GNN.PE-PE069 | Construção não iniciada | CCEE | PE | NEOENERGIA PE | NE | Bagaço de Cana de Açúcar | Agroindustriais | Biomassa | UTE
701 | 173200f7-86e7-40da-9d1a-4c449940af0e | PCH.PH.MG.027728-2.01 |  | Cocais Grande | TIPO III | CARGA_GLOBAL | 4377 | CORFAB-MG069 | Operação | CCEE | MG | CEMIG D | SECO | Potencial hidráulico | Potencial hidráulico | Hídrica | PCH
702 | 114107a5-8097-44e1-8608-0639917d29d8 | UTE.AI.SP.027974-9.01 |  | Cocal | TIPO III | CARGA_GLOBAL | 9517 | CANAA-BIO013 | Operação | CCEE | SP | ENERGISA SSE-SP | SECO | Bagaço de Cana de Açúcar | Agroindustriais | Biomassa | UTE
703 | 17057a51-6a50-496f-9a0e-3590bd7490b0 | UTE.AI.SP.029713-5.01 |  | Cocal II | TIPO III | CARGA_GLOBAL | 3969 | COCAL2BIO138 | Operação | CCEE | SP | ELEKTRO | SECO | Bagaço de Cana de Açúcar | Agroindustriais | Biomassa | UTE
705 | eb771ff4-380f-4c39-b63b-b2f632cc1971 | UTE.AI.GO.030355-0.01 |  | Codora | TIPO II-B | CARGA_GLOBAL | 2989 | ITAPA-BIO069 | Operação | CCEE | GO | EQUATORIAL GO | SECO | Bagaço de Cana de Açúcar | Agroindustriais | Biomassa | UTE
706 | 50864bd5-bf17-4c05-8bf6-bdde81e21aa6 | EOL.CV.PB.029086-6.01 |  | Coelhos I | TIPO III | CARGA_GLOBAL | 5273 | SRITA2-PB069 | Operação | CCEE | PB | ENERGISA PB | NE | Cinética do vento | Cinética do vento | Eólica | EOL
707 | f1f816ac-48b2-4cbe-b38f-cde6639c2638 | EOL.CV.PB.029090-4.01 |  | Coelhos II | TIPO III | CARGA_GLOBAL | 5273 | SRITA2-PB069 | Operação | CCEE | PB | ENERGISA PB | NE | Cinética do vento | Cinética do vento | Eólica | EOL
708 | 195e6453-3fda-4509-b3de-d4a168fa603c | EOL.CV.PB.029087-4.01 |  | Coelhos III | TIPO III | CARGA_GLOBAL | 5273 | SRITA2-PB069 | Operação | CCEE | PB | ENERGISA PB | NE | Cinética do vento | Cinética do vento | Eólica | EOL
709 | 3230d696-c129-4d97-8e19-9f12bd7cab68 | EOL.CV.PB.029091-2.01 |  | Coelhos IV | TIPO III | CARGA_GLOBAL | 5273 | SRITA2-PB069 | Operação | CCEE | PB | ENERGISA PB | NE | Cinética do vento | Cinética do vento | Eólica | EOL
711 | 7546de08-0bd3-4a74-8f12-fc368dfd55ca | PCH.PH.BA.029004-1.01 |  | Colino 1 | TIPO III | CARGA_GLOBAL | 5995 | ITAMAR-BA138 | Operação | CCEE | BA | COELBA | NE | Potencial hidráulico | Potencial hidráulico | Hídrica | PCH
712 | e798db53-2674-4571-ae3b-031c0b2498dd | PCH.PH.BA.028997-3.01 |  | Colino 2 | TIPO III | CARGA_GLOBAL | 5995 | ITAMAR-BA138 | Operação | CCEE | BA | COELBA | NE | Potencial hidráulico | Potencial hidráulico | Hídrica | PCH
713 | 3747916f-107e-44c2-b6f9-d20d19932890 | UTE.AI.SP.000796-0.01 |  | Colombo Ariranha | TIPO III | CARGA_GLOBAL | 3100 | COLOMBBIO138 | Operação | CCEE | SP | CPFL PAULISTA | SECO | Bagaço de Cana de Açúcar | Agroindustriais | Biomassa | UTE
714 | 99e70ef4-4319-45e1-8620-b195be731168 | UTE.AI.SP.031112-0.01 |  | Colombo Ariranha 2 | TIPO III | CARGA_GLOBAL | 3100 | COLOMBBIO138 | Operação | CCEE | SP | CPFL PAULISTA | SECO | Bagaço de Cana de Açúcar | Agroindustriais | Biomassa | UTE
715 | 1ea4aa0f-7ae2-4d56-9158-948edefb0482 | UTE.AI.SP.030032-2.01 |  | Colombo Palestina | TIPO III | CARGA_GLOBAL | 2326/3100 | NGR+PA-SP069/COLOMBBIO138 | Operação | CCEE | SP | CPFL PAULISTA | SECO | Bagaço de Cana de Açúcar | Agroindustriais | Biomassa | UTE
716 | 012d1fcc-e8f1-4dd7-beb5-628cda255e18 | UTE.AI.SP.030032-2.01 |  | Colombo Palestina | TIPO III | CARGA_GLOBAL | 2326/3100 | NGR+PA-SP069/COLOMBBIO138 | Operação | CCEE | SP | CPFL PAULISTA | SECO | Bagaço de Cana de Açúcar | Agroindustriais | Biomassa | UTE
717 | 6d7e913f-cfde-4559-8d8e-76a596e3f1b0 | UTE.AI.SP.030267-8.01 |  | Colombo Santa Albertina | TIPO III | CARGA_GLOBAL | 4134 | COLOM-BIO138 | Operação | CCEE | SP | ELEKTRO | SECO | Bagaço de Cana de Açúcar | Agroindustriais | Biomassa | UTE | Colombo Jales
719 | 09bcb5c8-b6bc-4c04-ac64-955dcd44c3fc | PCH.PH.RS.000797-8.01 |  | Colorado | TIPO III | CARGA_GLOBAL | 1305 | CARAZ1-RS069 | Operação | CCEE | RS | ELETROCAR | S | Potencial hidráulico | Potencial hidráulico | Hídrica | PCH
720 | 27401fcc-1f58-4cc8-a106-e0a28cbaace8 | UTE.AI.SP.028094-1.01 |  | Colorado | TIPO III | CARGA_GLOBAL | 6591 | COLORABIO138 | Operação | CCEE | SP | CPFL PAULISTA | SECO | Bagaço de Cana de Açúcar | Agroindustriais | Biomassa | UTE
721 | cc682d27-a105-4fd1-b2bc-a482f733b96f | CGH.PH.RJ.029111-0.02 |  | Comendador Venâncio | TIPO III | CARGA_GLOBAL | 1705 | ITAPERPCH069 | Operação | CCEE | RJ | ENEL RJ | SECO | Potencial hidráulico | Potencial hidráulico | Hídrica | CGH
724 | 59300d2b-9d84-49e3-bdc1-9cc8853727a7 | UTE.AI.PI.029773-9.01 |  | Comvap | TIPO III | CARGA_GLOBAL | 8035 | TSA.MA-PI069 | Operação | CCEE | PI | EQUATORIAL PI | NE | Bagaço de Cana de Açúcar | Agroindustriais | Biomassa | UTE
727 | 4622204c-4540-42ab-b075-112227630011 | PCH.PH.PR.029068-8.01 |  | Confluência | TIPO III | CARGA_GLOBAL | 837 | VILCAR-PR138 | Construção não iniciada | CCEE | PR | COPEL D | S | Potencial hidráulico | Potencial hidráulico | Hídrica | PCH
728 | 8dc15212-97b3-40f8-a73b-d49355e696a5 | PCH.PH.MG.028036-4.01 |  | Congonhal I | TIPO III | CARGA_GLOBAL | 4008 | CAXAM1PCH138 | Operação | CCEE | MG | CEMIG D | SECO | Potencial hidráulico | Potencial hidráulico | Hídrica | PCH
729 | 5b7bd98c-f491-438b-bbf2-f744403d7687 | CGH.PH.MG.028020-8.01 |  | Congonhal II | TIPO III | CARGA_GLOBAL | 4008 | CAXAM1PCH138 | Operação | CCEE | MG | CEMIG D | SECO | Potencial hidráulico | Potencial hidráulico | Hídrica | CGH
730 | 297b05e1-bb8d-45bd-ae78-550be8b04b90 | UTE.AI.SP.030024-1.01 |  | Conquista do Pontal | TIPO III | CARGA_GLOBAL | 4153 | CONQUPBIO138 | Operação | CCEE | SP | ELEKTRO | SECO | Bagaço de Cana de Açúcar | Agroindustriais | Biomassa | UTE
731 | 8213ac83-12b3-4ffe-8948-341837a09924 | CGH.PH.MT.000816-8.01 |  | CONRADO HEITOR DE QUEIROZ/KAMAMULTDA | TIPO III | CARGA_GLOBAL | 4878 | SERRAB-MT138 | Operação | CCEE | MT | ENERGISA MT | SECO | Potencial hidráulico | Potencial hidráulico | Hídrica | CGH
732 | 97cb6065-3edd-4499-8aa9-04de4af77c31 | UTE.FL.MT.030928-1.01 |  | Conselvan | TIPO III | CARGA_GLOBAL | 4699 | ARIPUA-MT034 | Operação | CCEE | MT | ENERGISA MT | SECO | Resíduos Florestais | Floresta | Biomassa | UTE
733 | 4b3610b0-ddac-4bea-a14a-867a178091cb | PCH.PH.SC.029165-0.01 |  | Contestado | TIPO III | CARGA_GLOBAL | 2443 | PALMAS-PR138 | Operação | CCEE | SC | COPEL D | S | Potencial hidráulico | Potencial hidráulico | Hídrica | PCH
734 | ac1b360c-7447-48aa-aaa7-3b7bec21716f | UFV.RS.RS.071671-5.01 |  | Coopermaçã | TIPO III | CARGA_GLOBAL |  |  | Operação | CCEE | RS |  | S | Radiação solar | Radiação solar | Solar | UFV
735 | 70f10509-7fc4-4f51-bd2d-43a5f9b98047 | UTE.AI.GO.029153-6.01 |  | Cooper-Rubi | TIPO III | CARGA_GLOBAL | 7815 | RUBIAT-GO069 | Operação | CCEE | GO | EQUATORIAL GO | SECO | Bagaço de Cana de Açúcar | Agroindustriais | Biomassa | UTE
736 | 13c4874b-98ad-416a-952a-91a0446e3a9a | UFV.RS.MT.051961-8.01 |  | Copacel | TIPO III | CARGA_GLOBAL | 4806 | NOBRE--MT013 | Operação | CCEE | MT | ENERGISA MT | SECO | Radiação solar | Radiação solar | Solar | UFV
738 | 90ae7277-aac0-4b2d-a2c3-46ba60ca51a8 | UTE.AI.SP.030395-0.01 |  | Coplasa |  | CARGA_GLOBAL | 7633 | PLANA-UTE138 | Operação |  | SP | ELEKTRO | SECO | Bagaço de Cana de Açúcar | Agroindustriais | Biomassa | UTE | E-mail Gustavo 6/03/23 - opera de forma isolada. Por enquanto não temos previsão de conexão para injeção de geração do cliente
739 | 05d6dd8d-1221-4663-98d1-e975aa6497c6 | UTE.AI.MT.028120-4.01 |  | Coprodia | TIPO III | CARGA_GLOBAL | 4842 | C.NOVO-MT138 | Operação | CCEE | MT | ENERGISA MT | SECO | Bagaço de Cana de Açúcar | Agroindustriais | Biomassa | UTE
740 | ffc7c5e4-dac1-47e5-b520-d64dcc3ef023 | CGH.PH.SC.029769-0.02 |  | Coqueiral | TIPO III | CARGA_GLOBAL | 2870 | TIJUCA-SC138 | Operação | CCEE | SC | CELESC | S | Potencial hidráulico | Potencial hidráulico | Hídrica | CGH
745 | 29b3b9ad-431d-4dcd-8914-49858ac1d22e | PCH.PH.SC.032516-3.01 |  | Coração | TIPO III | CARGA_GLOBAL | 2832 | PINHAL-SC138 | Operação | CCEE | SC | CELESC | S | Potencial hidráulico | Potencial hidráulico | Hídrica | PCH
757 | c98aaede-ab4d-45e2-976c-c8f7ef1e5c1a | PCH.PH.MG.000836-2.02 |  | Coronel Américo Teixeira | TIPO III | CARGA_GLOBAL | 4022 | PLE3-1-MG138 | Operação | CCEE | MG | CEMIG D | SECO | Potencial hidráulico | Potencial hidráulico | Hídrica | PCH
758 | 8561354a-3a46-4dce-9242-f8aefab90ab2 | PCH.PH.SC.029163-3.01 |  | Coronel Araújo | TIPO III | CARGA_GLOBAL | 2443 | PALMAS-PR138 | Operação | CCEE | SC | COPEL D | S | Potencial hidráulico | Potencial hidráulico | Hídrica | PCH
759 | f2a4fb44-8575-4307-9e9e-10abbbda5ed6 | UHE.PH.MG.000838-9.02 |  | Coronel Domiciano | TIPO III | CARGA_GLOBAL | 3309 | MURIA1PCH069 | Operação | CCEE | MG | ENERGISA MG | SECO | Potencial hidráulico | Potencial hidráulico | Hídrica | UHE
760 | 45079961-75ea-4140-ad13-414db74428bf | CGH.PH.MG.000739-0.02 |  | Coronel João de Cerqueira Lima | TIPO III | CARGA_GLOBAL | 1536 | ITAUNA-MG138 | Operação |  | MG | CEMIG D | SECO | Potencial hidráulico | Potencial hidráulico | Hídrica | CGH
765 | 63d81af0-bea1-482a-8c60-ede940b89609 | CGH.PH.MS.044877-0.01 |  | Corrego Ger | TIPO III | CARGA_GLOBAL | 1857 | CHAPAD-MS138 | Operação | CCEE | MS | ENERGISA MS | SECO | Potencial hidráulico | Potencial hidráulico | Hídrica | CGH
767 | b4463695-2c52-44e5-9b38-af6c64a47529 | PCH.PH.MG.027842-4.01 |  | Corrente Grande | TIPO III | CARGA_GLOBAL | 4368 | VALADAPCH069 | Operação | CCEE | MG | CEMIG D | SECO | Potencial hidráulico | Potencial hidráulico | Hídrica | PCH | (SE Engenheiro Caldas)
771 | ad7cc5f2-2147-47cb-b734-9e8bf40dea62 | CGH.PH.TO.027567-0.01 |  | Corujão | TIPO III | CARGA_GLOBAL | 7240 | ARAGU1-TO138 | Operação | CCEE | TO | ENERGISA TO | N | Potencial hidráulico | Potencial hidráulico | Hídrica | CGH
772 | 501a6644-8342-4fb0-924f-03a09444d684 | PCH.PH.SP.000868-0.01 |  | Corumbataí | TIPO III | CARGA_GLOBAL | 3824 | RCLAR1BIO138 | Operação | CCEE | SP | ELEKTRO | SECO | Potencial hidráulico | Potencial hidráulico | Hídrica | PCH | Masao - Abr/18 - PCH atualmente não está gerando, porém está em fase de reativação devido aquisição do empreendimento por outro produtor.
773 | 5210f136-6eb7-44a7-aadf-f863c2e35e41 | UTE.AI.AL.029161-7.01 |  | Coruripe | TIPO III | CARGA_GLOBAL | 8032 | PEN.AL-AL069 | Operação | CCEE | AL | EQUATORIAL AL | NE | Bagaço de Cana de Açúcar | Agroindustriais | Biomassa | UTE
774 | 19deb5d3-67fe-4b00-aca5-a8993d0a630a | UTE.AI.MG.029703-8.01 |  | Coruripe Energética - Filial Campo Florido | TIPO III | CARGA_GLOBAL | 322 | FRUTA-BIO138 | Operação | CCEE | MG | CEMIG D | SECO | Bagaço de Cana de Açúcar | Agroindustriais | Biomassa | UTE | Filial Campo Florido
775 | 69d0bf46-6333-4c86-9880-c264ccee4e81 | UTE.AI.MG.028479-3.01 |  | Coruripe Iturama | TIPO III | CARGA_GLOBAL | 7154 | ITURA1-MG138 | Operação | CCEE | MG | CEMIG D | SECO | Bagaço de Cana de Açúcar | Agroindustriais | Biomassa | UTE
777 | b08a6374-35a7-43ee-a4d1-27d109880e5b | UTE.AI.PR.030627-4.01 |  | Costa Bioenergia |  | CARGA_GLOBAL |  |  | Operação |  | PR |  | S | Bagaço de Cana de Açúcar | Agroindustriais | Biomassa | UTE
780 | 84882a99-d5a8-4cb7-8779-0f5280aba9e9 | UTE.AI.SP.028221-9.01 |  | Costa Pinto | TIPO III | CARGA_GLOBAL | 6595 | CPINTOBIO138 | Operação | CCEE | SP | CPFL PAULISTA | SECO | Bagaço de Cana de Açúcar | Agroindustriais | Biomassa | UTE
781 | 81eac4d1-198d-4a75-b2c5-917ada996316 | PCH.PH.MS.000872-9.01 |  | Costa Rica | TIPO III | CARGA_GLOBAL | 1857 | CHAPAD-MS138 | Operação | CCEE | MS | ENERGISA MS | SECO | Potencial hidráulico | Potencial hidráulico | Hídrica | PCH
782 | 7e353bb8-83c5-401e-9726-b77be3208f42 | PCH.PH.RS.027877-7.01 |  | Cotiporã | TIPO III | CARGA_GLOBAL | 1226 | NPRAT2-RS069 | Operação | CCEE | RS | RGE | S | Potencial hidráulico | Potencial hidráulico | Hídrica | PCH
785 | 26819de4-8e3f-4208-a195-c9f4f4927d91 | PCH.PH.PR.029411-0.01 |  | Covó | TIPO III | CARGA_GLOBAL | 2454 | CSEGRE-PR138 | Operação | CCEE | PR | COPEL D | S | Potencial hidráulico | Potencial hidráulico | Hídrica | PCH
788 | ba394522-a5a4-4af6-9def-28b4385b1b57 | CGH.PH.MS.028167-0.01 |  | Coxim | TIPO III | CARGA_GLOBAL | 1148 | SGABRI-MS138 | Operação | CCEE | MS | ENERGISA MS | SECO | Potencial hidráulico | Potencial hidráulico | Hídrica | CGH | (Vitor Brito)
795 | dba75b71-1737-4b51-9955-dbaa24e82b1e | PCH.PH.PR.028783-0.01 |  | Cristalino | TIPO III | CARGA_GLOBAL | 828 | PITANG-PR138 | Operação | CCEE | PR | COPEL D | S | Potencial hidráulico | Potencial hidráulico | Hídrica | PCH
796 | 5f93d6f7-b933-4712-bd2d-521072bf08e2 | PCH.PH.MG.027730-4.01 |  | Cristina | TIPO III | CARGA_GLOBAL | 1504 | ITAJU3PCH138 | Operação | CCEE | MG | CEMIG D | SECO | Potencial hidráulico | Potencial hidráulico | Hídrica | PCH
797 | 8dec138f-c3cf-426a-a560-16d601ed0328 | PCH.PH.RS.029002-5.01 |  | Criúva | TIPO III | CARGA_GLOBAL | 1389 | CAXIA4-RS069 | Operação | CCEE | RS | RGE | S | Potencial hidráulico | Potencial hidráulico | Hídrica | PCH
799 | 8508d553-2204-4827-a13b-2c2624453426 | UTE.AI.GO.029162-5.01 |  | CRV | TIPO III | CARGA_GLOBAL | 7535 | CHESP--GO069 | Operação |  | GO | CHESP | SECO | Bagaço de Cana de Açúcar | Agroindustriais | Biomassa | UTE | E-mail Rauflin 12/07: Não injeta. Embora classificada como PIE(Produto Independente de Energia Elétrica) a energia gerada não foi comercializada no ACR e nem no ACL a geração destina-se ao consumo próprio da CRV Industrial Ltda.
801 | 1f7145fd-d6f6-4056-94a5-f1b674a73edf | UTE.CM.CE.031241-0.02 |  | CSP | TIPO II-B | CARGA_GLOBAL | 5746 | CSP---UTE002 | Operação | SAGIC | CE | CSP | NE | Gás de Alto Forno - CM | Carvão mineral | Fóssil | UTE
802 | 647d66ff-6c67-404f-a9f3-a69e1decd552 | UTE.PE.ES.027054-7.01 |  | CST | TIPO III | CARGA_GLOBAL | 8904/8905/8907 | CST1-2UTE002/CST3-4UTE002/CSTTRTUTE | Operação | AGENTE | ES | ARCELORMITTAL TUBARÃO | SECO | Outros Energéticos de Petróleo | Petróleo | Fóssil | UTE
804 | b06d55e8-f8db-48de-9def-4235ca1677ad | UTE.RU.MG.031206-1.01 |  | CTR Juiz de Fora | TIPO III | CARGA_GLOBAL | 4373 | JFORA1-MG023 | Operação | CCEE | MG | CEMIG D | SECO | Biogás - RU | Resíduos sólidos urbanos | Biomassa | UTE | (Valorgás)
805 | b1902cec-9abf-44c0-ba32-e562f25e92c7 | UTE.AI.PE.028558-7.01 |  | Cucaú | TIPO III | CARGA_GLOBAL | 5283 | RIBEIR-PE069 | Operação | CCEE | PE | NEOENERGIA PE | NE | Bagaço de Cana de Açúcar | Agroindustriais | Biomassa | UTE | E-mail Tatiana 11/11/21 - DESATIVADO
806 | 763cc497-bf2d-426d-875f-e02a3efd1442 | PCH.PH.MT.027111-0.01 |  | Culuene | TIPO III | CARGA_GLOBAL | 4777 | PTINGA-MT138 | Operação | CCEE | MT | ENERGISA MT | SECO | Potencial hidráulico | Potencial hidráulico | Hídrica | PCH
813 | 0cf73484-0152-4c38-a366-3f5e23d708d6 | PCH.PH.PB.027402-0.01 |  | Curemas | TIPO III | CARGA_GLOBAL | 5623 | COREMA-PB069 | Operação | CCEE | PB | ENERGISA PB | NE | Potencial hidráulico | Potencial hidráulico | Hídrica | PCH | Desativada
814 | d846644d-2e24-409b-b7ee-a6d1133c748c | UTE.RU.PR.035069-9.04 |  | Curitiba Energia | TIPO III | CARGA_GLOBAL | 2413 | FRGRAN-PR138 | Operação | CCEE | PR | COPEL D | S | Biogás - RU | Resíduos sólidos urbanos | Biomassa | UTE | PCT
817 | 1f45becc-d6a6-498b-a1c0-b85a3dca3d6e | CGH.PH.SC.029781-0.02 |  | Curt Lindner | TIPO III | CARGA_GLOBAL | 2842 | RIOSU2-SC069 | Operação | CCEE | SC | CELESC | S | Potencial hidráulico | Potencial hidráulico | Hídrica | CGH
818 | b4e76218-0e90-4f15-b573-7d6b34e02776 | UTE.AI.AL.049853-0.01 |  | CVW Energética | TIPO III | CARGA_GLOBAL | 8032 | PEN.AL-AL069 | Construção não iniciada | CCEE | AL | EQUATORIAL AL | NE | Bagaço de Cana de Açúcar | Agroindustriais | Biomassa | UTE
820 | 1d562eea-3477-49d3-9f8f-eb08f61482fd | PCH.PH.RS.028725-3.01 |  | Da Ilha | TIPO III | CARGA_GLOBAL | 1226 | NPRAT2-RS069 | Operação | CCEE | RS | RGE | S | Potencial hidráulico | Potencial hidráulico | Hídrica | PCH
823 | dd2adc36-4a61-45d7-9e89-a0a9f4d0cff3 | UTE.AI.SP.030453-0.01 |  | Da Pedra | TIPO II-B | CARGA_GLOBAL | 9643 | PEDR--BIO138 | Operação | CCEE | SP | CPFL PAULISTA | SECO | Bagaço de Cana de Açúcar | Agroindustriais | Biomassa | UTE
826 | d1a767a0-1873-4c90-8a44-0c55c19e9023 | CGH.PH.PR.030577-4.01 |  | Dalba | TIPO III | CARGA_GLOBAL | 2448 | LARANJ-PR138 | Operação | CCEE | PR | COPEL D | S | Potencial hidráulico | Potencial hidráulico | Hídrica | CGH
827 | 66b330a7-3181-4979-86a5-f97123fec38f | UFV.RS.ES.060651-0.01 |  | Dallas Mineracao | TIPO III | CARGA_GLOBAL | 2914 | PAULIS-ES138 | Operação | CCEE | ES | EDP ES | SECO | Radiação solar | Radiação solar | Solar | UFV
828 | 1deff93e-7dc1-4e4a-8d22-18d86bed5926 | CGH.PH.SC.029101-3.01 |  | Daltro Bianchini | TIPO III | CARGA_GLOBAL | 10016 | CEGERO-SC138 | Operação | CCEE | SC | CEGERO | S | Potencial hidráulico | Potencial hidráulico | Hídrica | CGH
832 | 95913807-8a8b-4897-b68e-9e0c033c6d66 | PCH.PH.SC.030575-8.01 |  | Das Pedras | TIPO III | CARGA_GLOBAL | 2443 | PALMAS-PR138 | Operação | CCEE | SC | COPEL D | S | Potencial hidráulico | Potencial hidráulico | Hídrica | PCH | (Mangueira de Pedra)
833 | 923864e4-3e7c-4801-86e7-ef9acb997cef | CGH.PH.SC.032084-6.01 |  | DAS PEDRAS - VIDEIRA | TIPO III | CARGA_GLOBAL | 2892 | VIDEIR-SC138 | Operação | CCEE | SC | CELESC | S | Potencial hidráulico | Potencial hidráulico | Hídrica | CGH | E-mail 29/05
834 | adcb7320-79bf-4f71-9d5d-c92c4a0467e2 | UTE.AI.SP.028051-8.01 |  | Decasa | TIPO II-B | CARGA_GLOBAL | 9114 | DCASA-BIO013 | Operação | CCEE | SP | OUTROS | SECO | Bagaço de Cana de Açúcar | Agroindustriais | Biomassa | UTE | E-mail SCPCB 12/02/21 - vai passar a injetar, embora esporadicamente
842 | 92654e9d-77a6-4551-bb12-44c40b239cef | UTE.AI.SP.027929-3.01 |  | Della Coletta | TIPO III | CARGA_GLOBAL | 6580 | BARIR--SP138 | Construção | CCEE | SP | CPFL PAULISTA | SECO | Bagaço de Cana de Açúcar | Agroindustriais | Biomassa | UTE
843 | c89124f6-e14b-420c-bf53-62c7858565ef | UTE.AI.MG.028219-7.01 |  | Delta | TIPO III | CARGA_GLOBAL | 1581 | UBERA5-MG138 | Operação | CCEE | MG | CEMIG D | SECO | Bagaço de Cana de Açúcar | Agroindustriais | Biomassa | UTE | PCT
860 | bd4b8ee5-956d-4a83-b82e-cfed81ce5433 | EOL.CV.PI.030838-2.01 |  | Delta do Parnaíba | TIPO III | CARGA_GLOBAL | 5737 | PNBIII-PI138 | Operação | CCEE | PI | EQUATORIAL PI | NE | Cinética do vento | Cinética do vento | Eólica | EOL
861 | 0f6c836d-d967-46fd-bc2c-73ba3ae8836b | PCH.PH.PR.002398-1.01 |  | Derivação do Rio Jordão | TIPO III | CARGA_GLOBAL | 2454 | CSEGRE-PR138 | Operação | CCEE | PR | COPEL D | S | Potencial hidráulico | Potencial hidráulico | Hídrica | PCH
862 | 2d81af03-1123-4578-be76-b703573a1f3c | CGH.PH.MT.030374-7.01 |  | Desidério | TIPO III | CARGA_GLOBAL | 4777 | PTINGA-MT138 | Operação | CCEE | MT | ENERGISA MT | SECO | Potencial hidráulico | Potencial hidráulico | Hídrica | CGH
863 | acc860ad-3eab-40ea-bfb9-d4b6407a909b | UTE.AI.PR.028074-7.01 |  | Destilaria Melhoramentos | TIPO III | CARGA_GLOBAL | 10417 | MELHORUTE138 | Operação | CCEE | PR | COPEL D | S | Bagaço de Cana de Açúcar | Agroindustriais | Biomassa | UTE
864 | cdd4e599-3d77-4c86-82a9-bd707699f38b | UTE.AI.PR.050872-1.01 |  | Destilaria Melhoramentos - Nova Londrina | TIPO III | CARGA_GLOBAL | 865 | LOANDA-PR138 | Construção | CCEE | PR | COPEL D | S | Bagaço de Cana de Açúcar | Agroindustriais | Biomassa | UTE
865 | 07cec42d-cf42-48a4-b19f-5c7378af2372 | CGH.PH.SC.029605-8.01 |  | Detofol | TIPO III | CARGA_GLOBAL | 2832 | PINHAL-SC138 | Operação | CCEE | SC | CELESC | S | Potencial hidráulico | Potencial hidráulico | Hídrica | CGH
866 | 3206a960-bb87-45d5-8b00-6820b06d7e02 | PCH.PH.TO.027411-9.01 |  | Diacal II | TIPO III | CARGA_GLOBAL | 45340 | DIANO1-TO138 | Operação | CCEE | TO | ENERGISA TO | N | Potencial hidráulico | Potencial hidráulico | Hídrica | PCH
867 | 25720429-9658-4263-a77a-654d14b9b030 | PCH.PH.MT.000607-6.01 |  | Diamante (Antiga Camargo Corrêa) | TIPO III | CARGA_GLOBAL | 4818 | DIAMAN-MT034 | Operação | CCEE | MT | ENERGISA MT | SECO | Potencial hidráulico | Potencial hidráulico | Hídrica | PCH | (ex Arrossensal)
870 | a505c896-09fd-47c9-b8de-a42c2f65cf1a | CGH.PH.GO.038152-7.01 |  | Diamantino | TIPO III | CARGA_GLOBAL | 791 | PQ.EMA-GO138 | Construção não iniciada | CCEE | GO | EQUATORIAL GO | SECO | Potencial hidráulico | Potencial hidráulico | Hídrica | CGH
872 | 0c8e6ac4-beb0-48d2-b41d-52e18893b867 | PCH.PH.TO.027227-2.01 |  | Dianópolis | TIPO III | CARGA_GLOBAL | 45340 | DIANO1-TO138 | Operação | CCEE | TO | ENERGISA TO | N | Potencial hidráulico | Potencial hidráulico | Hídrica | PCH
875 | e1136949-bc66-44f9-a7f0-4288ec691d18 | CGH.PH.MG.029234-6.01 |  | Divinópolis | TIPO III | CARGA_GLOBAL | 1527 | DIVI1-PCH138 | Operação | CCEE | MG | CEMIG D | SECO | Potencial hidráulico | Potencial hidráulico | Hídrica | CGH
877 | 46776c9d-cfbb-4ba8-abfe-782f289c60cd | PCH.PH.TO.031244-4.01 |  | Doido | TIPO III | CARGA_GLOBAL | 6365 | BARREI-BA138 | Operação | CCEE | TO | COELBA | NE | Potencial hidráulico | Potencial hidráulico | Hídrica | PCH
879 | e00613d1-1322-4c36-9425-3f43d6348a3d | PCH.PH.PR.033975-0.01 |  | Dois Saltos | TIPO III | CARGA_GLOBAL | 9408 | PRUDEN-PR138 | Construção não iniciada | CCEE | PR | COPEL D | S | Potencial hidráulico | Potencial hidráulico | Hídrica | PCH
881 | c89a73fa-03fd-434e-8237-b532b0f23436 | CGH.PH.SC.029100-5.01 |  | Dona Amélia | TIPO III | CARGA_GLOBAL | 9719 | TANGAR-SC138 | Operação | CCEE | SC | CELESC | S | Potencial hidráulico | Potencial hidráulico | Hídrica | CGH
882 | 622e71d7-48f8-493c-b242-33eb15f568ad | CGH.PH.MT.000040-0.02 |  | Dona Assunta | TIPO III | CARGA_GLOBAL | 4777 | PTINGA-MT138 | Operação | CCEE | MT | ENERGISA MT | SECO | Potencial hidráulico | Potencial hidráulico | Hídrica | CGH | Ex Água Suja
883 | 43df3019-1f19-4683-9d36-0727a7e5689a | CGH.PH.MG.037400-8.01 |  | DONA ENEDINA | TIPO III | CARGA_GLOBAL | 9083 | BDAMATPCH138 | Operação | CCEE | MG | CEMIG D | SECO | Potencial hidráulico | Potencial hidráulico | Hídrica | CGH
884 | da1e06c6-7314-4277-93e8-f9232f334345 | CGH.PH.RS.028204-9.01 |  | Dona Maria Piana | TIPO III | CARGA_GLOBAL | 9282 | CAX5-B-RS013 | Operação | CCEE | RS | RGE | S | Potencial hidráulico | Potencial hidráulico | Hídrica | CGH
885 | 3b87afdb-504c-4148-bb18-b506d7cf5195 | CGH.PH.RS.028941-8.01 |  | Dona Mirian | TIPO III | CARGA_GLOBAL | 1221 | LVERM1-RS138 | Operação | CCEE | RS | RGE | S | Potencial hidráulico | Potencial hidráulico | Hídrica | CGH
886 | 9be2a516-b0a6-4afb-9cec-ba734ac48b79 | UHE.PH.MG.028084-4.02 |  | Dona Rita | TIPO III | CARGA_GLOBAL | 9020 | ITABI2PCH013 | Operação | CCEE | MG | CEMIG D | SECO | Potencial hidráulico | Potencial hidráulico | Hídrica | UHE
887 | 3b33567e-7477-4a03-add6-2ef1a006dfb9 | PCH.PH.MG.028781-4.01 |  | Dores de Guanhães | TIPO III | CARGA_GLOBAL | 9061 | GUANH2-MG138 | Operação | CCEE | MG | CEMIG D | SECO | Potencial hidráulico | Potencial hidráulico | Hídrica | PCH
889 | 7eec3927-fb4b-401a-b535-f59e2e0e10e5 | CGH.PH.MG.029271-0.01 |  | Dourados | TIPO III | CARGA_GLOBAL | 1519 | COROMA-MG138 | Operação | CCEE | MG | CEMIG D | SECO | Potencial hidráulico | Potencial hidráulico | Hídrica | CGH
891 | 1be3e38c-6716-4bb9-aeb0-23a683bccec2 | PCH.PH.SP.027065-2.01 |  | Dourados | TIPO III | CARGA_GLOBAL | 2105 | DOURA-BIO069 | Operação | CCEE | SP | CPFL PAULISTA | SECO | Potencial hidráulico | Potencial hidráulico | Hídrica | PCH
892 | 68ca1f7b-6ca4-4c2c-957a-e99ff3a2cc6e | CGH.PH.MG.027129-2.03 |  | Doutor Augusto Gonçalves de Souza | TIPO III | CARGA_GLOBAL | 1536 | ITAUNA-MG138 | Operação | CCEE | MG | CEMIG D | SECO | Potencial hidráulico | Potencial hidráulico | Hídrica | CGH
893 | 246d70d4-ae9d-4b11-8674-6900359808fc | CGH.PH.MG.029661-9.01 |  | Dr.Tito 2 | TIPO III | CARGA_GLOBAL | 3130 | MOCOC-BIO138 | Operação | CCEE | MG | CPFL SANTA CRUZ | SECO | Potencial hidráulico | Potencial hidráulico | Hídrica | CGH
903 | 5e8917df-9013-427b-a05a-cbcbdb249e69 | UFV.RS.MT.060508-5.01 |  | Dual Cnp | TIPO III | CARGA_GLOBAL | 4842 | C.NOVO-MT138 | Operação | CCEE | MT | ENERGISA MT | SECO | Radiação solar | Radiação solar | Solar | UFV
904 | 5f0befda-72d1-4214-867b-6c9c85cf3b09 | UFV.RS.MT.060664-2.01 |  | Dual Pp | TIPO III | CARGA_GLOBAL | 4626 | ROND3-PCH034 | Operação | CCEE | MT | ENERGISA MT | SECO | Radiação solar | Radiação solar | Solar | UFV
905 | 2f13b5e7-7dcd-4a5a-b9a9-2a524388a7e9 | EOL.CV.CE.030299-6.01 |  | Dunas de Paracuru | TIPO III | CARGA_GLOBAL | 5653 | CAUIPE-CE069 | Operação | CCEE | CE | ENEL CE | NE | Cinética do vento | Cinética do vento | Eólica | EOL
907 | 5eb00c85-4529-41da-9bf4-c47ca2be5425 | UFV.RS.MA.047317-0.01 |  | Dvm Solar I | TIPO III | CARGA_GLOBAL | 8040 | IZ.MA--MA069 | Operação | CCEE | MA | EQUATORIAL MA-N | NE | Radiação solar | Radiação solar | Solar | UFV
908 | f5ae2add-f455-4391-8fd3-ee53ec34e0e8 | UTE.AI.MG.030266-0.01 |  | DVPA | TIPO III | CARGA_GLOBAL | 7180 | DVAPPA-MG138 | Operação | CCEE | MG | CEMIG D | SECO | Bagaço de Cana de Açúcar | Agroindustriais | Biomassa | UTE | Destilaria Vale do Paracatu
909 | 16c3b074-1896-4ad4-bcfd-10c5fc780ca7 | CGH.PH.MG.029326-1.01 |  | Eco Vida Cajuru | TIPO III | CARGA_GLOBAL | 1564 | SACRA-PCH138 | Operação | CCEE | MG | CEMIG D | SECO | Potencial hidráulico | Potencial hidráulico | Hídrica | CGH
910 | 2b1338b7-b45a-457c-bd91-eb757bc0920c | UTE.FL.PR.028246-4.01 |  | Ecoluz | TIPO III | CARGA_GLOBAL | 837 | VILCAR-PR138 | Operação | CCEE | PR | COPEL D | S | Resíduos Florestais | Floresta | Biomassa | UTE | PCT
913 | 535f4a3e-60b2-4eb9-ab25-097c3d36bbdf | UTE.FL.MT.028930-2.01 |  | Egídio | TIPO III | CARGA_GLOBAL | 3543 | EGIDI-UTE034 | Operação | CCEE | MT | ENERGISA MT | SECO | Resíduos Florestais | Floresta | Biomassa | UTE
915 | e3f760e3-52e0-42f7-8eaf-c6c863676e52 | UTE.FL.MS.030583-9.01 |  | Eldorado Brasil | TIPO III | CARGA_GLOBAL | 4192 | ELDOR-BIO013 | Operação | CCEE | MS | ELEKTRO | SECO | Licor Negro | Floresta | Biomassa | UTE
919 | ce422c59-ea79-40bb-9e27-5289638acb4d | PCH.PH.SP.027108-0.01 |  | Eloy Chaves | TIPO III | CARGA_GLOBAL | 2276 | ELOYC-BIO138 | Operação | CCEE | SP | CPFL PAULISTA | SECO | Potencial hidráulico | Potencial hidráulico | Hídrica | PCH
921 | 8c846f67-fe26-448b-ae89-488e0c61246b | CGH.PH.MT.030814-5.02 |  | Embaúba | TIPO III | CARGA_GLOBAL | 4698 | EMBAUBPCH013 | Operação | CCEE | MT | ENERGISA MT | SECO | Potencial hidráulico | Potencial hidráulico | Hídrica | CGH
926 | ad0811ca-97fc-42d1-a793-5d5ee1c7c846 | CGH.PH.SC.029229-0.01 |  | Enercol | TIPO III | CARGA_GLOBAL | 2832 | PINHAL-SC138 | Operação | CCEE | SC | CELESC | S | Potencial hidráulico | Potencial hidráulico | Hídrica | CGH
931 | 4515864c-2a9e-46d1-9211-b493d81a16eb | CGH.PH.MS.030049-7.01 |  | Energia Maia Ltda | TIPO III | CARGA_GLOBAL | 1136 | CGCUIA-MS138 | Operação | CCEE | MS | ENERGISA MS | SECO | Potencial hidráulico | Potencial hidráulico | Hídrica | CGH
932 | f37cc909-1a3a-455e-9f79-2594710128b9 | UTE.FL.RS.035434-1.01 |  | Energir | TIPO III | CARGA_GLOBAL | 2069 | EREXIM-RS138 | Operação | CCEE | RS | RGE | S | Resíduos Florestais | Floresta | Biomassa | UTE | Cliente Livre
934 | c3ed5ec3-8712-4cef-9e17-fe2d09f72159 | UTE.AI.MG.030850-1.01 |  | Enervale | TIPO III | CARGA_GLOBAL | 1483 | BEVAP-BIO138 | Operação | CCEE | MG | CEMIG D | SECO | Bagaço de Cana de Açúcar | Agroindustriais | Biomassa | UTE
937 | b41cc5b1-e8c7-4216-8f98-fcc2a932bb08 | PCH.PH.MT.028845-4.01 |  | Engenheiro José Gelásio da Rocha | TIPO III | CARGA_GLOBAL | 4600 | JOSEG-PCH138 | Operação | CCEE | MT | ENERGISA MT | SECO | Potencial hidráulico | Potencial hidráulico | Hídrica | PCH
938 | 2c91096e-da52-44f1-be19-f6d5fe0e2d4d | UTE.AI.RS.031795-0.01 |  | Engenho Coradini | TIPO III | CARGA_GLOBAL | 1189 | BAGE2--RS069 | Operação | AGENTE | RS | CEEE D | S | Casca de Arroz | Agroindustriais | Biomassa | UTE | E-mail Marcelo 19/07/23 - MMGD
939 | c7ce8648-072f-45dc-ab64-6e5b593a74c4 | UTE.AI.GO.050746-6.01 |  | Entre Rios | TIPO III | CARGA_GLOBAL | 3515 | UTEVALEDOVER | Construção | CCEE | GO | EQUATORIAL GO | SECO | Bagaço de Cana de Açúcar | Agroindustriais | Biomassa | UTE
940 | 4e259a14-41cd-405d-bb77-9e93e4fd3873 | CGH.PH.PR.035731-6.01 |  | Enxadrista | TIPO III | CARGA_GLOBAL | 825 | GUARAP-PR138 | Construção | CCEE | PR | COPEL D | S | Potencial hidráulico | Potencial hidráulico | Hídrica | CGH
941 | fdda3450-fedd-4a36-9501-d872b108c28a | EOL.CV.SC.028793-8.01 |  | Eólica Água Doce | TIPO III | CARGA_GLOBAL | 2443/9905 | PALMAS-PR138/AGDOCEEOL138 | Operação | CCEE | SC | COPEL D | S | Cinética do vento | Cinética do vento | Eólica | EOL
942 | fe6952a8-c06b-4eef-9af9-140049c8d931 | EOL.CV.CE.028649-4.01 |  | Eólica Canoa Quebrada | TIPO III | CARGA_GLOBAL | 5433 | RUSSAS-CE069 | Operação | CCEE | CE | ENEL CE | NE | Cinética do vento | Cinética do vento | Eólica | EOL
943 | 120dba34-ecda-4f38-923d-e6c98a920103 | EOL.CV.SC.028491-2.01 |  | Eólica de Bom Jardim | TIPO III | CARGA_GLOBAL | 2859 | SJOAQU-SC138 | Operação | AGENTE | SC | CELESC | S | Cinética do vento | Cinética do vento | Eólica | EOL
945 | 2d5495e2-10cd-4f5b-bbe6-aa71901df3fb | EOL.CV.CE.028706-7.01 |  | Eólica Paracuru | TIPO III | CARGA_GLOBAL | 5653 | CAUIPE-CE069 | Operação | CCEE | CE | ENEL CE | NE | Cinética do vento | Cinética do vento | Eólica | EOL
946 | 38d97c40-5ba2-4b1c-b0c0-a9792bc40336 | EOL.CV.CE.028724-5.01 |  | Eólica Praias de Parajuru | TIPO III | CARGA_GLOBAL | 5383/5433 | AQUIR2-CE069/RUSSAS-CE069 | Operação | CCEE | CE | ENEL CE | NE | Cinética do vento | Cinética do vento | Eólica | EOL
947 | f95bb955-a7bf-4679-8c23-51ef055fbbeb | EOL.CV.PR.027908-0.01 |  | Eólio - Elétrica de Palmas | TIPO III | CARGA_GLOBAL | 2443/9184 | PALMAS-PR138/PALMASEOL138 | Operação | CCEE | PR | COPEL D | S | Cinética do vento | Cinética do vento | Eólica | EOL
950 | 6e0bbd85-816e-448d-a3e9-41f42171b9dc | UTE.AI.SP.028101-8.01 |  | Equipav | TIPO III | CARGA_GLOBAL | 4222 | EQUIP-BIO138 | Operação | CCEE | SP | CPFL PAULISTA | SECO | Bagaço de Cana de Açúcar | Agroindustriais | Biomassa | UTE
951 | 4872b29d-8013-49cc-8931-f9445acdaeae | UTE.AI.SP.029765-8.01 |  | Equipav II | TIPO III | CARGA_GLOBAL | 4222 | EQUIP-BIO138 | Operação | CCEE | SP | CPFL PAULISTA | SECO | Bagaço de Cana de Açúcar | Agroindustriais | Biomassa | UTE
952 | 79f8f497-90f9-43d7-bf31-059dfdd77e6c | PCH.PH.RS.000898-2.01 |  | Ernestina | TIPO III | CARGA_GLOBAL | 1284 | SMARTA-RS046 | Operação | CCEE | RS | RGE | S | Potencial hidráulico | Potencial hidráulico | Hídrica | PCH
953 | 31ee09f1-33dc-41f2-8a0f-3c89675186cd | CGH.PH.SC.029800-0.01 |  | Ernesto Lavratti Neto | TIPO III | CARGA_GLOBAL | 2896 | XANXER-SC138 | Operação | CCEE | SC | CELESC | S | Potencial hidráulico | Potencial hidráulico | Hídrica | CGH
954 | cdc0d06a-8f41-4bd4-8032-2157539952ef | UHE.PH.MG.027034-2.02 |  | Ervália | TIPO III | CARGA_GLOBAL | 3326 | U.ERV-PCH069 | Operação | CCEE | MG | ENERGISA MG | SECO | Potencial hidráulico | Potencial hidráulico | Hídrica | UHE
957 | 89b63e91-223e-4d0e-b30d-1362b78a89cd | PCH.PH.RS.028430-0.01 |  | Esmeralda | TIPO III | CARGA_GLOBAL | 1310 | EREXI2-RS138 | Operação | CCEE | RS | RGE | S | Potencial hidráulico | Potencial hidráulico | Hídrica | PCH
959 | 30ee9156-2be8-47e6-9f48-a21fccf30fb7 | PCH.PH.SP.000904-0.01 |  | Esmeril | TIPO III | CARGA_GLOBAL | 2254 | ALTIN-BIO069 | Operação | CCEE | SP | CPFL PAULISTA | SECO | Potencial hidráulico | Potencial hidráulico | Hídrica | PCH
961 | 63e56df5-51e9-4469-9c06-01d4d4dd0b40 | PCH.PH.MT.030042-0.01 |  | Esperança | TIPO III | CARGA_GLOBAL | 4879 | COMODO-MT138 | Operação | CCEE | MT | ENERGISA MT | SECO | Potencial hidráulico | Potencial hidráulico | Hídrica | PCH
964 | 08ea28ad-e63e-4d17-803c-d3fb23d71622 | UTE.AI.GO.028112-3.01 |  | Esplanada (Antiga Jalles Machado) | TIPO III | CARGA_GLOBAL | 2980 | B.ALTOBIO069 | Operação | CCEE | GO | EQUATORIAL GO | SECO | Bagaço de Cana de Açúcar | Agroindustriais | Biomassa | UTE
968 | fb80d595-b5fc-4d84-9dd4-5f7dbcf83839 | UTE.AI.SP.000912-1.01 |  | Ester | TIPO III | CARGA_GLOBAL | 2198 | CO+YE-BIO138 | Operação | CCEE | SP | CPFL PAULISTA | SECO | Bagaço de Cana de Açúcar | Agroindustriais | Biomassa | UTE
970 | 2ada1269-8572-424c-ae1a-b8adc6f9af84 | UTE.AI.RN.028660-5.01 |  | Estivas | TIPO III | CARGA_GLOBAL | 5246 | NATAL3-RN069 | Operação | CCEE | RN | COSERN | NE | Bagaço de Cana de Açúcar | Agroindustriais | Biomassa | UTE
971 | bf26a08c-fa01-4e44-b481-29cae574714f | CGH.PH.SC.035075-3.01 |  | Estreito | TIPO III | CARGA_GLOBAL | 2892 | VIDEIR-SC138 | Operação | CCEE | SC | CELESC | S | Potencial hidráulico | Potencial hidráulico | Hídrica | CGH
981 | 175d8d22-e7ee-4559-a0d6-813c9a4939d3 | PCH.PH.RJ.000922-9.01 |  | Euclidelândia | TIPO III | CARGA_GLOBAL | 1774 | VPALMAPCH069 | Operação | CCEE | RJ | ENEL RJ | SECO | Potencial hidráulico | Potencial hidráulico | Hídrica | PCH
987 | 979d6e2b-f26f-4b16-a253-fa685a3ef2af | UTE.FL.MT.034035-9.01 |  | F&S Agri Solutions | TIPO III | CARGA_GLOBAL | 4825 | FSAGR-BIO013 | Operação | CCEE | MT | ENERGISA MT | SECO | Resíduos Florestais | Floresta | Biomassa | UTE
989 | c8d281c6-0596-4891-a7d8-51b84faa4b77 | UFV.RS.MT.072059-3.01 |  | Faculdade Cathedral |  | CARGA_GLOBAL |  |  | Operação | CCEE | MT | ENERGISA MT | SECO | Radiação solar | Radiação solar | Solar | UFV
990 | 04b25715-c22d-41e5-957d-cc87f648d33f | PCH.PH.RJ.000928-8.01 |  | Fagundes | TIPO III | CARGA_GLOBAL | 1701 | FAGUNDPCH | Operação | CCEE | RJ | ENEL RJ | SECO | Potencial hidráulico | Potencial hidráulico | Hídrica | PCH
1000 | d50838f2-b6a8-416e-bb1b-dd01803f9956 | CGH.PH.SC.044805-2.01 |  | Fartura | TIPO III | CARGA_GLOBAL | 2870 | TIJUCA-SC138 | PB aceito | CCEE | SC | CELESC | S | Potencial hidráulico | Potencial hidráulico | Hídrica | CGH
1001 | c6080ef1-809f-4d85-9072-946c582e58da | UTE.AI.SP.029203-6.01 |  | Fartura | TIPO III | CARGA_GLOBAL | 3153 | N.ITA-BIO069 | Operação | CCEE | SP | ENERGISA SSE-SP | SECO | Bagaço de Cana de Açúcar | Agroindustriais | Biomassa | UTE
1003 | 847dd998-9321-4fe6-88e4-a5a27e3bbb4d | PCH.PH.SC.028830-6.01 |  | Faxinal dos Guedes | TIPO III | CARGA_GLOBAL | 9689 | FAXGUE-SC069 | Operação | CCEE | SC | CELESC | S | Potencial hidráulico | Potencial hidráulico | Hídrica | PCH
1004 | e7c3b0cc-3609-40f1-9be7-1542d8642b28 | PCH.PH.MT.028780-6.01 |  | Faxinal II | TIPO III | CARGA_GLOBAL | 4979 | ARIPUAPCH034 | Operação | CCEE | MT | ENERGISA MT | SECO | Potencial hidráulico | Potencial hidráulico | Hídrica | PCH
1005 | cd18c409-0084-4fac-9587-360945ad94e7 | PCH.PH.MT.000935-0.01 |  | Faxinal l | TIPO III | CARGA_GLOBAL | 4979 | ARIPUAPCH034 | Operação | AGENTE | MT | ENERGISA MT | SECO | Potencial hidráulico | Potencial hidráulico | Hídrica | PCH
1006 | 2de2099f-07f5-479f-89ef-80b1f18de5d1 | PCH.PH.PR.035340-0.01 |  | Fazenda do Salto | TIPO III | CARGA_GLOBAL | 994/866 | UBIRAT-PR138/MAMBOR-PR138 | Construção não iniciada | CCEE | PR | COPEL D | S | Potencial hidráulico | Potencial hidráulico | Hídrica | PCH
1007 | 4909dc70-70d0-4ee0-a40a-6db148dcde59 | PCH.PH.PR.035340-0.01 |  | Fazenda do Salto | TIPO III | CARGA_GLOBAL | 994/866 | UBIRAT-PR138/MAMBOR-PR138 | Construção não iniciada | CCEE | PR | COPEL D | S | Potencial hidráulico | Potencial hidráulico | Hídrica | PCH
1008 | 1760fe3d-5af6-47e5-b082-c5e1e604ad52 | UFV.RS.PE.034305-6.01 |  | Fazenda Esmeralda | TIPO III | CARGA_GLOBAL | 5123 | TACAIM-PE069 | Operação | CCEE | PE | NEOENERGIA PE | NE | Radiação solar | Radiação solar | Solar | UFV
1009 | 90f90a7f-0440-4392-95cc-ff456014d5bf | CGH.PH.MT.027213-2.01 |  | Fazenda Galera 1 A | TIPO III | CARGA_GLOBAL | 4878 | SERRAB-MT138 | Operação | CCEE | MT | ENERGISA MT | SECO | Potencial hidráulico | Potencial hidráulico | Hídrica | CGH | (Césio Lemos)
1010 | aedb6e27-0f3c-4547-bafb-b9a269048494 | EOL.CV.RS.030343-7.01 |  | Fazenda Rosário | TIPO III | CARGA_GLOBAL | 10122 | PALMAREOL034 | Operação | CCEE | RS | CEEE D | S | Cinética do vento | Cinética do vento | Eólica | EOL
1011 | 50890246-f2f3-4536-af13-4dd8a3cd63ed | EOL.CV.RS.030478-6.01 |  | Fazenda Rosário 2 | TIPO III | CARGA_GLOBAL | 10122 | PALMAREOL034 | Operação | CCEE | RS | CEEE D | S | Cinética do vento | Cinética do vento | Eólica | EOL
1012 | 85776d5d-42f6-4dc0-ae38-f43fa0728ad2 | EOL.CV.RS.030334-8.01 |  | Fazenda Rosário 3 | TIPO III | CARGA_GLOBAL | 10122 | PALMAREOL034 | Operação | CCEE | RS | CEEE D | S | Cinética do vento | Cinética do vento | Eólica | EOL
1014 | 1309d5fa-1270-4444-8ef4-e44bb40c63a9 | UFV.RS.MT.035492-9.01 |  | Fazenda Solar | TIPO III | CARGA_GLOBAL | 4476 | FAZENDPCH000 | Operação | CCEE | MT | ENERGISA MT | SECO | Radiação solar | Radiação solar | Solar | UFV
1015 | f0d6ebab-84d1-4035-ab27-1778fde916c6 | PCH.PH.GO.031575-3.01 |  | Fazenda Velha | TIPO III | CARGA_GLOBAL | 7097 | FAZVELPCH003 | Operação | CCEE | GO | EQUATORIAL GO | SECO | Potencial hidráulico | Potencial hidráulico | Hídrica | PCH | 6,9 kV
1016 | 96ff2551-f4c7-44a3-be5e-99486820831f | UFV.RS.MG.032323-3.02 |  | FCR III Itapuranga | TIPO III | CARGA_GLOBAL | 1487 | JANUA3-MG138 | Construção | CCEE | MG | CEMIG D | SECO | Radiação solar | Radiação solar | Solar | UFV | Ganhou leilão em Goiás porém será construída em Minas Gerais - Ago/19
1017 | 70f7e338-1fc8-4553-87e6-7f8b2e5cda7d | UFV.RS.PE.054877-4.01 |  | Federal | TIPO III | CARGA_GLOBAL |  |  | Operação |  | PE |  | NE | Radiação solar | Radiação solar | Solar | UFV
1018 | 5d00650f-6f2e-474a-9b09-51a5cadbd44b | PCH.PH.SP.030260-0.01 |  | Feixos | TIPO III | CARGA_GLOBAL | 2336 | AMPAR1-SP138 | Operação | CCEE | SP | CPFL PAULISTA | SECO | Potencial hidráulico | Potencial hidráulico | Hídrica | PCH | E-mail Liamara 14/11/22 - Desativada
1019 | d41b183d-fec6-4586-84d9-a42bb59f417e | UTE.FL.MT.029649-0.02 |  | Fênix (antiga Agrenco) | TIPO III | CARGA_GLOBAL | 4617 | AGREN-BIO013 | Revogada | CCEE | MT | ENERGISA MT | SECO | Lenha | Floresta | Biomassa | UTE
1022 | 1e8af652-6c19-43af-990c-c2cee78a5617 | PCH.PH.RS.027885-8.01 |  | Ferradura | TIPO III | CARGA_GLOBAL | 1214 | GUARIT-RS069 | Operação | CCEE | RS | RGE | S | Potencial hidráulico | Potencial hidráulico | Hídrica | PCH
1023 | 76af3f31-dc54-4df2-8721-9f46f504c44f | UTE.AI.SP.028058-5.01 |  | Ferrari | TIPO III | CARGA_GLOBAL | 3987 | FERRA-BIO138 | Operação | CCEE | SP | ELEKTRO | SECO | Bagaço de Cana de Açúcar | Agroindustriais | Biomassa | UTE
1024 | 8ae1fca7-d777-4fe1-84fd-01338614b7d6 | UFV.RS.SE.062878-6.01 |  | Ferreira Costa Aracaju | TIPO III | CARGA_GLOBAL | 5723 | JARDIM-SE069 | Operação | CCEE | SE | ENERGISA SE | NE | Radiação solar | Radiação solar | Solar | UFV
1025 | 17d0d55b-9c56-432d-9de9-89037a2bdb99 | UFV.RS.PE.055055-8.01 |  | Ferreira Costa Caruaru | TIPO III | CARGA_GLOBAL | 5123 | TACAIM-PE069 | Operação | CCEE | PE | NEOENERGIA PE | NE | Radiação solar | Radiação solar | Solar | UFV
1026 | 9b3df61c-c54a-4904-bc0c-32d151fcc0ec | UFV.RS.PB.049424-0.01 |  | Ferreira Costa João Pessoa | TIPO III | CARGA_GLOBAL | 5273 | SRITA2-PB069 | Operação | CCEE | PB | ENERGISA PB | NE | Radiação solar | Radiação solar | Solar | UFV
1027 | 4d3eb7e0-e139-474f-96d3-5631cf32c685 | UFV.RS.RN.068302-7.01 |  | Ferreira Costa Natal | TIPO III | CARGA_GLOBAL | 5243 | NATAL2-RN069 | Operação | CCEE | RN | COSERN | N | Radiação solar | Radiação solar | Solar | UFV
1030 | cca66412-5d2f-444b-89c7-be65e1a50c62 | PCH.PH.RO.029758-5.01 |  | Figueira | TIPO III | CARGA_GLOBAL | 6857 | ROLIM--RO138 | Operação | CCEE | RO | ENERGISA RO | SECO | Potencial hidráulico | Potencial hidráulico | Hídrica | PCH
1032 | 5c799da1-4e48-4252-8c5c-6f32dd38ee6c | CGH.PH.SC.046897-5.01 |  | Figueira do Tigre | TIPO III | CARGA_GLOBAL | 2847 | RIOSUL-SC138 | DRO | CCEE | SC | CELESC | S | Potencial hidráulico | Potencial hidráulico | Hídrica | CGH
1033 | 9ee3e680-7e43-454d-b244-911fe2f76691 | PCH.PH.MT.029145-5.01 |  | Figueirópolis | TIPO III | CARGA_GLOBAL | 4800 | FIGUE-PCH138 | Operação | CCEE | MT | ENERGISA MT | SECO | Potencial hidráulico | Potencial hidráulico | Hídrica | PCH
1036 | 7fb73f17-723e-4027-a58e-4a7f38ab369d | UFV.RS.RN.051959-6.01 |  | Filial Polpa De Frutas | TIPO III | CARGA_GLOBAL | 5246 | NATAL3-RN069 | Operação | CCEE | RN | COSERN | NE | Radiação solar | Radiação solar | Solar | UFV
1038 | b2de0f8b-aabe-4502-ae4f-690a0e40c428 | UFV.RS.CE.047255-7.01 |  | Flor de Mandacaru | TIPO II-B | CARGA_GLOBAL |  |  | Operação | CCEE | CE |  | NE | Radiação solar | Radiação solar | Solar | UFV
1039 | df26881d-f0a2-4cb9-8d11-071376343b0c | PCH.PH.SC.028852-7.01 |  | Flor do Sertão | TIPO III | CARGA_GLOBAL | 2832 | PINHAL-SC138 | Operação | CCEE | SC | CELESC | S | Potencial hidráulico | Potencial hidráulico | Hídrica | PCH
1040 | 9e8514e2-e0c8-4626-85c9-a534ddde6e4c | UTE.FL.PA.032116-8.01 |  | Floraplac | TIPO III | CARGA_GLOBAL | 6492 | STA.MA-PA138 | Operação | CCEE | PA | EQUATORIAL PA-N | N | Resíduos Florestais | Floresta | Biomassa | UTE
1041 | 822af97c-e002-4dd5-a88e-7a9820675b3a | CGH.PH.MG.031641-5.01 |  | Floresta | TIPO III | CARGA_GLOBAL | 4009 | MIND1-PCH138 | Operação | CCEE | MG | CEMIG D | SECO | Potencial hidráulico | Potencial hidráulico | Hídrica | CGH
1045 | d5ba6ad5-7221-4053-8b41-1dd5dfa9513d | CGH.PH.MG.030621-5.01 |  | Florestal | TIPO III | CARGA_GLOBAL | 1555 | PARAM-PCH138 | Operação | CCEE | MG | CEMIG D | SECO | Potencial hidráulico | Potencial hidráulico | Hídrica | CGH
1049 | 4b055dd2-1f12-4bdd-9e97-62038f9551a3 | CGH.PH.SC.029876-0.01 |  | Força e Luz São Pedro | TIPO III | CARGA_GLOBAL | 2892 | VIDEIR-SC138 | Operação | CCEE | SC | CELESC | S | Potencial hidráulico | Potencial hidráulico | Hídrica | CGH
1050 | 792b20fc-1c3e-40ec-aa69-7d5f4b02466e | UTE.FL.RS.043021-8.01 |  | Forespel - Energia Renovável de Pellets | TIPO III | CARGA_GLOBAL | 2065 | CANAS2-RS138 | Operação | CCEE | RS | RGE | S | Resíduos Florestais | Floresta | Biomassa | UTE
1051 | f2cac3ef-8e1a-4489-9075-4614cf85c35e | CGH.PH.RS.050288-0.01 |  | Formigueiro | TIPO III | CARGA_GLOBAL | 9659 | CERLU1-RS023 | Operação | CCEE | RS | CERILUZ | S | Potencial hidráulico | Potencial hidráulico | Hídrica | CGH
1054 | f20d0691-f2ed-42ce-bbe9-b5489c19a712 | PCH.PH.PR.035801-0.01 |  | Forquilha | TIPO III | CARGA_GLOBAL | 2454 | CSEGRE-PR138 | Construção não iniciada | CCEE | PR | COPEL D | S | Potencial hidráulico | Potencial hidráulico | Hídrica | PCH
1055 | bd027443-1acb-4e3a-a7e1-2f5e5cb0a478 | PCH.PH.RS.000976-8.01 |  | Forquilha | TIPO III | CARGA_GLOBAL | 1310 | EREXI2-RS138 | Operação | CCEE | RS | RGE | S | Potencial hidráulico | Potencial hidráulico | Hídrica | PCH
1056 | c495a4b1-7090-4b69-a7c7-e8b7f3f8f21f | PCH.PH.RS.034057-0.01 |  | Forquilha IV | TIPO III | CARGA_GLOBAL | 1310 | EREXI2-RS138 | Construção | CCEE | RS | RGE | S | Potencial hidráulico | Potencial hidráulico | Hídrica | PCH
1058 | f131e054-7ff4-4277-876a-1fad63c518e4 | PCH.PH.MG.028426-2.01 |  | Fortuna II | TIPO III | CARGA_GLOBAL | 9061 | GUANH2-MG138 | Operação | CCEE | MG | CEMIG D | SECO | Potencial hidráulico | Potencial hidráulico | Hídrica | PCH
1060 | 2998d0ec-8005-4640-90eb-0690e63002a4 | PCH.PH.MT.034560-1.01 |  | Foz do Cedro | TIPO III | CARGA_GLOBAL | 3559 | FOZCE-PCH013 | DRS | CCEE | MT | ENERGISA MT | SECO | Potencial hidráulico | Potencial hidráulico | Hídrica | PCH
1061 | 45f15d2f-7e95-47be-84b7-c27efa72e12f | PCH.PH.PR.028998-1.01 |  | Foz do Estrela | TIPO III | CARGA_GLOBAL | 10161 | FOZESTPCH138 | Construção não iniciada | CCEE | PR | COPEL D | S | Potencial hidráulico | Potencial hidráulico | Hídrica | PCH
1062 | 2bb3eb39-12a7-4e66-a516-fce5833f6db5 | EOL.CV.CE.028630-3.01 |  | Foz do Rio Choró | TIPO III | CARGA_GLOBAL | 5383/5855 | AQUIR2-CE069/PACATU-CE069 | Operação | CCEE | CE | ENEL CE | NE | Cinética do vento | Cinética do vento | Eólica | EOL
1064 | 8e8ed5ac-2563-46ae-bb52-780f2bc5b6e2 | PCH.PH.RJ.000992-0.01 |  | Franca Amaral | TIPO III | CARGA_GLOBAL | 1789 | CRUZA-PCH069 | Operação | CCEE | RJ | ENEL RJ | SECO | Potencial hidráulico | Potencial hidráulico | Hídrica | PCH
1065 | c093e03f-46f5-4feb-8a2a-cceaf862d17d | PCH.PH.ES.028380-0.01 |  | Francisco Gross (Antiga Santa Fé) | TIPO III | CARGA_GLOBAL | 2918 | ST.FE-PCH013 | Operação | CCEE | ES | EDP ES | SECO | Potencial hidráulico | Potencial hidráulico | Hídrica | PCH
1069 | 00635194-5f6a-4bde-9933-46ead60d87df | CGH.PH.SC.031041-7.01 |  | Frascal | TIPO III | CARGA_GLOBAL | 10181 | SCRIST-SC069 | Operação | CCEE | SC | CELESC | S | Potencial hidráulico | Potencial hidráulico | Hídrica | CGH
1070 | eb5f4940-1fe5-44a2-b8f8-98cb6af0bc59 | CGH.PH.RS.029037-8.01 |  | Frederico João Cerutti SA | TIPO III | CARGA_GLOBAL | 1214 | GUARIT-RS069 | Operação | CCEE | RS | RGE | S | Potencial hidráulico | Potencial hidráulico | Hídrica | CGH
1071 | 1c6278b0-9133-40be-b5d7-211e0406b5fb | UTE.AI.MG.029290-7.01 |  | Frutal | TIPO III | CARGA_GLOBAL | 322 | FRUTA-BIO138 | Operação | CCEE | MG | CEMIG D | SECO | Bagaço de Cana de Açúcar | Agroindustriais | Biomassa | UTE
1072 | 86483e66-94a3-44ee-a1d5-14b99a1c7710 | PCH.PH.ES.000999-7.01 |  | Fruteiras | TIPO III | CARGA_GLOBAL | 2631 | FRUTEIPCH138 | Operação | CCEE | ES | EDP ES | SECO | Potencial hidráulico | Potencial hidráulico | Hídrica | PCH
1075 | 4a3bc481-cb94-4827-842f-b332bb15965c | PCH.PH.MG.027957-9.01 |  | Fumaça | TIPO III | CARGA_GLOBAL | 1566 | SARAME-MG138 | Operação | CCEE | MG | CEMIG D | SECO | Potencial hidráulico | Potencial hidráulico | Hídrica | PCH
1076 | 464ecb13-ba43-469c-b9a9-e7aaee66adbb | PCH.PH.ES.027575-1.01 |  | Fumaça IV | TIPO III | CARGA_GLOBAL | 2687 | ALEGREPCH069 | Operação | CCEE | ES | EDP ES | SECO | Potencial hidráulico | Potencial hidráulico | Hídrica | PCH | autoprodutor
1077 | ab819e71-f313-4bd6-b386-5caefaf1d6b7 | PCH.PH.PR.028846-2.01 |  | Fundão I | TIPO III | CARGA_GLOBAL | 2454 | CSEGRE-PR138 | Operação | CCEE | PR | COPEL D | S | Potencial hidráulico | Potencial hidráulico | Hídrica | PCH
1079 | bd101318-2845-417e-b93a-554dfbf2a471 | CGH.PH.MG.027066-0.02 |  | Funil | TIPO III | CARGA_GLOBAL | 1566 | SARAME-MG138 | Operação | CCEE | MG | CEMIG D | SECO | Potencial hidráulico | Potencial hidráulico | Hídrica | PCH
1080 | 97f01f7a-c0de-4307-97f2-66295f74a475 | PCH.PH.MG.027645-6.01 |  | Funil | TIPO III | CARGA_GLOBAL | 9061 | GUANH2-MG138 | Operação | CCEE | MG | CEMIG D | SECO | Potencial hidráulico | Potencial hidráulico | Hídrica | PCH
1081 | d75dc67f-926d-4b57-9459-66be99d83c4a | UHE.PH.BA.027046-6.01 |  | Funil | TIPO III | CARGA_GLOBAL | 5915 | FUNIL--BA115 | Operação | CCEE | BA | COELBA | NE | Potencial hidráulico | Potencial hidráulico | Hídrica | UHE
1083 | 592f0209-c041-4814-8cf2-3498bba58b66 | UTE.AI.SP.031189-8.01 |  | Furlan Avaré | TIPO III | CARGA_GLOBAL | 41865 | AVARE-BIO088 | Operação | CCEE | SP | CPFL SANTA CRUZ | SECO | Bagaço de Cana de Açúcar | Agroindustriais | Biomassa | UTE
1084 | 53a83afb-08c2-4c27-8438-9efa7d649619 | PCH.PH.RS.001009-0.01 |  | Furnas do Segredo | TIPO III | CARGA_GLOBAL | 1289 | SVICEN-RS069 | Operação | CCEE | RS | RGE | S | Potencial hidráulico | Potencial hidráulico | Hídrica | PCH | Jaguarí Energética
1085 | 614090c8-7875-47cb-adb6-3c235c1b483e | PCH.PH.MG.028175-1.01 |  | Furquim | TIPO III | CARGA_GLOBAL | 1566 | SARAME-MG138 | Operação | CCEE | MG | CEMIG D | SECO | Potencial hidráulico | Potencial hidráulico | Hídrica | PCH
1108 | 5d411098-33bd-48dc-b5db-0e87630467a7 | CGH.PH.SC.031623-7.01 |  | G & D | TIPO III | CARGA_GLOBAL | 2842 | RIOSU2-SC069 | Operação | CCEE | SC | CELESC | S | Potencial hidráulico | Potencial hidráulico | Hídrica | CGH
1109 | 95d05026-14de-4444-ba7a-b01461f9645c | UTE.PE.MG.028596-0.01 |  | Gabriel Passos | TIPO III | CARGA_GLOBAL | 1567 | REGAP--MG138 | Operação | CCEE | MG | CEMIG D | SECO | Outros Energéticos de Petróleo | Petróleo | Fóssil | UTE | Injeção ocasional via SE consumidor - REGAP.
1110 | 61c4a143-c38a-4efe-9cc6-65729ff586ac | UHE.PH.MG.001011-1.02 |  | Gafanhoto | TIPO III | CARGA_GLOBAL | 1524 | GAFANHPCH138 | Operação | CCEE | MG | CEMIG D | SECO | Potencial hidráulico | Potencial hidráulico | Hídrica | UHE
1113 | 3ff8f2c1-eb6c-4f73-bd7f-784542fdab18 | PCH.PH.GO.030312-7.01 |  | Galheiros I | TIPO III | CARGA_GLOBAL | 2947 | IACIA-PCH138 | Operação | CCEE | GO | EQUATORIAL GO | SECO | Potencial hidráulico | Potencial hidráulico | Hídrica | PCH
1114 | 11d7d459-c1c3-4c55-a9d5-7e1b8704a08c | PCH.PH.RS.029714-3.01 |  | Galópolis | TIPO III | CARGA_GLOBAL | 1387 | CAXIA6-RS069 | Revogada | CCEE | RS | OUTROS | S | Potencial hidráulico | Potencial hidráulico | Hídrica | PCH
1116 | c9c94df4-f2b2-4a4b-ae4b-cf30f773c216 | UTE.AI.SP.001017-0.01 |  | Galvani | TIPO III | CARGA_GLOBAL | 2217 | MORUMB-SP138 | Operação | CCEE | SP | CPFL PAULISTA | SECO | Bagaço de Cana de Açúcar | Agroindustriais | Biomassa | UTE | Usina ligada a alimentador. Injeta montante pequeno
1117 | d4f64a59-c9ca-4757-baca-11508295b62a | UTE.OF.BA.030174-4.02 |  | Galvani | TIPO III | CARGA_GLOBAL | 6363 | BARREI-BA069 | Operação | CCEE | BA | COELBA | NE | Calor de Processo - OF | Outros Fósseis | Fóssil | UTE | (CILEM) gera pouco
1119 | 46980b96-993a-4767-9a4b-db28c48016ca | CGH.PH.GO.031086-7.01 |  | Gameleira | TIPO III | CARGA_GLOBAL |  |  | Operação | CCEE | GO |  | SECO | Potencial hidráulico | Potencial hidráulico | Hídrica | CGH | E-mail Renata 27/06/23 - Sem informações da Geração no cadastro técnico e comercial, porém a UC existe
1121 | 945070c8-ecde-4888-bfdf-5a7e9dc1f68f | PCH.PH.GO.035112-1.01 |  | Gameleira | TIPO III | CARGA_GLOBAL | 3729 | PAMPLO-GO138 | Construção não iniciada | CCEE | GO | EQUATORIAL GO | SECO | Potencial hidráulico | Potencial hidráulico | Hídrica | PCH
1122 | 2ddfd59b-e5b7-423c-9e4e-91276f8fae9e | PCH.PH.SC.031059-0.01 |  | Garça Branca | TIPO III | CARGA_GLOBAL | 2832 | PINHAL-SC138 | Operação | CCEE | SC | CELESC | S | Potencial hidráulico | Potencial hidráulico | Hídrica | PCH
1123 | a08a7d09-d9f5-43ea-9c75-fbc36bc7be8a | UHE.PH.SC.001019-7.02 |  | Garcia | TIPO III | CARGA_GLOBAL | 967 | FLORIA-SC138 | Operação | CCEE | SC | ELETROSUL | S | Potencial hidráulico | Potencial hidráulico | Hídrica | UHE
1125 | 88f33889-a547-4351-acd8-f0c9f3a48729 | PCH.PH.MT.028918-3.01 |  | Garganta da Jararaca | TIPO III | CARGA_GLOBAL | 4900 | JARAR-PCH138 | Operação | CCEE | MT | ENERGISA MT | SECO | Potencial hidráulico | Potencial hidráulico | Hídrica | PCH
1126 | 7f8b9aff-ad9a-4d2e-b334-81e929da47f3 | EOL.CV.RJ.028730-0.01 |  | Gargaú | TIPO III | CARGA_GLOBAL | 8701 | GARGA-EOL000 | Operação | CCEE | RJ | ENEL RJ | SECO | Cinética do vento | Cinética do vento | Eólica | EOL
|  | UHE.PH.SC.030415-8.01 |  | Garibaldi |  |  | 2733 |  |  |  |  | CELESC | [5 empty] | Apresenta três unidades de 63MW ligadas na RB (9737 - Garibaldi 230 kV) e uma unidade de 2,9MW numa derivação de linha da Celesc (2733)
1128 | 8fd37759-f78e-4e58-b498-03b016081023 | UTE.AI.SP.027950-1.01 |  | Gasa | TIPO II-B | CARGA_GLOBAL | 4168 | GASA--BIO138 | Operação | CCEE | SP | ELEKTRO | SECO | Bagaço de Cana de Açúcar | Agroindustriais | Biomassa | UTE
1129 | 6f3fbe5b-926f-477a-b1f2-57c8417b5f68 | PCH.PH.SP.001025-1.01 |  | Gavião Peixoto | TIPO III | CARGA_GLOBAL | 2101 | GAVIA-BIO069 | Operação | CCEE | SP | CPFL PAULISTA | SECO | Potencial hidráulico | Potencial hidráulico | Hídrica | PCH
1132 | 53ea7b7b-d4b8-48f9-a1cb-5b70d5b70c26 | CGH.PH.PR.037573-0.01 |  | Generoso | TIPO III | CARGA_GLOBAL | 842 | DVIZIN-PR138 | Operação | CCEE | PR | COPEL D | S | Potencial hidráulico | Potencial hidráulico | Hídrica | CGH
1133 | 40c36331-52ef-4f7d-b4f0-d7289e7f1174 | UTE.AI.PR.030724-6.01 |  | Geo Elétrica Tamboara | TIPO III | CARGA_GLOBAL | 870 | PARANA-PR138 | Operação | CCEE | PR | COPEL D | S | Biogás-AGR | Agroindustriais | Biomassa | UTE | PCT
1134 | b2686b4e-4b39-45f4-a9df-0141c56ad8da | UTE.AI.PB.028957-4.01 |  | Giasa II | TIPO III | CARGA_GLOBAL | 8022 | GNN.PB-PE069 | Operação | CCEE | PB | ENERGISA PB | NE | Bagaço de Cana de Açúcar | Agroindustriais | Biomassa | UTE
1135 | 8456ed2f-5e28-4524-b75e-e4ea932f5e60 | PCH.PH.PE.028091-7.01 |  | Gindaí | TIPO III | CARGA_GLOBAL | 5283 | RIBEIR-PE069 | Operação | CCEE | PE | NEOENERGIA PE | NE | Potencial hidráulico | Potencial hidráulico | Hídrica | PCH
1140 | bcde94af-ae8f-4401-9482-24b06584bf00 | UHE.PH.MG.001034-0.01 |  | Glória | TIPO III | CARGA_GLOBAL | 3327 | U.ENC-PCH069 | Operação | CCEE | MG | ENERGISA MG | SECO | Potencial hidráulico | Potencial hidráulico | Hídrica | UHE
1143 | 3e6c56a0-a606-4703-ac95-9a8d9b13377b | PCH.PH.GO.028803-9.01 |  | Goiandira | TIPO III | CARGA_GLOBAL | 3760 | CATAL-BIO069 | Operação | CCEE | GO | EQUATORIAL GO | SECO | Potencial hidráulico | Potencial hidráulico | Hídrica | PCH
1144 | 909c2cc2-bd76-4ddc-af60-54991b04a266 | UTE.AI.GO.028113-1.01 |  | Goianésia | TIPO III | CARGA_GLOBAL | 2980 | B.ALTOBIO069 | Operação | CCEE | GO | EQUATORIAL GO | SECO | Bagaço de Cana de Açúcar | Agroindustriais | Biomassa | UTE
1145 | 7f0e32c5-e68a-41d2-b749-15a7c6c3fea4 | UTE.AI.GO.028118-2.01 |  | Goiasa | TIPO III | CARGA_GLOBAL | 2951 | PLANALBIO069 | Operação | CCEE | GO | EQUATORIAL GO | SECO | Bagaço de Cana de Açúcar | Agroindustriais | Biomassa | UTE
1149 | efbef56e-6610-4880-a228-fcf7b855f72b | PCH.PH.MT.029367-9.01 |  | Graça Brennand (Antiga Terra Santa) | TIPO III | CARGA_GLOBAL | 4424 | TERSANPCH013 | Operação | CCEE | MT | ENERGISA MT | SECO | Potencial hidráulico | Potencial hidráulico | Hídrica | PCH
1150 | c9799625-8f76-45c5-9fe2-3b9eca05bada | UFV.RS.ES.056606-3.01 |  | Gramazini Cdi |  | CARGA_GLOBAL |  |  | Operação |  | ES |  | SECO | Radiação solar | Radiação solar | Solar | UFV
1151 | 6039655e-697d-4a83-9e55-8a34f5d0cbd5 | UFV.RS.ES.048831-3.01 |  | Gramazini Solar Park | TIPO III | CARGA_GLOBAL | 2670 | V.RICA-ES138 | Operação | CCEE | ES | EDP ES | SECO | Radiação solar | Radiação solar | Solar | UFV
1152 | 338a33bc-04a5-45a4-8cc2-4cbb7e235ed1 | UTE.RA.SC.030848-0.01 |  | Granja São Roque | TIPO III | CARGA_GLOBAL | 2892 | VIDEIR-SC138 | Operação | CCEE | SC | CELESC | S | Biogás - RA | Resíduos animais | Biomassa | UTE
1153 | 6f8bab9a-7119-431f-b8b8-2cae6906be2e | EOL.CV.PE.029020-3.01 |  | Gravatá Fruitrade | TIPO III | CARGA_GLOBAL | 5283 | RIBEIR-PE069 | Operação | CCEE | PE | NEOENERGIA PE | NE | Cinética do vento | Cinética do vento | Eólica | EOL
1158 | 4fb21d45-ec1a-4a40-9b7f-ced5d81c854e | UTE.FL.MT.030863-3.01 |  | Guaçu | TIPO III | CARGA_GLOBAL | 4651 | GUACU-BIO034 | Operação | CCEE | MT | ENERGISA MT | SECO | Resíduos Florestais | Floresta | Biomassa | UTE
1164 | 63d0dd06-4185-4342-80b9-6a9034295b82 | UTE.AI.SP.030026-8.01 |  | Guaíra Energética | TIPO III | CARGA_GLOBAL | 8105 | GUAIR-BIO138 | Operação | CCEE | SP | CPFL PAULISTA | SECO | Bagaço de Cana de Açúcar | Agroindustriais | Biomassa | UTE
1167 | 088f8112-12a0-427e-95ad-c3dc12c44312 | CGH.PH.RS.001067-7.01 |  | Guaporé | TIPO III | CARGA_GLOBAL | 1226 | NPRAT2-RS069 | Operação | CCEE | RS | RGE | S | Potencial hidráulico | Potencial hidráulico | Hídrica | CGH
1170 | a8e392ed-6c7f-43bd-977f-e16b2d1cb72c | UTE.AI.SP.027796-7.01 |  | Guarani Cruz Alta | TIPO III | CARGA_GLOBAL | 7682 | GUARA1-2O013 | Operação | CCEE | SP | CPFL PAULISTA | SECO | Bagaço de Cana de Açúcar | Agroindustriais | Biomassa | UTE
1171 | 9d660629-e626-4297-b262-dc158c4e5a76 | UTE.AI.SP.033380-8.01 |  | Guarani Cruz Alta 2 | TIPO III | CARGA_GLOBAL | 7682 | GUARA1-2O013 | Construção | CCEE | SP | CPFL PAULISTA | SECO | Bagaço de Cana de Açúcar | Agroindustriais | Biomassa | UTE
1174 | 23bd7f2c-1fa6-4122-802a-9e1eae401ea3 | UHE.PH.PR.001075-8.01 |  | Guaricana | TIPO III | CARGA_GLOBAL | 2388/2352 | PINHRI-PR069/GUARICPCH | Operação | CCEE | PR | COPEL D | S | Potencial hidráulico | Potencial hidráulico | Hídrica | UHE
1175 | 374bb94d-92a5-4265-8cce-c35b56bcb6c5 | UHE.PH.PR.001075-8.01 |  | Guaricana | TIPO III | CARGA_GLOBAL | 2388/2352 | PINHRI-PR069/GUARICPCH | Operação | CCEE | PR | COPEL D | S | Potencial hidráulico | Potencial hidráulico | Hídrica | UHE
1176 | f96367dc-5f55-4e8c-89e5-2af852edcb51 | UTE.AI.SP.029766-6.01 |  | Guariroba | TIPO III | CARGA_GLOBAL | 4140 | GUARI-BIO069 | Operação | CCEE | SP | ELEKTRO | SECO | Bagaço de Cana de Açúcar | Agroindustriais | Biomassa | UTE | Conexão provisoria em 69 KV
1177 | 294215b2-9e3a-4ac2-8772-1c578609aab4 | PCH.PH.RS.001076-6.01 |  | Guarita | TIPO III | CARGA_GLOBAL | 1214 | GUARIT-RS069 | Operação | CCEE | RS | RGE | S | Potencial hidráulico | Potencial hidráulico | Hídrica | PCH
1178 | a48c9f7f-9a86-4e87-98ed-eccc76840e60 | PCH.PH.MG.001078-2.01 |  | Guary | TIPO III | CARGA_GLOBAL | 3330 | U.GUA-PCH138 | Operação | CCEE | MG | ENERGISA MG | SECO | Potencial hidráulico | Potencial hidráulico | Hídrica | PCH
1179 | 50232c43-2a0c-45f6-a717-a27d05622754 | UTE.RU.SP.031440-4.01 |  | Guatapará | TIPO III | CARGA_GLOBAL | 2285 | PRADOP-SP138 | Operação | CCEE | SP | CPFL PAULISTA | SECO | Biogás - RU | Resíduos sólidos urbanos | Biomassa | UTE
1182 | c659955a-74a6-4edc-9117-255d4960fa6f | UFV.RS.MG.034073-1.01 |  | Guimarania 1 | TIPO III | CARGA_GLOBAL | 45113 | GUIMA-UFV034 | Operação | CCEE | MG | CEMIG D | SECO | Radiação solar | Radiação solar | Solar | UFV
1183 | 1c804b04-5ced-4747-9751-64a6d3efeb90 | UFV.RS.MG.034074-0.01 |  | Guimarania 2 | TIPO III | CARGA_GLOBAL | 45113 | GUIMA-UFV034 | Operação | CCEE | MG | CEMIG D | SECO | Radiação solar | Radiação solar | Solar | UFV
1185 | a4cfd60c-1a61-4719-a365-1b6ae77c5157 | UTE.FL.MA.029722-4.01 |  | Gusa Nordeste | TIPO III | CARGA_GLOBAL | 8040 | IZ.MA--MA069 | Operação | CCEE | MA | EQUATORIAL MA-N | N | Carvão Vegetal | Floresta | Biomassa | UTE
1186 | 8e2fefad-07f8-4aae-a479-20685d895d14 | CGH.PH.AL.030112-4.01 |  | Gustavo Paiva | TIPO III | CARGA_GLOBAL | 5113 | R.LARG-PE069 | Operação | CCEE | AL | EQUATORIAL AL | NE | Potencial hidráulico | Potencial hidráulico | Hídrica | CGH
1189 | 4bb94ce2-644a-4396-92c0-b5adc16a8833 | UFV.RS.SC.064476-5.01 |  | H Bremer & Filhos | TIPO III | CARGA_GLOBAL | 2841 | RIOSU2-SC138 | Operação | CCEE | SC | CELESC | S | Radiação solar | Radiação solar | Solar | UFV
1191 | 0206a0ab-5ed2-42bf-8fb3-455d86131126 | CGH.PH.RJ.001083-9.01 |  | Hans | TIPO III | CARGA_GLOBAL | 3340 | JAP----RJ069 | Operação | CCEE | RJ | ENERGISA MG | SECO | Potencial hidráulico | Potencial hidráulico | Hídrica | CGH
1192 | 6ece699a-a8b6-4fc5-9f19-d6f9b3f3ab69 | CGH.PH.SC.028681-8.01 |  | Heidrich | TIPO III | CARGA_GLOBAL | 2842 | RIOSU2-SC069 | Operação | CCEE | SC | CELESC | S | Potencial hidráulico | Potencial hidráulico | Hídrica | CGH | Erna (Himasa)
1193 | 33634209-7ea9-4246-b479-d48ae1a95ba0 | CGH.PH.SC.030387-9.02 |  | Helena Kuhlemann | TIPO III | CARGA_GLOBAL | 2835 | PGETUL-SC138 | Operação | CCEE | SC | CELESC | S | Potencial hidráulico | Potencial hidráulico | Hídrica | CGH
1194 | 89d9aa40-3ee8-4fc4-89df-f3176eb64f66 | CGH.PH.MG.028022-4.01 |  | Henrique Portugal | TIPO III | CARGA_GLOBAL | 4009 | MIND1-PCH138 | Operação | CCEE | MG | CEMIG D | SECO | Potencial hidráulico | Potencial hidráulico | Hídrica | CGH
1197 | afec8588-4356-4c65-aacb-cee34bacfd4e | PCH.PH.RS.001085-5.01 |  | Herval | TIPO III | CARGA_GLOBAL | 2090 | SCHARL-RS138 | Operação | CCEE | RS | RGE | S | Potencial hidráulico | Potencial hidráulico | Hídrica | PCH
1201 | 1e5c879a-c713-4c52-92da-2484818f664b | CGH.PH.SC.032085-4.01 |  | Horst Purnhagen | TIPO III | CARGA_GLOBAL | 2842 | RIOSU2-SC069 | Operação | CCEE | SC | CELESC | S | Potencial hidráulico | Potencial hidráulico | Hídrica | CGH
1202 | fc2fb8b7-d1f2-422a-8181-917968c37efc | CGH.PH.PE.028359-2.01 |  | Humayta | TIPO III | CARGA_GLOBAL | 5283 | RIBEIR-PE069 | Operação | CCEE | PE | NEOENERGIA PE | NE | Potencial hidráulico | Potencial hidráulico | Hídrica | CGH
1203 | 2ca7fb1c-8dc9-4ba6-b537-769130c73f61 | UTE.AI.SP.029636-8.01 |  | Iacanga | TIPO III | CARGA_GLOBAL | 6582 | IACANGBIO138 | Operação | CCEE | SP | CPFL PAULISTA | SECO | Bagaço de Cana de Açúcar | Agroindustriais | Biomassa | UTE
1206 | 602b4173-debc-43d0-bd5b-57004e9684ac | PCH.PH.SC.029049-1.01 |  | Ibirama | TIPO III | CARGA_GLOBAL | 2765 | IBIRAM-SC069 | Operação | CCEE | SC | CELESC | S | Potencial hidráulico | Potencial hidráulico | Hídrica | PCH
1208 | 7b5fd898-373a-490a-9798-38ab724795c6 | UTE.AI.SP.027768-1.01 |  | Ibitiúva Bioenergética (Antiga Destilaria Andrade) | TIPO III | CARGA_GLOBAL | 9623 | ANDRA-BIO138 | Operação | CCEE | SP | CPFL PAULISTA | SECO | Bagaço de Cana de Açúcar | Agroindustriais | Biomassa | UTE
1209 | e3c6bb5d-e3c9-423a-9e2f-4c435d05db29 | EOL.CV.CE.030289-9.01 |  | Icaraí | TIPO III | CARGA_GLOBAL | 6112 | ACARAUII--69 | Operação | CCEE | CE | ENEL CE | NE | Cinética do vento | Cinética do vento | Eólica | EOL
1213 | 49ac68eb-9046-4f64-968f-1102850a93b0 | CGH.PH.RS.034672-1.02 |  | Igrejinha | TIPO III | CARGA_GLOBAL | 9655 | COPRE2-RS023 | Operação | CCEE | RS | COPREL | S | Potencial hidráulico | Potencial hidráulico | Hídrica | CGH | Usina conectada na rede de distribuição da Coprel, porém em um alimentador que não faz parte das previsões de carga que fazemos Barra não informada pois essa barra pertence a supridora RGE
1215 | 92ee59e5-f086-4c1a-9072-b1bfb5476b04 | PCH.PH.RS.001108-8.01 |  | Ijuizinho | TIPO III | CARGA_GLOBAL | 10206 | CERMIS-RS023 | Operação |  | RS | CERMISSÕES | S | Potencial hidráulico | Potencial hidráulico | Hídrica | PCH
1216 | 20bb0630-4946-4426-a368-2631e81ee506 | PCH.PH.RS.027405-4.01 |  | Ijuizinho | TIPO III | CARGA_GLOBAL | 1251 | SANGEL-RS069 | Operação | CCEE | RS | RGE | S | Potencial hidráulico | Potencial hidráulico | Hídrica | PCH
1217 | 82d683b6-8f8e-42b8-94db-8c33c4c05b9a | CGH.PH.SC.055262-3.01 |  | Ilha (ceesam) | TIPO III | CARGA_GLOBAL | 10394/2780 | CODLIB-SC138/INDAIA-SC138 | Operação | CCEE | SC | CELESC | S | Potencial hidráulico | Potencial hidráulico | Hídrica | CGH | E-mail Letícia 10/06/22 - Está dentro da Codesam
1218 | 9ad004a0-4dd9-4231-b701-4c6a1b0beab7 | CGH.PH.SC.055262-3.01 |  | Ilha (ceesam) | TIPO III | CARGA_GLOBAL | 10394/2780 | CODLIB-SC138/INDAIA-SC138 | Operação | CCEE | SC | CELESC | S | Potencial hidráulico | Potencial hidráulico | Hídrica | CGH | E-mail Letícia 10/06/22 - Está dentro da Codesam
1220 | 871a9510-c728-4a34-bf81-4c840326b39f | PCH.PH.ES.030265-1.01 |  | Ilha da Luz | TIPO III | CARGA_GLOBAL | 2616 | CACH---ES034 | Operação | CCEE | ES | EDP ES | SECO | Potencial hidráulico | Potencial hidráulico | Hídrica | PCH | autoprodutor
1222 | 8460eab5-774f-4b24-9454-5c2c70b2060d | CGH.PH.MG.001122-3.02 |  | Ilhéus | TIPO III | CARGA_GLOBAL | 309 | BARBA-PCH138 | Operação | CCEE | MG | CEMIG D | SECO | Potencial hidráulico | Potencial hidráulico | Hídrica | CGH
1228 | fe4cfe5f-8c95-4607-92ff-4584e69e9275 | PCH.PH.MT.027370-8.01 |  | Indiavaí | TIPO III | CARGA_GLOBAL | 4810 | INDIA-PCH138 | Operação | CCEE | MT | ENERGISA MT | SECO | Potencial hidráulico | Potencial hidráulico | Hídrica | PCH
1229 | 8e7007de-5376-4885-a92a-e2b97535c360 | CGH.PH.SC.029590-6.01 |  | Índio Condá | TIPO III | CARGA_GLOBAL | 2731 | CHAPE2-SC138 | Operação | CCEE | SC | CELESC | S | Potencial hidráulico | Potencial hidráulico | Hídrica | CGH
1230 | 653a3bcb-7289-4231-87bf-677930814578 | UFV.RS.RN.031399-8.01 |  | Industrias Becker I | TIPO III | CARGA_GLOBAL | 5246 | NATAL3-RN069 | Operação | CCEE | RN | COSERN | NE | Radiação solar | Radiação solar | Solar | UFV
1231 | a2d50d20-6236-4bac-958b-7bdfb839bc8a | CGH.PH.MG.031318-1.01 |  | Ingá | TIPO III | CARGA_GLOBAL | 3319 | MANHU-PCH069 | Operação | CCEE | MG | ENERGISA MG | SECO | Potencial hidráulico | Potencial hidráulico | Hídrica | CGH
1232 | 066c5a29-c467-4600-a08a-3748a84fd301 | CGH.PH.MG.031677-6.01 |  | INGÁ MIRIM | TIPO III | CARGA_GLOBAL | 3319 | MANHU-PCH069 | Operação | CCEE | MG | ENERGISA MG | SECO | Potencial hidráulico | Potencial hidráulico | Hídrica | CGH
1235 | f40009a1-9771-4864-8147-8d57b8a8001e | PCH.PH.MG.028987-6.01 |  | Inhapim | TIPO III | CARGA_GLOBAL | 4062 | INHAP-PCH138 | Operação | CCEE | MG | CEMIG D | SECO | Potencial hidráulico | Potencial hidráulico | Hídrica | PCH
1236 | 5e127fa0-016f-4c5e-809a-659e11190575 | UTE.FL.MT.040821-2.01 |  | Inpasa | TIPO III | CARGA_GLOBAL | 3549 | INPAS-UTE013 | Construção não iniciada | CCEE | MT | ENERGISA MT | SECO | Lenha | Floresta | Biomassa | UTE
1237 | 01e4545b-8a80-4cf4-85da-1826ceda6205 | UTE.FL.MS.050519-6.01 |  | Inpasa Dourados | TIPO III | CARGA_GLOBAL | 10389 | INPASA-UTE138 | Construção | CCEE | MS | ENERGISA MS | SECO | Lenha | Floresta | Biomassa | UTE
1238 | 3e1315e2-7a44-494b-9dfb-84f0e99fbd58 | UTE.FL.MT.045074-0.01 |  | Inpasa Mutum | TIPO III | CARGA_GLOBAL | 3562 | INPMU-UTE013 | Construção | CCEE | MT | ENERGISA MT | SECO | Lenha | Floresta | Biomassa | UTE
1239 | 1ab3f02f-7a64-4b46-82a9-2df948cac1fd | UFV.RS.SC.049225-6.01 |  | Intelbras | TIPO III | CARGA_GLOBAL | 967 | FLORIA-SC138 | Operação | CCEE | SC | ELETROSUL | S | Radiação solar | Radiação solar | Solar | UFV
1243 | c39cb63b-b666-4d9a-9791-d91498ec0538 | CGH.PH.SC.030261-9.02 |  | Invernadinha | TIPO III | CARGA_GLOBAL | 2859 | SJOAQU-SC138 | Operação | CCEE | SC | CELESC | S | Potencial hidráulico | Potencial hidráulico | Hídrica | CGH
1244 | acc04906-8c1b-4d6f-bf15-bacb16c34b33 | PCH.PH.PR.035800-2.01 |  | Invernadinha | TIPO III | CARGA_GLOBAL | 2454 | CSEGRE-PR138 | Construção não iniciada | CCEE | PR | COPEL D | S | Potencial hidráulico | Potencial hidráulico | Hídrica | PCH
1245 | 53ad275e-b886-490c-a8b4-16d808336e59 | PCH.PH.MT.030642-8.01 |  | Inxú | TIPO III | CARGA_GLOBAL | 4658 | INXU--PCH138 | Operação | CCEE | MT | ENERGISA MT | SECO | Potencial hidráulico | Potencial hidráulico | Hídrica | PCH
1246 | 6749b614-1c6f-4f26-b2ff-e772f78cbb77 | UTE.AI.SE.029152-8.01 |  | Iolando Leite | TIPO III | CARGA_GLOBAL | 5713/44678 | ITABAI-SE069/NS.GLO-SE069 | Operação | CCEE | SE | ENERGISA SE | NE | Bagaço de Cana de Açúcar | Agroindustriais | Biomassa | UTE
|  | UTE.AI.SP.030199-0.01 |  | Ipaussu Bioenergia | TIPO II-B |  | 9115 |  |  |  |  | CPFL SANTA CRUZ
1250 | 697be1b9-ba45-4c04-bb8d-2eae640ea809 | UFV.RS.AL.062906-5.01 |  | Iplac Industria | TIPO III | CARGA_GLOBAL | 5314 | MACEI2-AL069 | Operação |  | AL | EQUATORIAL AL | NE | Radiação solar | Radiação solar | Solar | UFV
1251 | ed2dcb14-57ad-4c9f-8f4a-adf5324c166c | UTE.AI.PE.028707-5.01 |  | Ipojuca | TIPO III | CARGA_GLOBAL | 5363 | SUAPE3-PE069 | Operação | CCEE | PE | NEOENERGIA PE | NE | Bagaço de Cana de Açúcar | Agroindustriais | Biomassa | UTE
1252 | 80b5638e-78cc-4dd5-9923-2d6ce132e50e | UTE.AI.SP.001142-8.01 |  | Iracema | TIPO III | CARGA_GLOBAL | 3808 | IRACE1-SP138 | Operação | CCEE | SP | ELEKTRO | SECO | Bagaço de Cana de Açúcar | Agroindustriais | Biomassa | UTE
1253 | 3274c630-b85a-4499-99ec-792f37eb9ed0 | PCH.PH.GO.001147-9.01 |  | Irara | TIPO III | CARGA_GLOBAL | 7095 | IRARA-PCH003 | Operação | CCEE | GO | EQUATORIAL GO | SECO | Potencial hidráulico | Potencial hidráulico | Hídrica | PCH | 13,8 kV
1254 | 84a67846-4fcf-42b2-b681-c90aef3f00ab | CGH.PH.SP.001148-7.03 |  | Isabel | TIPO III | CARGA_GLOBAL | 3456/45932 | TAUBA--SP138/GV-BR--SP138 | Operação | CCEE | SP | EDP SP | SECO | Potencial hidráulico | Potencial hidráulico | Hídrica | CGH
1255 | fe86926b-f40f-416c-b7db-779d71e21834 | CGH.PH.SP.001148-7.03 |  | Isabel | TIPO III | CARGA_GLOBAL | 3456/45932 | TAUBA--SP138/GV-BR--SP138 | Operação | CCEE | SP | EDP SP | SECO | Potencial hidráulico | Potencial hidráulico | Hídrica | CGH
1256 | ce9b5179-9c85-469e-8679-b8dbbbac28cc | PCH.PH.TO.001149-5.01 |  | Isamu Ikeda | TIPO III | CARGA_GLOBAL | 45338 | IKEDA--TO138 | Operação | CCEE | TO | ENERGISA TO | N | Potencial hidráulico | Potencial hidráulico | Hídrica | PCH
1257 | b951a96f-c597-4c03-a289-a6b98cb238ca | UFV.RS.MG.043223-7.01 |  | Ita 01 | TIPO III | CARGA_GLOBAL | 1493 | ITACAR-MG138 | Operação | CCEE | MG | CEMIG D | SECO | Radiação solar | Radiação solar | Solar | UFV
1258 | c36b7e00-3b96-4594-8bb6-c083c6a8e5fe | UFV.RS.MG.043268-7.01 |  | Ita 02 | TIPO III | CARGA_GLOBAL | 1493 | ITACAR-MG138 | Operação | CCEE | MG | CEMIG D | SECO | Radiação solar | Radiação solar | Solar | UFV
1259 | dda6d19f-9107-4e37-b79c-895bb6911291 | UTE.AI.PE.028539-0.01 |  | Itaenga | TIPO III | CARGA_GLOBAL | 5183 | P.FERR-PE069 | Operação | CCEE | PE | NEOENERGIA PE | NE | Bagaço de Cana de Açúcar | Agroindustriais | Biomassa | UTE
1260 | 0caba79e-5cb1-46ef-a08e-f61a1a7b0b32 | UTE.OF.TO.030893-5.02 |  | Itafós 1 |  | CARGA_GLOBAL | 46249 | D.PEIX-TO138 | Operação | CCEE | TO | ENERGISA TO | N | Calor de Processo - OF | Outros Fósseis | Fóssil | UTE
1261 | 6eac0a36-9bf0-4149-aea9-657fed0565db | PCH.PH.PR.028921-3.01 |  | Itaguaçu | TIPO III | CARGA_GLOBAL | 828 | PITANG-PR138 | Operação | CCEE | PR | COPEL D | S | Potencial hidráulico | Potencial hidráulico | Hídrica | PCH
1262 | 5e88bc01-8267-4c4f-84ed-26a243478f20 | PCH.PH.SP.027984-6.01 |  | Itaipava | TIPO III | CARGA_GLOBAL | 2343 | IT+CJ-BIO138 | Operação | CCEE | SP | CPFL PAULISTA | SECO | Potencial hidráulico | Potencial hidráulico | Hídrica | PCH
1263 | 36cdbceb-1baf-4612-922e-ba72a9b5afc7 | UTE.RU.SC.050640-0.01 |  | Itajaí | TIPO III | CARGA_GLOBAL | 2775 | ITAJFZ-SC138 | Operação | CCEE | SC | CELESC | S | Biogás - RU | Resíduos sólidos urbanos | Biomassa | UTE
1265 | 0a615724-359e-4899-994a-f2d56a365f93 | UTE.AI.MT.028121-2.01 |  | Itamarati | TIPO III | CARGA_GLOBAL | 4827 | N.OLI-BIO013 | Operação | CCEE | MT | ENERGISA MT | SECO | Bagaço de Cana de Açúcar | Agroindustriais | Biomassa | UTE
1266 | abb87b20-77a2-44b4-8a10-c70e9948aa98 | CGH.PH.SC.028727-0.01 |  | Itapocuzinho I | TIPO III | CARGA_GLOBAL | 2754 | GUARMI-SC138 | Operação | CCEE | SC | CELESC | S | Potencial hidráulico | Potencial hidráulico | Hídrica | CGH
1267 | 3d7f1204-04a8-4aaa-b6f4-11af3d6f2b20 | CGH.PH.SC.035335-3.01 |  | Itapocuzinho II | TIPO III | CARGA_GLOBAL | 2754 | GUARMI-SC138 | Operação | CCEE | SC | CELESC | S | Potencial hidráulico | Potencial hidráulico | Hídrica | CGH
1268 | 8ebad37a-42d4-4f8f-9b3b-8f342dd176c2 | PCH.PH.SC.035753-7.01 |  | ITAPOCUZINHO IIA | TIPO III | CARGA_GLOBAL | 2754 | GUARMI-SC138 | Construção | CCEE | SC | CELESC | S | Potencial hidráulico | Potencial hidráulico | Hídrica | PCH
1269 | 2cc3bd82-2746-4135-8510-792bc0d8d89a | UTE.AI.RS.027948-0.01 |  | Itaqui | TIPO III | CARGA_GLOBAL | 1235 | MACAMB-RS069 | Operação | CCEE | RS | RGE | S | Casca de Arroz | Agroindustriais | Biomassa | UTE | Camil Alimentos S.A.
1279 | cdad4f16-e204-4c32-85a4-46366e520a59 | PCH.PH.SP.001185-1.01 |  | Itatinga | TIPO III | CARGA_GLOBAL | 3482 | JABAQU-SP088 | Operação | AGENTE | SP | CPFL PIRATININGA | SECO | Potencial hidráulico | Potencial hidráulico | Hídrica | PCH
1281 | 844ba20c-81e1-4821-9af4-88c080d3e0a7 | CGH.PH.MG.001192-4.02 |  | Ituerê | TIPO III | CARGA_GLOBAL | 3316 | U.ITU-PCH069 | Operação | CCEE | MG | ENERGISA MG | SECO | Potencial hidráulico | Potencial hidráulico | Hídrica | CGH
1282 | b682bafc-0abf-44fc-9a49-8d6274af3a7e | UTE.AI.MG.030094-2.01 |  | Ituiutaba | TIPO II-B | CARGA_GLOBAL | 7159 | ITUBIO-MG138 | Operação | CCEE | MG | CEMIG D | SECO | Bagaço de Cana de Açúcar | Agroindustriais | Biomassa | UTE
1291 | e720dfb4-b65a-47e0-a6cc-6918f96127dd | CGH.PH.RS.001199-1.01 |  | Ivaí | TIPO III | CARGA_GLOBAL | 1220 | JACUIR-RS023 | Operação | CCEE | RS | RGE | S | Potencial hidráulico | Potencial hidráulico | Hídrica | CGH
1292 | 373decbb-5940-485b-ac4c-ff93ffa0bc6c | PCH.PH.MG.027534-4.01 |  | Ivan Botelho I (Antiga Ponte) | TIPO III | CARGA_GLOBAL | 3333 | U.TRI-PCH138 | Operação | CCEE | MG | ENERGISA MG | SECO | Potencial hidráulico | Potencial hidráulico | Hídrica | PCH
1293 | 5fc55a59-5ab0-43a5-8405-b56d844f6e03 | PCH.PH.MG.027727-4.01 |  | Ivan Botelho II (Antiga Palestina) | TIPO III | CARGA_GLOBAL | 3333 | U.TRI-PCH138 | Operação | CCEE | MG | ENERGISA MG | SECO | Potencial hidráulico | Potencial hidráulico | Hídrica | PCH
1294 | af0ec2fc-367e-435d-b9b8-4f53058f47fd | PCH.PH.MG.027532-8.01 |  | Ivan Botelho III (Antiga Triunfo) | TIPO III | CARGA_GLOBAL | 3333 | U.TRI-PCH138 | Operação | CCEE | MG | ENERGISA MG | SECO | Potencial hidráulico | Potencial hidráulico | Hídrica | PCH
1295 | 945d62cb-51ca-4813-a16b-43761cd3df47 | CGH.PH.SC.001202-5.02 |  | Ivo Silveira | TIPO III | CARGA_GLOBAL | 2760 | HERVAL-SC138 | Operação | CCEE | SC | CELESC | S | Potencial hidráulico | Potencial hidráulico | Hídrica | CGH
1296 | bb0764fa-1f63-4de7-b59a-038ca819fe18 | UTE.AI.MT.031903-1.01 |  | J. A. Konzen - São Miguel | TIPO III | CARGA_GLOBAL |  |  | Revogada |  | MT | ENERGISA MT | SECO | Bagaço de Cana de Açúcar | Agroindustriais | Biomassa | UTE | Usina não considerada nas previsões do PAR/PEL 24-28 E-mail Wander 07/02/23: A distribuidora ainda não recebeu nenhuma informação sobre esta geração.
1300 | 5128a8c4-e892-4cc3-9815-9fa04503ed6f | PCH.PH.MG.028749-0.01 |  | Jacaré | TIPO III | CARGA_GLOBAL | 9061 | GUANH2-MG138 | Construção | CCEE | MG | CEMIG D | SECO | Potencial hidráulico | Potencial hidráulico | Hídrica | PCH
1301 | ebe30703-dcb1-4b16-8520-3e95f8be9f10 | PCH.PH.PR.034094-4.01 |  | Jacaré | TIPO III | CARGA_GLOBAL | 845 | FBELTR-PR138 | Operação | CCEE | PR | COPEL D | S | Potencial hidráulico | Potencial hidráulico | Hídrica | PCH
1302 | 0a56a66d-d51e-4075-9fc6-9631783a1fcf | PCH.PH.SP.029296-6.01 |  | Jacaré Pepira | TIPO III | CARGA_GLOBAL | 2113 | BNOVA-BIO138 | Operação | CCEE | SP | CPFL PAULISTA | SECO | Potencial hidráulico | Potencial hidráulico | Hídrica | PCH
1304 | 388aa927-1a70-4d46-b8fb-ff5fc626458f | UTE.AI.PR.028153-0.01 |  | Jacarezinho | TIPO III | CARGA_GLOBAL | 875 | ANDI-B-PR138 | Operação | CCEE | PR | COPEL D | S | Bagaço de Cana de Açúcar | Agroindustriais | Biomassa | UTE
1305 | 4d3539c7-33ef-490d-94aa-5503e766954b | UFV.RS.CE.060592-1.01 |  | Jacauna I | TIPO III | CARGA_GLOBAL |  |  | Operação |  | CE |  | NE | Radiação solar | Radiação solar | Solar | UFV | E-mail Thelma 17/04/23 - MMGD
1306 | 4179f128-d3cf-409a-904d-1fa67667cbe4 | CGH.PH.MG.001220-3.01 |  | Jacutinga | TIPO III | CARGA_GLOBAL | 9082 | OUROFIPCH138 | Operação | CCEE | MG | CEMIG D | SECO | Potencial hidráulico | Potencial hidráulico | Hídrica | CGH
1307 | b537f379-9a5a-47e5-b4a1-e4a132ef532c | CGH.PH.SC.033711-0.02 |  | Jacutinga | TIPO III | CARGA_GLOBAL | 1024 | IPUMIR-SC069 | Operação | CCEE | SC | CELESC | S | Potencial hidráulico | Potencial hidráulico | Hídrica | CGH
1308 | e65ced74-6dc8-4c7e-bf88-5e730863be8c | PCH.PH.SP.027109-8.01 |  | Jaguari | TIPO III | CARGA_GLOBAL | 2104 | SOUZA-BIO069 | Operação | CCEE | SP | CPFL PAULISTA | SECO | Potencial hidráulico | Potencial hidráulico | Hídrica | PCH
1314 | 6d2b03c0-d70d-432c-81f4-8aa8f8294454 | PCH.PH.RO.029435-7.01 |  | Jamari | TIPO III | CARGA_GLOBAL | 6881 | ARIQU-PCH069 | Operação | CCEE | RO | ENERGISA RO | SECO | Potencial hidráulico | Potencial hidráulico | Hídrica | PCH
1340 | 90adcec2-be08-40cf-a5c6-57b27a848083 | UTE.AI.PB.028515-3.01 |  | Japungu | TIPO III | CARGA_GLOBAL | 5273 | SRITA2-PB069 | Operação | CCEE | PB | ENERGISA PB | NE | Bagaço de Cana de Açúcar | Agroindustriais | Biomassa | UTE
1341 | 086397e6-7bf1-406e-b56f-1ec3d40443f1 | PCH.PH.RS.028715-6.01 |  | Jararaca | TIPO III | CARGA_GLOBAL | 1226 | NPRAT2-RS069 | Operação | CCEE | RS | RGE | S | Potencial hidráulico | Potencial hidráulico | Hídrica | PCH
1342 | cde5f91c-b279-4d18-a6f3-02536335b697 | PCH.PH.RS.030887-0.01 |  | Jardim | TIPO III | CARGA_GLOBAL | 1328 | VACARI-RS138 | Operação | CCEE | RS | RGE | S | Potencial hidráulico | Potencial hidráulico | Hídrica | PCH
1345 | 2557e113-3d35-4dc1-b163-1690474943a5 | PCH.PH.GO.028834-9.01 |  | Jataí | TIPO III | CARGA_GLOBAL | 7093 | JATAI-PCH003 | Operação | CCEE | GO | EQUATORIAL GO | SECO | Potencial hidráulico | Potencial hidráulico | Hídrica | PCH | 13,8 kV
1347 | 2aa4807c-2f5e-471d-9aff-8157ce93f0b2 | UTE.AI.PE.028392-4.01 |  | JB | TIPO III | CARGA_GLOBAL | 5283 | RIBEIR-PE069 | Operação | CCEE | PE | NEOENERGIA PE | NE | Bagaço de Cana de Açúcar | Agroindustriais | Biomassa | UTE
1356 | 622c51f1-bfee-415d-8ab7-0b6bfa4501a2 | UTE.AI.AL.028708-3.01 |  | Jitituba Santo Antônio | TIPO III | CARGA_GLOBAL | 5113 | R.LARG-PE069 | Operação | CCEE | AL | EQUATORIAL AL | NE | Bagaço de Cana de Açúcar | Agroindustriais | Biomassa | UTE
1358 | bfaecb8a-86ab-41a2-b22d-a972b23e4490 | PCH.PH.SC.029332-6.01 |  | João Borges | TIPO III | CARGA_GLOBAL | 9872 | SJCERR-SC138 | Operação | CCEE | SC | CELESC | S | Potencial hidráulico | Potencial hidráulico | Hídrica | PCH
1359 | 7d9a4f8b-ae0f-4d81-8fbf-c2e3ea7573ac | UHE.PH.MG.000473-1.01 |  | João Camilo Penna (Antiga Cachoeira do Emboque) | TIPO III | CARGA_GLOBAL | 3323 | U.GRANPCH138 | Operação | CCEE | MG | ENERGISA MG | SECO | Potencial hidráulico | Potencial hidráulico | Hídrica | UHE
1360 | bd2a16e8-ae12-4341-ae07-1733c0080852 | CGH.PH.MG.001252-1.02 |  | João de Deus | TIPO III | CARGA_GLOBAL | 4084 | BDESP2-MG138 | Operação | CCEE | MG | CEMIG D | SECO | Potencial hidráulico | Potencial hidráulico | Hídrica | CGH
1361 | 8ac523b5-e7e2-4092-aa5b-9d994377fc7c | CGH.PH.MG.029644-9.01 |  | João Franco | TIPO III | CARGA_GLOBAL | 9089 | ALFEN1PCH138 | Operação | CCEE | MG | CEMIG D | SECO | Potencial hidráulico | Potencial hidráulico | Hídrica | CGH
1362 | 8ac99995-e110-4aac-bd50-684688052de0 | UTE.FL.ES.028347-9.01 |  | João Neiva | TIPO III | CARGA_GLOBAL | 2647 | J.NEIV-ES013 | Operação | CCEE | ES | EDP ES | SECO | Carvão Vegetal | Floresta | Biomassa | UTE | (CBF) autoprodutor
1363 | 669191aa-55a5-48e8-b315-1d5d220b40a4 | UHE.PH.MG.001255-6.02 |  | Joasal | TIPO III | CARGA_GLOBAL | 4057 | JFOR4-PCH138 | Operação | CCEE | MG | CEMIG D | SECO | Potencial hidráulico | Potencial hidráulico | Hídrica | UHE
1364 | c4c9940e-867a-47a9-ae79-c83cf3d84597 | UFV.RS.GO.062076-9.01 |  | Jofege Mineracao | TIPO III | CARGA_GLOBAL | 2980 | B.ALTOBIO069 | Operação | CCEE | GO | EQUATORIAL GO | SECO | Radiação solar | Radiação solar | Solar | UFV | E-mail Renata 27/06/23 - Sem informações da Geração, possui orçamento de conexão como APE (990 KW)
1365 | 39f0c772-290f-4848-962e-6fd01f6bd396 | PCH.PH.SP.001257-2.01 |  | Jorda Flor | TIPO III | CARGA_GLOBAL | 7631 | OE-ELK-SP088 | Operação | CCEE | SP | ELEKTRO | SECO | Potencial hidráulico | Potencial hidráulico | Hídrica | PCH
1366 | 0e12d788-ae23-450e-a140-0b1a0175f129 | UFV.RS.PI.072060-7.01 |  | Jorge Batista & Cia | TIPO III | CARGA_GLOBAL |  |  | Operação | CCEE | PI | EQUATORIAL PI | NE | Radiação solar | Radiação solar | Solar | UFV
1367 | 6d0d641f-5ac9-4070-9d80-ebef8e973045 | UFV.RS.PI.072062-3.01 |  | Jorge Batista & Cia - Atacado Floriano | TIPO III | CARGA_GLOBAL |  |  | Operação | CCEE | PI | EQUATORIAL PI | NE | Radiação solar | Radiação solar | Solar | UFV
1368 | a234cf06-6ab3-4fe6-b1fa-992ad917d237 | UFV.RS.PI.072074-7.01 |  | Jorge Batista & Cia - Cia De Bebidas Agua Fina | TIPO III | CARGA_GLOBAL |  |  | Operação | CCEE | PI | EQUATORIAL PI | NE | Radiação solar | Radiação solar | Solar | UFV
1369 | 33a255d2-a454-4530-b1ce-133ea2f07a55 | UFV.RS.PI.072075-5.01 |  | Jorge Batista & Cia - Home Center | TIPO III | CARGA_GLOBAL |  |  | Operação | CCEE | PI | EQUATORIAL PI | NE | Radiação solar | Radiação solar | Solar | UFV
1370 | 9bfd37a7-f2d5-40ef-b61a-b50d0cf12aa0 | UFV.RS.PI.072076-3.01 |  | Jorge Batista & Cia - São Jorge I | TIPO III | CARGA_GLOBAL |  |  | Operação | CCEE | PI | EQUATORIAL PI | NE | Radiação solar | Radiação solar | Solar | UFV
1371 | f2c6adec-d7f2-4d08-b84c-4cd2e9751adf | PCH.PH.RS.028231-6.01 |  | José Barasuol (Antiga Linha 3 Leste) | TIPO III | CARGA_GLOBAL | 9562 | CERILU-RS069 | Operação | CCEE | RS | RGE | S | Potencial hidráulico | Potencial hidráulico | Hídrica | PCH | Usina da Ceriluz - Unidade Principal está sendo explicitada pela RGE. A unidade secundária está sendo abatida da carga da RGE
1372 | 4759a186-a9f2-4d2b-9410-3e46923ccb3d | CGH.PH.MG.000298-4.01 |  | José Togni | TIPO III | CARGA_GLOBAL | 4111 | DME---BIO138 | Operação | CCEE | MG | DMEPC | SECO | Potencial hidráulico | Potencial hidráulico | Hídrica | CGH | (Bortolan)
1373 | 2a7344df-4f69-40e5-8be1-03dd6d826616 | UFV.RS.GO.061525-0.01 |  | Josidith Leopoldo De Bulhoes | TIPO III | CARGA_GLOBAL |  |  | Operação | CCEE | GO | EQUATORIAL GO | SECO | Radiação solar | Radiação solar | Solar | UFV
1384 | 344c6755-350d-4c4f-898d-1063fd5e707a | UHE.PH.MT.001268-8.01 |  | Juba I | TIPO III | CARGA_GLOBAL | 4846 | JUBA--UHE | Operação | CCEE | MT | ENERGISA MT | SECO | Potencial hidráulico | Potencial hidráulico | Hídrica | UHE
1385 | c3f952d2-b432-4cd8-8b59-d1b2f9f0ea0f | UHE.PH.MT.001269-6.01 |  | Juba II | TIPO III | CARGA_GLOBAL | 4831 | JUBA2-UHE | Operação | CCEE | MT | ENERGISA MT | SECO | Potencial hidráulico | Potencial hidráulico | Hídrica | UHE
1389 | cf77ead3-3bda-44a2-96e9-199d0d21dc51 | PCH.PH.ES.001272-6.01 |  | Jucu | TIPO III | CARGA_GLOBAL | 2622 | CEASA-PCH138 | Operação | CCEE | ES | EDP ES | SECO | Potencial hidráulico | Potencial hidráulico | Hídrica | PCH
1390 | 85621ee2-ccce-42b4-98b5-f51b9f8dcccd | PCH.PH.MT.034966-6.01 |  | Juí 117 | TIPO III | CARGA_GLOBAL | 3547 | JUI---PCH138 | Construção | CCEE | MT | ENERGISA MT | SECO | Potencial hidráulico | Potencial hidráulico | Hídrica | PCH
1391 | 970ef7fe-f20b-4592-903d-56b96f885916 | PCH.PH.MT.028168-9.01 |  | Juína | TIPO III | CARGA_GLOBAL | 4851 | JUINA-PCH138 | Operação | CCEE | MT | ENERGISA MT | SECO | Potencial hidráulico | Potencial hidráulico | Hídrica | PCH
1392 | 11496501-882b-41d9-ade3-b7172ece1ff6 | CGH.PH.BA.029698-8.01 |  | Juliana I | TIPO III | CARGA_GLOBAL | 5893 | SA.JES-BA069 | Operação | CCEE | BA | COELBA | NE | Potencial hidráulico | Potencial hidráulico | Hídrica | CGH
1393 | b1447351-be76-4e42-8c68-7d91610a509b | CGH.PH.BA.029697-0.01 |  | Juliana II | TIPO III | CARGA_GLOBAL | 5893 | SA.JES-BA069 | Operação | CCEE | BA | COELBA | NE | Potencial hidráulico | Potencial hidráulico | Hídrica | CGH
1394 | 54e2fe56-61e1-4606-8ffc-0658cd20d5cc | PCH.PH.MG.030542-1.01 |  | Juliões | TIPO III | CARGA_GLOBAL | 1526 | IGARA-PCH138 | Operação | CCEE | MG | CEMIG D | SECO | Potencial hidráulico | Potencial hidráulico | Hídrica | PCH
1399 | 070961a7-c31f-499a-8fb0-61b0ba8fbc64 | CGH.PH.SC.030394-1.02 |  | Karl Kuhlemann | TIPO III | CARGA_GLOBAL | 2835 | PGETUL-SC138 | Operação | CCEE | SC | CELESC | S | Potencial hidráulico | Potencial hidráulico | Hídrica | CGH
1400 | 4cc8efe4-5eb2-452f-b91e-fa8fdc54fcb8 | UFV.RS.ES.054964-9.01 |  | Kinka Regis | TIPO III | CARGA_GLOBAL | 2638 | IBES---ES138 | Operação | CCEE | ES | EDP ES | SECO | Radiação solar | Radiação solar | Solar | UFV
1407 | 681833fb-678e-4a35-832c-bf7b022b0ace | PCH.PH.TO.027013-0.01 |  | Lageado | TIPO III | CARGA_GLOBAL | 7246 | PALMA2-TO138 | Operação | CCEE | TO | ENERGISA TO | N | Potencial hidráulico | Potencial hidráulico | Hídrica | PCH
1408 | 4f689795-ba32-40c0-943b-d13276497bef | CGH.PH.MG.002225-0.01 |  | Lages | TIPO III | CARGA_GLOBAL | 1552 | PMINA-PCH138 | Operação | CCEE | MG | CEMIG D | SECO | Potencial hidráulico | Potencial hidráulico | Hídrica | CGH
1409 | d805c2f6-c253-4905-bd56-53507ba20041 | UTE.FL.SC.028745-8.01 |  | Lages | TIPO III | CARGA_GLOBAL | 2889 | VRAMOS-SC138 | Operação | CCEE | SC | CELESC | S | Resíduos Florestais | Floresta | Biomassa | UTE | Cogeração - (Tractebel)
1411 | 1efb763b-d091-4ec4-adaf-f087e99f11dc | CGH.PH.GO.001298-0.02 |  | Lago Azul | TIPO III | CARGA_GLOBAL | 3773 | PIRESR-GO138 | Operação | CCEE | GO | EQUATORIAL GO | SECO | Potencial hidráulico | Potencial hidráulico | Hídrica | CGH
1412 | 9e536821-cc84-4255-8887-119517337a1e | UTE.AI.GO.029173-0.01 |  | Lago Azul | TIPO III | CARGA_GLOBAL | 3773 | PIRESR-GO138 | Operação | CCEE | GO | EQUATORIAL GO | SECO | Bagaço de Cana de Açúcar | Agroindustriais | Biomassa | UTE
1413 | 6928f822-b83d-4085-bc98-10c8961e9d57 | EOL.CV.PB.033664-5.01 |  | Lagoa 1 | TIPO III | CARGA_GLOBAL | 5623 | COREMA-PB069 | Operação | CCEE | PB | ENERGISA PB | NE | Cinética do vento | Cinética do vento | Eólica | EOL
1415 | 96175efa-f7b3-430b-97f6-5b4834e8296b | EOL.CV.PB.033665-3.01 |  | Lagoa 2 | TIPO III | CARGA_GLOBAL | 8027 | CGD.PB-PB069 | Operação | CCEE | PB | ENERGISA PB | NE | Cinética do vento | Cinética do vento | Eólica | EOL
1419 | b077023b-68fa-46b7-9d9d-b9e51328cda9 | EOL.CV.CE.028652-4.01 |  | Lagoa do Mato | TIPO III | CARGA_GLOBAL | 5433 | RUSSAS-CE069 | Operação | CCEE | CE | ENEL CE | NE | Cinética do vento | Cinética do vento | Eólica | EOL
1420 | 0ad80711-f6e7-4225-a788-3807392e5296 | PCH.PH.TO.029057-2.01 |  | Lagoa Grande | TIPO III | CARGA_GLOBAL | 6365 | BARREI-BA138 | Operação | CCEE | TO | COELBA | NE | Potencial hidráulico | Potencial hidráulico | Hídrica | PCH
1422 | 3498f6d0-db1c-40d1-9726-7fdc7d1f1f11 | PCH.PH.MT.033386-7.01 |  | Lajari | TIPO III | CARGA_GLOBAL | 4616 | LAJARIPCH138 | Operação | CCEE | MT | ENERGISA MT | SECO | Potencial hidráulico | Potencial hidráulico | Hídrica | PCH
1423 | e5b17f6d-ea58-43a5-ad93-7b03380867f7 | CGH.PH.SC.040849-2.01 |  | Laje de Pedra | TIPO III | CARGA_GLOBAL | 2730 | CONSCR-SC138 | Operação | CCEE | SC | CELESC | S | Potencial hidráulico | Potencial hidráulico | Hídrica | CGH
1424 | 9f07b66a-5bc2-4923-b95d-d4edfc629c4a | PCH.PH.MS.031438-2.01 |  | Lajeado | TIPO III | CARGA_GLOBAL | 1857 | CHAPAD-MS138 | Operação | CCEE | MS | ENERGISA MS | SECO | Potencial hidráulico | Potencial hidráulico | Hídrica | PCH
1425 | e9922973-cd91-4d27-954d-da31f22949e7 | PCH.PH.TO.001305-6.01 |  | Lajes | TIPO III | CARGA_GLOBAL | 7239 | TOCANT-TO138 | Operação | CCEE | TO | ENERGISA TO | N | Potencial hidráulico | Potencial hidráulico | Hídrica | PCH
1426 | 0637e0c4-dfd1-4a0c-a4e0-5ba4a02de649 | PCH.PH.RJ.001306-4.01 |  | Lajes (Fontes Velha) | TIPO III | CARGA_GLOBAL | 3797 | LAJES-PCH013 | Operação | CCEE | RJ | LIGHT | SECO | Potencial hidráulico | Potencial hidráulico | Hídrica | PCH
1427 | 3ddf4aa4-bfd8-4bc5-bf26-196cbfbc2230 | PCH.PH.SC.035120-2.01 |  | Lambari | TIPO III | CARGA_GLOBAL | 2832 | PINHAL-SC138 | Construção | CCEE | SC | CELESC | S | Potencial hidráulico | Potencial hidráulico | Hídrica | PCH
1428 | c58317d9-2534-49ba-a8f7-000e4c6021cc | CGH.PH.SC.030151-5.01 |  | Lambedor | TIPO III | CARGA_GLOBAL | 2731 | CHAPE2-SC138 | Operação | CCEE | SC | CELESC | S | Potencial hidráulico | Potencial hidráulico | Hídrica | CGH
1434 | 9a85ad52-01c8-4185-ae28-a30e340e5f2d | CGH.PH.SP.001310-2.01 |  | Laranja Doce | TIPO III | CARGA_GLOBAL | 3171 | PRUDE1PCH088 | Operação | CCEE | SP | ENERGISA SSE-SP | SECO | Potencial hidráulico | Potencial hidráulico | Hídrica | CGH
1440 | 3c95cc87-b4a8-4739-a727-7f863914eb7b | UTE.AI.ES.029107-2.01 |  | Lasa | TIPO III | CARGA_GLOBAL | 3093 | LASA--UTE000 | Operação | CCEE | ES | EDP ES | SECO | Bagaço de Cana de Açúcar | Agroindustriais | Biomassa | UTE | saiu da barra 2920
1441 | cb75f071-3eb2-4755-9569-b1e2dac26e3e | CGH.PH.MG.028105-0.02 |  | Lavras | TIPO III | CARGA_GLOBAL | 309 | BARBA-PCH138 | Operação | CCEE | MG | CEMIG D | SECO | Potencial hidráulico | Potencial hidráulico | Hídrica | CGH
1450 | 83057ee3-39e1-4ee0-bd2c-0bd32335d6c2 | CGH.PH.SP.001317-0.01 |  | Lavrinha | TIPO III | CARGA_GLOBAL | 3125 | ITAP2-BIO138 | Operação | CCEE | SP | CPFL SANTA CRUZ | SECO | Potencial hidráulico | Potencial hidráulico | Hídrica | CGH
1452 | 699a9fc6-25fd-4e82-9150-76f0914dd249 | UTE.FL.MG.040854-9.01 |  | LD Celulose | TIPO III | CARGA_GLOBAL | 6828 | ARAGU3-MG138 | Construção | CCEE | MG | CEMIG D | SECO | Licor Negro | Floresta | Biomassa | UTE
1453 | 3604eb1f-d6fa-4493-a2ab-7fe15a70dedb | UTE.AI.MG.029717-8.01 |  | LDC Bioenergia Lagoa da Prata (Antiga Louis Dreyfus Lagoa da Prata) | TIPO III | CARGA_GLOBAL | 4324 | PCTREY-MG138 | Operação | CCEE | MG | CEMIG D | SECO | Bagaço de Cana de Açúcar | Agroindustriais | Biomassa | UTE
1454 | baff1fc6-a7b8-4c40-8bb6-b741a19ad6dc | UTE.AI.SP.027059-8.01 |  | LDC Bioenergia Leme (Antiga Coinbra - Cresciumal) | TIPO III | CARGA_GLOBAL | 3838 | CRESC-BIO138 | Operação | CCEE | SP | ELEKTRO | SECO | Bagaço de Cana de Açúcar | Agroindustriais | Biomassa | UTE | (Antiga Coinbra - Cresciumal)
1455 | a1914cb9-3c65-41fb-8d1b-3549f1e55168 | UTE.AI.MS.029718-6.01 |  | LDC Bioenergia Rio Brilhante (Antiga Louis Dreyfus Rio Brilhante) | TIPO II-B | CARGA_GLOBAL | 10102 | DOURA2-MS138 | Operação | CCEE | MS | ENERGISA MS | SECO | Bagaço de Cana de Açúcar | Agroindustriais | Biomassa | UTE
1457 | 61bda8e1-a991-4a07-925f-9faffed26ac9 | PCH.PH.SP.001322-6.01 |  | Lençóis | TIPO III | CARGA_GLOBAL | 2165 | MACAT-BIO069 | Operação | CCEE | SP | CPFL PAULISTA | SECO | Potencial hidráulico | Potencial hidráulico | Hídrica | PCH
1469 | 113d5cbd-5835-47ca-b15a-b23a560baa3e | CGH.PH.SC.038207-8.01 |  | LIBERDADE | TIPO III | CARGA_GLOBAL | 10394/2780 | CODLIB-SC138/INDAIA-SC138 | Operação | CCEE | SC | CELESC | S | Potencial hidráulico | Potencial hidráulico | Hídrica | CGH
1470 | 77ea90a2-fd74-4433-9859-1e7de0e891e9 | CGH.PH.SC.038207-8.01 |  | LIBERDADE | TIPO III | CARGA_GLOBAL | 10394/2780 | CODLIB-SC138/INDAIA-SC138 | Operação | CCEE | SC | CELESC | S | Potencial hidráulico | Potencial hidráulico | Hídrica | CGH
1472 | 970558a3-9ca5-429f-81f6-529a373f040f | CGH.PH.MG.030866-8.01 |  | Limeira | TIPO III | CARGA_GLOBAL | 3309 | MURIA1PCH069 | Operação | CCEE | MG | ENERGISA MG | SECO | Potencial hidráulico | Potencial hidráulico | Hídrica | CGH
1473 | e10a2ce3-8da5-4c75-9abe-845e617e3204 | CGH.PH.MG.030983-4.01 |  | Limoeiro | TIPO III | CARGA_GLOBAL | 3158 | BRAGA-PCH138 | Operação | CCEE | MG | ENERGISA SSE-SP | SECO | Potencial hidráulico | Potencial hidráulico | Hídrica | CGH
1475 | 20109bc8-74a7-45d1-acd4-395007b30023 | PCH.PH.RS.027876-9.01 |  | Linha Emília | TIPO III | CARGA_GLOBAL | 1226 | NPRAT2-RS069 | Operação | CCEE | RS | RGE | S | Potencial hidráulico | Potencial hidráulico | Hídrica | PCH
1476 | 9997dc57-6534-4f7a-bcbd-d671537f208d | CGH.PH.RS.028572-2.01 |  | Linha Granja Velha | TIPO III | CARGA_GLOBAL | 1214 | GUARIT-RS069 | Operação | CCEE | RS | RGE | S | Potencial hidráulico | Potencial hidráulico | Hídrica | CGH | E-mail Everson 15/10/21 - Cooperativa Creluz
1478 | 05cbf581-a1e1-45c6-99aa-e93aebb05b85 | PCH.PH.SC.032879-0.01 |  | Linha Rica | TIPO III | CARGA_GLOBAL | 9719 | TANGAR-SC138 | Construção não iniciada | CCEE | SC | CELESC | S | Potencial hidráulico | Potencial hidráulico | Hídrica | PCH
1480 | f3e467e6-f094-4274-9bbc-929414529d76 | CGH.PH.SP.001335-8.02 |  | Lobo | TIPO III | CARGA_GLOBAL | 3825 | RCLAR2BIO138 | Operação | CCEE | SP | ELEKTRO | SECO | Potencial hidráulico | Potencial hidráulico | Hídrica | CGH
1482 | bb05a671-4f26-4c72-b7dc-a0dc32aaebc6 | UTE.AI.SP.027338-4.01 |  | Lucélia | TIPO III | CARGA_GLOBAL | 3177 | ADAMANBIO069 | Operação | CCEE | SP | ENERGISA SSE-SP | SECO | Bagaço de Cana de Açúcar | Agroindustriais | Biomassa | UTE | (Central de Alcool Lucélia ou Bioenergia do Brasil S.A)
1484 | b691c19a-3e7c-43e5-83a8-15db46904f9a | PCH.PH.SC.028801-2.01 |  | Ludesa | TIPO III | CARGA_GLOBAL | 2442/9422 | CLEVEL-PR138/LUDESAPCH138 | Operação | CCEE | SC | COPEL D | S | Potencial hidráulico | Potencial hidráulico | Hídrica | PCH
1485 | b3578b00-11cd-457d-b799-8a98ee2d8efe | PCH.PH.MG.001344-7.01 |  | Luiz Dias | TIPO III | CARGA_GLOBAL | 1504 | ITAJU3PCH138 | Operação | CCEE | MG | CEMIG D | SECO | Potencial hidráulico | Potencial hidráulico | Hídrica | PCH
1486 | 03fc7852-00a0-4131-b37f-2ad6e5b87e84 | PCH.PH.PE.030572-3.01 |  | Luiz Dias Lins (Antiga Manopla) | TIPO III | CARGA_GLOBAL | 5283 | RIBEIR-PE069 | Operação | CCEE | PE | NEOENERGIA PE | NE | Potencial hidráulico | Potencial hidráulico | Hídrica | PCH
1490 | 1ed16e7c-0930-4f80-8b27-af9e2f3780ec | PCH.PH.SP.001343-9.01 |  | Luiz Queiroz | TIPO III | CARGA_GLOBAL | 2224 | PIRACB-SP138 | Operação | CCEE | SP | CPFL PAULISTA | SECO | Potencial hidráulico | Potencial hidráulico | Hídrica | PCH | Usina ligada a alimentador. Injeta montante pequeno
1495 | 2d88b08b-717c-4224-b6ba-11e2c0b6aa40 | PCH.PH.RJ.001347-1.01 |  | Macabu | TIPO III | CARGA_GLOBAL | 1703/1704 | MACAB3PCH013/MACAB6PCH | Operação | CCEE | RJ | ENEL RJ | SECO | Potencial hidráulico | Potencial hidráulico | Hídrica | PCH
1496 | 3ea93ec1-5b95-4cfb-a8fd-fc53d61969ca | UHE.PH.SP.001349-8.01 |  | Macaco Branco | TIPO III | CARGA_GLOBAL | 3135 | PEDRE-BIO138 | Operação | CCEE | SP | CPFL SANTA CRUZ | SECO | Potencial hidráulico | Potencial hidráulico | Hídrica | UHE
1498 | d3f0fc70-475a-47fe-bc69-b1966fe5747d | PCH.PH.PR.035006-0.01 |  | Macacos | TIPO III | CARGA_GLOBAL | 10323/2423 | MACACOPCH138/JAGUAR-PR138 | Construção não iniciada | CCEE | PR | COPEL D | S | Potencial hidráulico | Potencial hidráulico | Hídrica | PCH
1499 | 836297ae-4b09-4591-b1cb-cfed68054fed | PCH.PH.PR.035006-0.01 |  | Macacos | TIPO III | CARGA_GLOBAL | 10323/2423 | MACACOPCH138/JAGUAR-PR138 | Construção não iniciada | CCEE | PR | COPEL D | S | Potencial hidráulico | Potencial hidráulico | Hídrica | PCH
1504 | 0532e464-6b36-43fe-96d7-cf0b7685704e | UFV.RS.RO.056130-4.01 |  | Machadinho | TIPO III | CARGA_GLOBAL | 6869 | JARU---RO138 | Construção não iniciada | CCEE | RO | ENERGISA RO | SECO | Radiação solar | Radiação solar | Solar | UFV
1506 | 4f505a54-b568-4a90-9967-685a72560c91 | PCH.PH.MG.001361-7.01 |  | Machado Mineiro | TIPO III | CARGA_GLOBAL | 4077 | ITAOBI-MG138 | Operação | CCEE | MG | CEMIG D | SECO | Potencial hidráulico | Potencial hidráulico | Hídrica | PCH
1507 | 4696a85e-2a4c-4582-ab78-cb76699f75ca | CGH.PH.SC.030598-7.01 |  | Macuco | TIPO III | CARGA_GLOBAL | 2731 | CHAPE2-SC138 | Operação | CCEE | SC | CELESC | S | Potencial hidráulico | Potencial hidráulico | Hídrica | CGH
1509 | 1f2c7761-b5e9-45d8-8a63-f1a542258766 | UFV.RS.RS.056750-7.01 |  | Madesa |  | CARGA_GLOBAL |  |  | Operação | CCEE | RS |  | S | Radiação solar | Radiação solar | Solar | UFV
1510 | f3aa1609-5a93-4e7a-b3f1-5dc272e2c4ea | PCH.PH.SC.027711-8.01 |  | Mafrás | TIPO III | CARGA_GLOBAL | 2765 | IBIRAM-SC069 | Operação | CCEE | SC | CELESC | S | Potencial hidráulico | Potencial hidráulico | Hídrica | PCH
1511 | 092ac581-1c1c-4b22-8c5c-1d14c8df6c9a | PCH.PH.MG.029646-5.01 |  | Malagone | TIPO III | CARGA_GLOBAL | 392 | UBERL1PCH138 | Operação | CCEE | MG | CEMIG D | SECO | Potencial hidráulico | Potencial hidráulico | Hídrica | PCH
1513 | 0c346da8-6c79-4074-8456-7a36d45d4784 | UFV.RS.PB.034086-3.01 |  | Malta | TIPO III | CARGA_GLOBAL | 5623 | COREMA-PB069 | Operação | CCEE | PB | ENERGISA PB | NE | Radiação solar | Radiação solar | Solar | UFV
1514 | 5d80f0ae-23fb-49ce-a465-2a4a18fd2f83 | PCH.PH.GO.028829-2.01 |  | Mambaí II | TIPO III | CARGA_GLOBAL | 2948 | IACIA-PCH069 | Operação | CCEE | GO | EQUATORIAL GO | SECO | Potencial hidráulico | Potencial hidráulico | Hídrica | PCH
1515 | 80fdd9b9-c4bd-4a49-9682-97eb8c4cc86f | CGH.PH.RS.037128-9.01 |  | MAMBUCA | TIPO III | CARGA_GLOBAL | 9654 | COPRE1-RS013 | Operação | CCEE | RS | COPREL | S | Potencial hidráulico | Potencial hidráulico | Hídrica | CGH
1516 | 1adbf9d7-dcee-4508-809d-bd2a7b155c38 | EOL.CV.PE.029015-7.01 |  | Mandacaru | TIPO III | CARGA_GLOBAL | 5283 | RIBEIR-PE069 | Operação | CCEE | PE | NEOENERGIA PE | NE | Cinética do vento | Cinética do vento | Eólica | EOL
1517 | 977442b5-7623-4045-82f0-283d8c16edac | UTE.AI.SP.027787-8.01 |  | Mandu | TIPO III | CARGA_GLOBAL | 3102 | MANDU-BIO138 | Operação | CCEE | SP | CPFL PAULISTA | SECO | Bagaço de Cana de Açúcar | Agroindustriais | Biomassa | UTE
1525 | 1a966d04-cff2-41a8-af03-ab8c80b77147 | UTE.PE.AM.055254-2.01 |  | Manicoré II |  | CARGA_GLOBAL |  |  | Operação |  | AM |  | N | Óleo Diesel | Petróleo | Fóssil | UTE
1527 | 038a70b9-ab81-4572-8e72-444bb9c8cf22 | PCH.PH.MT.033916-4.01 |  | Mantovilis | TIPO III | CARGA_GLOBAL | 3558 | MANTO-PCH013 | Construção não iniciada | CCEE | MT | ENERGISA MT | SECO | Potencial hidráulico | Potencial hidráulico | Hídrica | PCH
1528 | 1382d45f-0c09-408d-a4d8-b7bd5c40ba67 | PCH.PH.TO.034495-8.01 |  | Manuel Alves | TIPO III | CARGA_GLOBAL | 45341 | MALVES-TO138 | Construção | CCEE | TO | ENERGISA TO | N | Potencial hidráulico | Potencial hidráulico | Hídrica | PCH
1529 | 21e57a50-55ca-425e-bcb2-5090ec8d2670 | UFV.RS.ES.062877-8.01 |  | Maqstone | TIPO III | CARGA_GLOBAL | 2670 | V.RICA-ES138 | Operação | CCEE | ES | EDP ES | SECO | Radiação solar | Radiação solar | Solar | UFV
1531 | 12fa076c-5aeb-475e-b63c-3776d86558da | UTE.AI.SP.001405-2.01 |  | Maracaí | TIPO III | CARGA_GLOBAL | 9520 | MARACABIO013 | Operação | CCEE | SP | ENERGISA SSE-SP | SECO | Bagaço de Cana de Açúcar | Agroindustriais | Biomassa | UTE
1532 | d43593b0-b464-45db-80dc-796968c2d89a | PCH.PH.MT.030185-0.01 |  | Maracanã | TIPO III | CARGA_GLOBAL | 4654 | MARAC-PCH034 | Operação | CCEE | MT | ENERGISA MT | SECO | Potencial hidráulico | Potencial hidráulico | Hídrica | PCH
1535 | 0e46ef04-6371-4a11-b900-51d6077f8ee9 | PCH.PH.RS.028967-1.01 |  | Marco Baldo | TIPO III | CARGA_GLOBAL | 1214 | GUARIT-RS069 | Operação | CCEE | RS | RGE | S | Potencial hidráulico | Potencial hidráulico | Hídrica | PCH
1536 | 8c6dc31c-6d0e-49fa-a4ec-3c1f73367800 | CGH.PH.RO.001412-5.02 |  | Marcol | TIPO III | CARGA_GLOBAL | 6801 | VILHEN-RO069 | Operação | CCEE | RO | ENERGISA RO | SECO | Potencial hidráulico | Potencial hidráulico | Hídrica | CGH
1538 | b877d04c-107f-425c-aaee-397daf3f2762 | CGH.PH.MT.030640-1.01 |  | Margarida 2 | TIPO III | CARGA_GLOBAL | 4879 | COMODO-MT138 | Operação | AGENTE | MT | ENERGISA MT | SECO | Potencial hidráulico | Potencial hidráulico | Hídrica | CGH
1539 | 319c52af-50b0-4655-9ee2-19dad46cbce6 | CGH.PH.RO.028099-2.04 |  | Margarida Lltda | TIPO III | CARGA_GLOBAL | 6801 | VILHEN-RO069 | Operação | CCEE | RO | ENERGISA RO | SECO | Potencial hidráulico | Potencial hidráulico | Hídrica | PCH | (CASTAMANN- III)
1540 | 4a21ec83-181d-46e9-8f9a-0a64193e3317 | CGH.PH.SC.029988-0.01 |  | Maria Preta | TIPO III | CARGA_GLOBAL | 2832 | PINHAL-SC138 | Operação | CCEE | SC | CELESC | S | Potencial hidráulico | Potencial hidráulico | Hídrica | CGH
1542 | e1382abd-498f-4795-96d7-a263d8e5ff0f | CGH.PH.SC.002354-0.01 |  | Mario Fett | TIPO III | CARGA_GLOBAL | 2760 | HERVAL-SC138 | Operação | CCEE | SC | CELESC | S | Potencial hidráulico | Potencial hidráulico | Hídrica | CGH
1543 | ddf1e887-e0ac-4a22-a396-8a24ce05a33f | CGH.PH.PE.028695-8.01 |  | Mariquita | TIPO III | CARGA_GLOBAL | 5133 | PIRAPA-PE069 | Operação | CCEE | PE | NEOENERGIA PE | NE | Potencial hidráulico | Potencial hidráulico | Hídrica | CGH | E-mail Tatiana 11/11/21 - Não identificamos esse agente gerador na nossa base de dados.
1544 | 7cd02704-4b4f-4ec1-98bf-4b4af85969c9 | UTE.AI.AL.028542-0.01 |  | Marituba | TIPO III | CARGA_GLOBAL | 8032 | PEN.AL-AL069 | Operação | CCEE | AL | EQUATORIAL AL | NE | Bagaço de Cana de Açúcar | Agroindustriais | Biomassa | UTE
1545 | 53d333a7-7888-4f49-ba12-1978c4c73cab | UHE.PH.MG.001420-6.02 |  | Marmelos | TIPO III | CARGA_GLOBAL | 4057 | JFOR4-PCH138 | Operação | CCEE | MG | CEMIG D | SECO | Potencial hidráulico | Potencial hidráulico | Hídrica | UHE
1546 | d630fee2-b327-4f4b-8cc4-f9ca3d713ae5 | CGH.PH.SC.038153-5.01 |  | Marombas I | TIPO III | CARGA_GLOBAL | 2818 | CURAIN-SC138 | Operação | CCEE | SC | CELESC | S | Potencial hidráulico | Potencial hidráulico | Hídrica | CGH
1547 | 5b2eeee7-12b6-43ef-b0a2-9462b64ad2bc | CGH.PH.SC.038154-3.01 |  | Marombas Ii | TIPO III | CARGA_GLOBAL | 2818 | CURAIN-SC138 | Operação | CCEE | SC | CELESC | S | Potencial hidráulico | Potencial hidráulico | Hídrica | CGH
1549 | 5a543d04-4b1a-4281-a097-ac39969b5aa5 | PCH.PH.PR.037159-9.01 |  | Marrecas |  | CARGA_GLOBAL | 837 | VILCAR-PR138 | Eixo Disponível |  | PR | COPEL D | S | Potencial hidráulico | Potencial hidráulico | Hídrica | PCH
1550 | 409b791f-4307-4f9b-8ff0-a7fba3ab58bb | UHE.PH.MG.001427-3.02 |  | Martins | TIPO III | CARGA_GLOBAL | 1506 | ARAGUAPCH138 | Operação | CCEE | MG | CEMIG D | SECO | Potencial hidráulico | Potencial hidráulico | Hídrica | UHE
1551 | 8fb2f3c0-79c2-426d-a67a-965ccd775df7 | UTE.FL.MT.031486-2.01 |  | Martins | TIPO III | CARGA_GLOBAL | 3555 | COLNIZ-MT013 | Operação | CCEE | MT | ENERGISA MT | SECO | Resíduos Florestais | Floresta | Biomassa | UTE
1552 | 7eb99628-677d-4f00-9f4b-78b85124c68b | CGH.PH.RO.029211-7.01 |  | Martinuv | TIPO III | CARGA_GLOBAL | 6801 | VILHEN-RO069 | Operação | CCEE | RO | ENERGISA RO | SECO | Potencial hidráulico | Potencial hidráulico | Hídrica | CGH
1554 | 9513ac48-2bf3-48ca-add9-7aa15d514653 | CGH.PH.PR.001501-6.02 |  | Marumbi | TIPO III | CARGA_GLOBAL | 2433 | MORRET-PR138 | Operação | CCEE | PR | COPEL D | S | Potencial hidráulico | Potencial hidráulico | Hídrica | CGH
1555 | 89e001b9-a362-4811-900e-e34da53e1165 | UFV.RS.SP.066069-8.01 |  | Marvi Solar | TIPO III | CARGA_GLOBAL | 3140 | OURIN2-SP088 | Operação | CCEE | SP | CPFL SANTA CRUZ | SECO | Radiação solar | Radiação solar | Solar | UFV
1556 | 77c8ca06-b7ff-456e-9478-005e68a8b0b3 | CGH.PH.MT.001447-8.01 |  | Masutti | TIPO III | CARGA_GLOBAL | 7782/4881 | CJULIO-MT034/SLUCI-PCH013 | Operação | AGENTE | MT | ENERGISA MT | SECO | Potencial hidráulico | Potencial hidráulico | Hídrica | CGH
1557 | be13e6ce-ebbd-4fc7-8d70-c42889c996d1 | PCH.PH.RS.001433-8.01 |  | Mata Cobra | TIPO III | CARGA_GLOBAL | 1305 | CARAZ1-RS069 | Operação | CCEE | RS | ELETROCAR | S | Potencial hidráulico | Potencial hidráulico | Hídrica | PCH
1558 | 5b5ba7cf-2eb9-44d0-8203-ef88cebf4cb7 | PCH.PH.MG.028607-9.01 |  | Mata Velha | TIPO III | CARGA_GLOBAL | 4038 | UNAI3-BIO138 | Operação | CCEE | MG | CEMIG D | SECO | Potencial hidráulico | Potencial hidráulico | Hídrica | PCH
1559 | d2326139-461a-469e-85c1-c08957514434 | EOL.CV.PB.029092-0.01 |  | Mataraca | TIPO III | CARGA_GLOBAL | 5273 | SRITA2-PB069 | Operação | CCEE | PB | ENERGISA PB | NE | Cinética do vento | Cinética do vento | Eólica | EOL
1560 | bf56f94f-c4db-4618-8644-9391562e90f3 | CGH.PH.MG.001438-9.01 |  | Matipó | TIPO III | CARGA_GLOBAL | 3322 | MATIPOPCH069 | Operação | CCEE | MG | ENERGISA MG | SECO | Potencial hidráulico | Potencial hidráulico | Hídrica | CGH
1564 | 430e3591-0ef7-4b76-9b8c-571dcd30ebe3 | CGH.PH.MG.001446-0.01 |  | Maurício | TIPO III | CARGA_GLOBAL | 3304 | N.U.MAPCH069 | Operação | CCEE | MG | ENERGISA MG | SECO | Potencial hidráulico | Potencial hidráulico | Hídrica | CGH
1565 | 24778e50-4e39-439d-9c47-455387f293a7 | CGH.PH.MT.029696-1.01 |  | MAX-01 (Nova Lacerda) | TIPO III | CARGA_GLOBAL | 4878 | SERRAB-MT138 | Operação | CCEE | MT | ENERGISA MT | SECO | Potencial hidráulico | Potencial hidráulico | Hídrica | CGH | (Preformax)
1566 | f9b32f22-61dc-47b0-ae36-fc14a3379fb0 | UTE.AI.SP.001449-4.01 |  | MB | TIPO III | CARGA_GLOBAL | 2335 | VIRAD-BIO138 | Operação | CCEE | SP | CPFL PAULISTA | SECO | Bagaço de Cana de Açúcar | Agroindustriais | Biomassa | UTE | Usina ligada a alimentador. Injeta montante pequeno
1567 | 19492e93-120c-41f6-864d-7756d8e2e91e | CGH.PH.SC.035742-1.01 |  | Médio Garcia | TIPO III | CARGA_GLOBAL | 967 | FLORIA-SC138 | Operação | CCEE | SC | ELETROSUL | S | Potencial hidráulico | Potencial hidráulico | Hídrica | CGH
1569 | c320bd7d-1e6b-4c87-b48e-15c4045cd6ee | UFV.RS.SC.031635-0.01 |  | MEGAWATT SOLAR | TIPO III | CARGA_GLOBAL | 2872 | TRINDA-SC138 | Operação | CCEE | SC | CELESC | S | Radiação solar | Radiação solar | Solar | UFV
1570 | d6468e54-0db2-4821-9154-7bef7bdb5a05 | EOL.CV.RN.030454-9.01 |  | Mel 02 | TIPO III | CARGA_GLOBAL | 5443 | MSD----RN069 | Operação | CCEE | RN | COSERN | NE | Cinética do vento | Cinética do vento | Eólica | EOL
1571 | 99c2df7f-18e0-4e96-9977-396d450fa077 | CGH.PH.PR.001452-4.01 |  | Melissa | TIPO III | CARGA_GLOBAL | 994/866 | UBIRAT-PR138/MAMBOR-PR138 | Operação | CCEE | PR | COPEL D | S | Potencial hidráulico | Potencial hidráulico | Hídrica | CGH
1572 | 00f80804-ca4d-4b87-a45c-616e00e84648 | CGH.PH.PR.001452-4.01 |  | Melissa | TIPO III | CARGA_GLOBAL | 994/866 | UBIRAT-PR138/MAMBOR-PR138 | Operação | CCEE | PR | COPEL D | S | Potencial hidráulico | Potencial hidráulico | Hídrica | CGH
1573 | bf811d27-fb69-4023-8af7-c04a60d15ca1 | PCH.PH.MG.001454-0.01 |  | Mello | TIPO III | CARGA_GLOBAL | 1654 | CENTE-PCH138 | Operação | CCEE | MG | LIGHT | SECO | Potencial hidráulico | Potencial hidráulico | Hídrica | PCH
1575 | f9ace4a5-2f05-48bb-8d04-77fd6a0d1ab3 | UFV.RS.RS.067994-1.01 |  | Mercochem | TIPO III | CARGA_GLOBAL |  |  | Operação |  | RS |  | S | Radiação solar | Radiação solar | Solar | UFV
1576 | a6873f94-2949-4551-b1d0-d013e1be2246 | UFV.RS.RS.066994-6.01 |  | Mercur Solar | TIPO III | CARGA_GLOBAL |  |  | Operação | CCEE | RS |  | S | Radiação solar | Radiação solar | Solar | UFV
1579 | 41212d22-1f62-4b47-ae5c-fb9002febe2f | CGH.PH.MT.029154-4.02 |  | Mestre | TIPO III | CARGA_GLOBAL | 4691 | MESTREPCH013 | Operação | CCEE | MT | ENERGISA MT | SECO | Potencial hidráulico | Potencial hidráulico | Hídrica | CGH
1580 | 76dc2f8e-ec1b-4673-8a42-963662b77d67 | UTE.FL.MG.030256-2.02 |  | Metalsider | TIPO III | CARGA_GLOBAL | 7358 | MSIDER-MG138 | Operação | CCEE | MG | CEMIG D | SECO | Gás de Alto Forno - Biomassa | Floresta | Biomassa | UTE
1581 | 79643011-254a-4f98-b2eb-a05ca6bb6c49 | EOL.CV.RN.030370-4.01 |  | Miassaba II | TIPO III | CARGA_GLOBAL | 5463 | ACU2---RN069 | Operação | CCEE | RN | COSERN | NE | Cinética do vento | Cinética do vento | Eólica | EOL
1582 | 2e38d7d1-a178-4471-8efc-9e50b9e274d6 | CGH.PH.MG.001462-1.01 |  | Miguel Pereira | TIPO III | CARGA_GLOBAL | 3306 | CATAG2PCH069 | Operação | CCEE | MG | ENERGISA MG | SECO | Potencial hidráulico | Potencial hidráulico | Hídrica | CGH
1583 | b6342b00-27e3-483e-b1a2-c80ea58c5045 | EOL.CV.PB.029041-6.01 |  | Millennium | TIPO III | CARGA_GLOBAL | 5273 | SRITA2-PB069 | Operação | CCEE | PB | ENERGISA PB | NE | Cinética do vento | Cinética do vento | Eólica | EOL
1586 | 7431f1cb-21f4-4ca4-ab3d-2a10763896eb | CGH.PH.MG.030847-1.01 |  | Miradouro | TIPO III | CARGA_GLOBAL | 3381 | MRU-----69 | Operação | CCEE | MG | ENERGISA MG | SECO | Potencial hidráulico | Potencial hidráulico | Hídrica | CGH
1587 | c35ee364-a0de-4761-a790-714a192386d1 | CGH.PH.MT.030227-9.01 |  | Miranda Estância | TIPO III | CARGA_GLOBAL | 4879 | COMODO-MT138 | Operação | CCEE | MT | ENERGISA MT | SECO | Potencial hidráulico | Potencial hidráulico | Hídrica | CGH | (Antiga Piolho)
1588 | 2aa4089b-fc15-4897-86e1-cd34a23b1a3c | UTE.AI.PB.034893-7.01 |  | Miriri | TIPO III | CARGA_GLOBAL | 5273 | SRITA2-PB069 | Operação | CCEE | PB | ENERGISA PB | NE | Bagaço de Cana de Açúcar | Agroindustriais | Biomassa | UTE
1592 | 4da36a5f-25c7-4d8e-8b69-087b744bf69f | UTE.AI.SP.027886-6.01 |  | Moema | TIPO III | CARGA_GLOBAL | 4141 | MOEMA-BIO138 | Operação | CCEE | SP | ELEKTRO | SECO | Bagaço de Cana de Açúcar | Agroindustriais | Biomassa | UTE
1593 | 8787a7d8-8d2c-4fc6-bdb5-d885c0277a95 | UFV.RS.SC.045493-1.01 |  | Mogano Energia | TIPO III | CARGA_GLOBAL | 2731 | CHAPE2-SC138 | Operação | CCEE | SC | CELESC | S | Radiação solar | Radiação solar | Solar | UFV
1594 | ce877a49-597d-445b-94e2-c0bc33239f3e | UTE.GN.SP.028076-3.01 |  | Mogi | TIPO III | CARGA_GLOBAL | 3823 | MGUA-CBIO138 | Operação | CCEE | SP | ELEKTRO | SECO | Gás Natural | Gás natural | Fóssil | UTE | (Energy Works Corn Products )
1595 | 36fea9af-7c44-4a52-907c-a6b68b90c826 | UTE.AI.SP.030447-6.01 |  | Mogiana Bio-Energia | TIPO III | CARGA_GLOBAL | 2325 | AMOGIABIO138 | Operação | CCEE | SP | CPFL PAULISTA | SECO | Bagaço de Cana de Açúcar | Agroindustriais | Biomassa | UTE
1596 | 6cf1cccd-7278-4a10-848f-05e0cf73c6ce | PCH.PH.SP.001479-6.01 |  | Mogi-Guaçu | TIPO III | CARGA_GLOBAL | 3817 | MGUAC2BIO138 | Operação | CCEE | SP | ELEKTRO | SECO | Potencial hidráulico | Potencial hidráulico | Hídrica | PCH
1597 | 2c9048cd-8b00-41bc-ad3a-be49c9ab4500 | CGH.PH.RS.028690-7.01 |  | Moinho | TIPO III | CARGA_GLOBAL | 1214 | GUARIT-RS069 | Operação | CCEE | RS | RGE | S | Potencial hidráulico | Potencial hidráulico | Hídrica | CGH | E-mail Everson 15/10/21 - Cooperativa Creluz
1598 | f65c8925-ed3d-4220-9097-d817e43ef29b | PCH.PH.PR.030836-6.01 |  | Moinho | TIPO III | CARGA_GLOBAL | 849 | MCROND-PR138 | Operação | CCEE | PR | COPEL D | S | Potencial hidráulico | Potencial hidráulico | Hídrica | PCH
1599 | b212ed72-ccb4-4696-b8bf-9563023f2b39 | PCH.PH.RS.029725-9.01 |  | Moinho | TIPO III | CARGA_GLOBAL | 958 | CNOVOE-SC138 | Operação | CCEE | RS | ELETROSUL | S | Potencial hidráulico | Potencial hidráulico | Hídrica | PCH
1601 | 42559c15-1dab-4c06-911b-0c70c6b0a037 | UHE.PH.SP.001486-9.01 |  | Monjolinho | TIPO III | CARGA_GLOBAL | 2100 | BVIST-BIO138 | Operação | CCEE | SP | CPFL PAULISTA | SECO | Potencial hidráulico | Potencial hidráulico | Hídrica | UHE
1602 | a924c5ab-b3fa-437d-bfad-47bd64398005 | UTE.AI.PB.034891-0.01 |  | Monte Alegre | TIPO III | CARGA_GLOBAL | 5273 | SRITA2-PB069 | Operação | CCEE | PB | ENERGISA PB | NE | Bagaço de Cana de Açúcar | Agroindustriais | Biomassa | UTE
1603 | 32edf761-5878-4f48-989e-f7349e170404 | PCH.PH.RO.027072-5.01 |  | Monte Belo | TIPO III | CARGA_GLOBAL | 6857 | ROLIM--RO138 | Operação | CCEE | RO | ENERGISA RO | SECO | Potencial hidráulico | Potencial hidráulico | Hídrica | PCH
1604 | a893e698-0d13-41e5-82eb-25a8f128b115 | PCH.PH.RJ.001498-2.01 |  | Monte Serrat | TIPO III | CARGA_GLOBAL | 3997 | MONSE-PCH013 | Operação | CCEE | RJ | LIGHT | SECO | Potencial hidráulico | Potencial hidráulico | Hídrica | PCH
1612 | cb74d8fc-3b2d-43ca-b96e-711360d02c9e | UTE.AI.MS.029990-1.01 |  | Monteverde | TIPO III | CARGA_GLOBAL | 1142 | DOUSCR-MS138 | Operação | CCEE | MS | ENERGISA MS | SECO | Bagaço de Cana de Açúcar | Agroindustriais | Biomassa | UTE
1623 | 269223af-2762-4566-a113-026072c7b8f2 | PCH.PH.RS.030950-8.01 |  | Morro Grande | TIPO III | CARGA_GLOBAL | 1328 | VACARI-RS138 | Construção não iniciada | CCEE | RS | RGE | S | Potencial hidráulico | Potencial hidráulico | Hídrica | PCH
1624 | 818ebb5e-5e93-47be-9305-de8600b492b4 | UTE.PE.MG.028501-3.01 |  | Mosaic Araxá (Antiga Vale Fertilizantes Araxá) |  | CARGA_GLOBAL |  |  | Operação |  | MG | ENERGISA MG | SECO | Outros Energéticos de Petróleo | Petróleo | Fóssil | UTE
1625 | 88f220aa-98c9-4b06-8c52-3bb18cfed9ca | PCH.PH.GO.028541-2.01 |  | Mosquitão | TIPO II-B | CARGA_GLOBAL | 3749 | MOSQUIPCH013 | Operação | CCEE | GO | EQUATORIAL GO | SECO | Potencial hidráulico | Potencial hidráulico | Hídrica | PCH
1626 | 6cc2064c-aa11-4af1-9392-3e965e79dbcc | UHE.PH.PR.001509-1.02 |  | Mourão I | TIPO III | CARGA_GLOBAL | 2471 | MOURAO-PR069 | Operação | CCEE | PR | COPEL D | S | Potencial hidráulico | Potencial hidráulico | Hídrica | UHE
1627 | f10ce1c1-0e86-40e6-9084-f76bcbdf9793 | UFV.RS.SC.046484-8.01 |  | Móveis Paulo | TIPO III | CARGA_GLOBAL | 2853 | SBSBRA-SC138 | Operação | CCEE | SC | CELESC | S | Radiação solar | Radiação solar | Solar | UFV
1629 | 64247592-84ed-474b-9332-839903287430 | PCH.PH.MG.028842-0.01 |  | Mucuri | TIPO III | CARGA_GLOBAL | 1561 | NANUQ-PCH138 | Operação | CCEE | MG | CEMIG D | SECO | Potencial hidráulico | Potencial hidráulico | Hídrica | PCH
1630 | e7310049-95c7-4acd-abd2-6a8ced1978e7 | EOL.CV.CE.028375-4.01 |  | Mucuripe | TIPO III | CARGA_GLOBAL | 5473 | D.GOUV-CE069 | Operação | AGENTE | CE | ENEL CE | NE | Cinética do vento | Cinética do vento | Eólica | EOL
1633 | aed7a7b2-f486-48e9-abcd-5e7fe9791ca6 | UHE.PH.ES.001518-0.01 |  | Muniz Freire | TIPO III | CARGA_GLOBAL | 45383 | CASTEL-ES069 | Operação | CCEE | ES | EDP ES | SECO | Potencial hidráulico | Potencial hidráulico | Hídrica | UHE
1637 | b26a3399-9e5a-421a-95cc-1383a1e26c8a | UTE.AI.SP.032525-2.01 |  | N O Bioenergia | TIPO III | CARGA_GLOBAL | 3802 | ARARA1-SP138 | Operação | CCEE | SP | ELEKTRO | SECO | Bagaço de Cana de Açúcar | Agroindustriais | Biomassa | UTE
1638 | 827eeea3-64ed-4fe3-bb75-c05440cefd6c | UTE.AI.SP.001528-8.01 |  | Nardini | TIPO III | CARGA_GLOBAL | 3103 | NARDI-BIO138 | Operação | CCEE | SP | CPFL PAULISTA | SECO | Bagaço de Cana de Açúcar | Agroindustriais | Biomassa | UTE
1640 | 1c47dd6b-61f4-4fc1-9a6c-d273da899b52 | UHE.PH.MG.001533-4.02 |  | Neblina | TIPO III | CARGA_GLOBAL | 3319 | MANHU-PCH069 | Operação | CCEE | MG | ENERGISA MG | SECO | Potencial hidráulico | Potencial hidráulico | Hídrica | UHE
1641 | 97dca27e-6e09-49ff-a54f-8851bae71087 | UTE.CM.SP.000825-7.01 |  | Negro de Fumo | TIPO III | CARGA_GLOBAL | 3474 | BSACAP-SP088 | Operação | CCEE | SP | CPFL PIRATININGA | SECO | Calor de Processo - CM | Carvão mineral | Fóssil | UTE
1642 | 24d27659-1265-4ba0-a9e4-6de5505a1772 | UTE.AI.GO.031033-6.01 |  | NG Bioenergia I | TIPO III | CARGA_GLOBAL | 3785 | NVGALI-GO069 | Operação | CCEE | GO | EQUATORIAL GO | SECO | Bagaço de Cana de Açúcar | Agroindustriais | Biomassa | UTE | Nova Galia (ex NG BIOENERGIA)
1644 | d78cfc6b-58b9-4a52-8ef7-3e5aee34c2fb | UFV.RS.ES.071334-1.01 |  | Nicchio Sobrinho | TIPO III | CARGA_GLOBAL | 3015 | HNCOU-PCH138 | Operação |  | ES | SANTA MARIA | SECO | Radiação solar | Radiação solar | Solar | UFV
1647 | a5d02711-8ff9-44b0-b9ea-06843d6b267b | PCH.PH.MG.027576-0.01 |  | Ninho da Águia | TIPO III | CARGA_GLOBAL | 1504 | ITAJU3PCH138 | Operação | CCEE | MG | CEMIG D | SECO | Potencial hidráulico | Potencial hidráulico | Hídrica | PCH
1648 | 0092be4c-5fe4-440d-98b0-c4129e1137fe | UTE.FL.SP.028336-3.01 |  | Nobrecel | TIPO III | CARGA_GLOBAL | 3456 | TAUBA--SP138 | Operação |  | SP | EDP SP | SECO | Licor Negro | Floresta | Biomassa | UTE | E-mail Anderson 28/10/22 - Não injeta. Geração desativada
1649 | cba4d23d-b4a0-4ba8-888b-8c07ebf8cfab | CGH.PH.MT.028899-3.01 |  | Noidore | TIPO III | CARGA_GLOBAL | 4777 | PTINGA-MT138 | Operação | CCEE | MT | ENERGISA MT | SECO | Potencial hidráulico | Potencial hidráulico | Hídrica | CGH
1652 | c52f8a7c-190d-4f3d-b19c-58cce3c21f42 | PCH.PH.GO.029066-1.01 |  | Nova Aurora | TIPO III | CARGA_GLOBAL | 3760 | CATAL-BIO069 | Operação | CCEE | GO | EQUATORIAL GO | SECO | Potencial hidráulico | Potencial hidráulico | Hídrica | PCH
1653 | d9085197-6772-4afe-9207-2db4907eaa94 | UFV.RS.SC.031430-7.01 |  | Nova Aurora | TIPO III | CARGA_GLOBAL | 1008 | JLAC-A-SC069 | Operação | CCEE | SC | ELETROSUL | S | Radiação solar | Radiação solar | Solar | UFV
1654 | 10993906-87fa-46f9-9cdb-c3f2b8b0176a | PCH.PH.SC.029139-0.01 |  | Nova Fátima | TIPO III | CARGA_GLOBAL | 2854 | BNSBAS-SC138 | Operação | CCEE | SC | CELESC | S | Potencial hidráulico | Potencial hidráulico | Hídrica | PCH
1656 | 4c4b81a2-ee7e-42b6-bd61-ffbde27f497c | PCH.PH.MT.034705-1.01 |  | Nova Guaporé | TIPO III | CARGA_GLOBAL | 3566 | NVGUA-PCH013 | Construção não iniciada | CCEE | MT | ENERGISA MT | SECO | Potencial hidráulico | Potencial hidráulico | Hídrica | PCH
1657 | 0d204bb5-c8fa-4f6a-83e7-4ea66b2ff65b | UTE.RU.RJ.040566-3.01 |  | Nova Iguaçu | TIPO III | CARGA_GLOBAL | 286 | R.FREI-RJ138 | Operação | CCEE | RJ | LIGHT | SECO | Biogás - RU | Resíduos sólidos urbanos | Biomassa | UTE
1658 | fc99cf47-6778-4fad-aaa8-a898cd22468c | CGH.PH.PR.001549-0.02 |  | Nova Jaguariaíva | TIPO III | CARGA_GLOBAL | 2423/9323 | JAGUAR-PR138/JAGUAR-PR013 | Operação | CCEE | PR | COPEL D | S | Potencial hidráulico | Potencial hidráulico | Hídrica | CGH
1659 | 77e755cf-a2a8-4e9f-9680-cabb27d20926 | CGH.PH.PR.001549-0.02 |  | Nova Jaguariaíva | TIPO III | CARGA_GLOBAL | 2423/9323 | JAGUAR-PR138/JAGUAR-PR013 | Operação | CCEE | PR | COPEL D | S | Potencial hidráulico | Potencial hidráulico | Hídrica | CGH
1660 | 7485d230-9d23-40f0-9ceb-139f1ab9ee18 | PCH.PH.MG.027722-3.01 |  | Nova Maurício | TIPO III | CARGA_GLOBAL | 3304 | N.U.MAPCH069 | Operação | CCEE | MG | ENERGISA MG | SECO | Potencial hidráulico | Potencial hidráulico | Hídrica | PCH
1661 | 582ac945-a452-4bc0-b08b-527a882d93e7 | PCH.PH.MT.031042-5.01 |  | Nova Mutum | TIPO III | CARGA_GLOBAL | 4905 | NMUTUM-MT034 | Operação | CCEE | MT | ENERGISA MT | SECO | Potencial hidráulico | Potencial hidráulico | Hídrica | PCH
1669 | 7b14aaad-7055-412b-9086-f83af012a358 | CGH.PH.MG.028570-6.01 |  | Nova Ponte Queimada II | TIPO III | CARGA_GLOBAL | 4020 | PNOVA-PCH138 | Operação | CCEE | MG | CEMIG D | SECO | Potencial hidráulico | Potencial hidráulico | Hídrica | CGH
1673 | 2ff975e0-efff-436c-b22c-d526a1d0fa21 | PCH.PH.PR.028782-2.01 |  | Novo Horizonte | TIPO III | CARGA_GLOBAL | 9742/9368 | NHORIZPCH/RBRANC-PR138 | Operação | CCEE | PR | COPEL D | S | Potencial hidráulico | Potencial hidráulico | Hídrica | PCH
1674 | 4e7f7e99-6acc-46a2-b2ed-14236443b1a9 | PCH.PH.PR.028782-2.01 |  | Novo Horizonte | TIPO III | CARGA_GLOBAL | 9742/9368 | NHORIZPCH/RBRANC-PR138 | Operação | CCEE | PR | COPEL D | S | Potencial hidráulico | Potencial hidráulico | Hídrica | PCH
1676 | 0398cc5e-d747-433c-b118-d90e9a515836 | UTE.AI.MT.035588-7.01 |  | Novo Milênio | TIPO III | CARGA_GLOBAL | 7775 | UTNMIL-MT013 | Construção não iniciada | CCEE | MT | ENERGISA MT | SECO | Bagaço de Cana de Açúcar | Agroindustriais | Biomassa | UTE
1678 | ce63afac-c016-4c48-a567-1e890374f654 | UFV.RS.SC.060665-0.01 |  | Nutrata | TIPO III | CARGA_GLOBAL | 2896 | XANXER-SC138 | Operação | CCEE | SC | CELESC | S | Radiação solar | Radiação solar | Solar | UFV | E-mail Leticia 13/07/23 - Não injeta. Equivalentada na carga. Está na área de concessão da DECELT
1679 | b7761ccf-0a67-49ef-9206-10f450923bb4 | UFV.RS.RN.060591-3.01 |  | Oca Do Açaí I |  | CARGA_GLOBAL |  |  | Operação |  | RN |  | NE | Radiação solar | Radiação solar | Solar | UFV
1691 | 66f82f8f-d72c-4510-9cd8-3962b3aa340a | UTE.FL.RS.052115-9.01 |  | Oleoplan Veranópolis | TIPO III | CARGA_GLOBAL | 1226 | NPRAT2-RS069 | Construção | CCEE | RS | RGE | S | Resíduos Florestais | Floresta | Biomassa | UTE
1692 | 7c8e9b13-9ea7-4d07-94c4-b46b0e62d46a | PCH.PH.MG.030148-5.01 |  | Oliveira | TIPO III | CARGA_GLOBAL | 4048 | CLAU2-PCH138 | Operação | CCEE | MG | CEMIG D | SECO | Potencial hidráulico | Potencial hidráulico | Hídrica | PCH
1693 | 9e5bd3cf-981a-442e-86f1-374650db0137 | PCH.PH.MT.027216-7.01 |  | Ombreiras | TIPO III | CARGA_GLOBAL | 4811 | OMBRE-PCH138 | Operação | CCEE | MT | ENERGISA MT | SECO | Potencial hidráulico | Potencial hidráulico | Hídrica | PCH
1695 | 3c5be541-a722-41d6-8da1-540e485dc820 | PCH.PH.AL.028557-9.01 |  | Oriental | TIPO III | CARGA_GLOBAL | 8019 | ANG.AL-PE069 | Operação | CCEE | AL | EQUATORIAL AL | NE | Potencial hidráulico | Potencial hidráulico | Hídrica | PCH
1696 | 38d49928-9026-4b42-acbb-a65e3c9041d6 | PCH.PH.MG.027958-7.01 |  | Ormeo Junqueira Botelho (Antiga Cachoeira Encoberta) | TIPO III | CARGA_GLOBAL | 3327 | U.ENC-PCH069 | Operação | CCEE | MG | ENERGISA MG | SECO | Potencial hidráulico | Potencial hidráulico | Hídrica | PCH
1697 | 5d7206dc-9c3d-4715-9111-aa1d1733d5a6 | UFV.RS.MS.051962-6.01 |  | Oroytê | TIPO III | CARGA_GLOBAL | 1896 | ACARAC-MS138 | Operação | CCEE | MS | ENERGISA MS | SECO | Radiação solar | Radiação solar | Solar | UFV
1702 | 251b393f-75bc-4e75-a1d1-ef92b469a44f | PCH.PH.RS.028968-0.01 |  | Ouro | TIPO III | CARGA_GLOBAL | 958 | CNOVOE-SC138 | Operação | CCEE | RS | ELETROSUL | S | Potencial hidráulico | Potencial hidráulico | Hídrica | PCH
1703 | c2bc8455-432d-459e-a63d-7011c0721459 | CGH.PH.PR.034015-4.02 |  | Ouro Branco | TIPO III | CARGA_GLOBAL | 871 | SDUMON-PR138 | Construção não iniciada | CCEE | PR | COPEL D | S | Potencial hidráulico | Potencial hidráulico | Hídrica | CGH
1704 | b65779d1-49ae-49f3-9a30-a7609f6d46b7 | EOL.CV.PE.031807-8.01 |  | Ouro Branco 1 | TIPO III | CARGA_GLOBAL | 8018 | ANG.PE-PE069 | Construção não iniciada | CCEE | PE | NEOENERGIA PE | NE | Cinética do vento | Cinética do vento | Eólica | EOL
1705 | 82abc191-c6c8-42d2-8276-813b1589b8b8 | EOL.CV.PE.031808-6.01 |  | Ouro Branco 2 | TIPO III | CARGA_GLOBAL | 8018 | ANG.PE-PE069 | Construção não iniciada | CCEE | PE | NEOENERGIA PE | NE | Cinética do vento | Cinética do vento | Eólica | EOL
1708 | e23241f7-3789-4d05-aa4a-8f99de8f5b4f | UTE.AI.SP.029292-3.01 |  | Ouroeste | TIPO III | CARGA_GLOBAL | 3879 | POPULI-SP069 | Operação | CCEE | SP | ELEKTRO | SECO | Bagaço de Cana de Açúcar | Agroindustriais | Biomassa | UTE | 13,8 kV
1709 | 368dd061-3bed-4e16-be13-1a648fe54bb2 | CGH.PH.SC.031005-0.02 |  | Pacheco | TIPO III | CARGA_GLOBAL | 2896 | XANXER-SC138 | Operação | CCEE | SC | CELESC | S | Potencial hidráulico | Potencial hidráulico | Hídrica | PCH | Anteriormente com o CEG (CGH.PH.SC.030171-0.01)
1710 | d760abbe-3429-439b-894e-df2f71958145 | UHE.PH.MG.001927-5.02 |  | Paciência | TIPO III | CARGA_GLOBAL | 4057 | JFOR4-PCH138 | Operação | CCEE | MG | CEMIG D | SECO | Potencial hidráulico | Potencial hidráulico | Hídrica | UHE
1711 | 6a970fdc-7662-4605-b578-b9cf6ecd1d08 | CGH.PH.MG.001928-3.02 |  | Pacífico Mascarenhas | TIPO III | CARGA_GLOBAL | 4086 | PIRAC1TAP138 | Operação | CCEE | MG | CEMIG D | SECO | Potencial hidráulico | Potencial hidráulico | Hídrica | CGH
1712 | 7ee64bfc-f6e5-4b54-b36b-809596efb674 | CGH.PH.PR.031187-1.01 |  | Padovani | TIPO III | CARGA_GLOBAL | 841 | CEUAZU-PR138 | Operação | CCEE | PR | COPEL D | S | Potencial hidráulico | Potencial hidráulico | Hídrica | CGH
1713 | 57767981-bf5d-4395-87e4-7a7fde64ba07 | PCH.PH.MG.027870-0.01 |  | Padre Carlos (Antiga Rolador) | TIPO III | CARGA_GLOBAL | 4111 | DME---BIO138 | Operação | CCEE | MG | DMEPC | SECO | Potencial hidráulico | Potencial hidráulico | Hídrica | PCH
1714 | 90ee071b-a7c5-49b4-a556-30bb9dcb62a9 | PCH.PH.MG.001932-1.01 |  | Paes Leme | TIPO III | CARGA_GLOBAL | 4009 | MIND1-PCH138 | Operação | CCEE | MG | CEMIG D | SECO | Potencial hidráulico | Potencial hidráulico | Hídrica | PCH
1715 | db68e123-dc5d-4f89-a4b7-5635ebdf5c51 | PCH.PH.MG.001934-8.01 |  | Pai Joaquim | TIPO III | CARGA_GLOBAL | 1578 | UBER1-PCH138 | Operação | CCEE | MG | CEMIG D | SECO | Potencial hidráulico | Potencial hidráulico | Hídrica | PCH
1717 | fba3b2b1-b20f-45ea-a955-19f10371eee7 | PCH.PH.MG.028670-2.01 |  | Paiol | TIPO III | CARGA_GLOBAL | 4099 | FINOCE-MG138 | Operação | CCEE | MG | CEMIG D | SECO | Potencial hidráulico | Potencial hidráulico | Hídrica | PCH
1719 | e401ff58-363d-485f-9227-ef883ba77849 | PCH.PH.RS.029001-7.01 |  | Palanguinho | TIPO III | CARGA_GLOBAL | 1389 | CAXIA4-RS069 | Operação | CCEE | RS | RGE | S | Potencial hidráulico | Potencial hidráulico | Hídrica | PCH
1721 | 4e8b9e0c-6fcb-4b34-9a14-d40e45140fd6 | CGH.PH.TO.035747-2.01 |  | Palmeiras | TIPO III | CARGA_GLOBAL | 6317 | RIOGRA-BA138 | Operação | CCEE | TO | COELBA | NE | Potencial hidráulico | Potencial hidráulico | Hídrica | CGH
1722 | 0a593c0c-2207-478d-9035-48e047be9da4 | PCH.PH.SP.028800-4.01 |  | Palmeiras | TIPO III | CARGA_GLOBAL | 6599 | PALMEIPCH138 | Operação | CCEE | SP | CPFL PAULISTA | SECO | Potencial hidráulico | Potencial hidráulico | Hídrica | PCH
1723 | 108e4d64-d9cb-467b-8088-cbe673876289 | UHE.PH.SC.001945-3.01 |  | Palmeiras | TIPO III | CARGA_GLOBAL | 2885 | RCEUPA-SC069 | Operação | CCEE | SC | CELESC | S | Potencial hidráulico | Potencial hidráulico | Hídrica | UHE
1724 | b5d8b230-b377-484b-8505-a69a5f3585a6 | UFV.RS.RS.072684-2.01 |  | Palotti Ape | TIPO III | CARGA_GLOBAL |  |  | Operação | CCEE | RS | RGE | S | Radiação solar | Radiação solar | Solar | UFV
1725 | 3d81987b-f59e-4212-a15b-5d2340a2b256 | UTE.GN.PE.029189-7.01 |  | Pamesa | TIPO III | CARGA_GLOBAL | 5133 | PIRAPA-PE069 | Operação | CCEE | PE | NEOENERGIA PE | NE | Gás Natural | Gás natural | Fóssil | UTE
1726 | 6b6420ab-3096-42d2-88fd-109f4eebe089 | PCH.PH.MT.029376-8.01 |  | Pampeana | TIPO III | CARGA_GLOBAL | 4416 | PAMPEAPCH069 | Operação | CCEE | MT | ENERGISA MT | SECO | Potencial hidráulico | Potencial hidráulico | Hídrica | PCH
1729 | d4ceef02-c854-4b87-b092-93c0bdebb294 | PCH.PH.RJ.001959-3.01 |  | Paracambi | TIPO III | CARGA_GLOBAL | 3999 | PARACAPCH013 | Operação | CCEE | RJ | LIGHT | SECO | Potencial hidráulico | Potencial hidráulico | Hídrica | PCH
1740 | ddd97132-9633-4d37-a3b7-ad6a9f34c758 | CGH.PH.SC.035743-0.01 |  | Paraíso | TIPO III | CARGA_GLOBAL | 2832 | PINHAL-SC138 | Construção | CCEE | SC | CELESC | S | Potencial hidráulico | Potencial hidráulico | Hídrica | CGH
1742 | f6f9921f-8319-496b-b1cb-efa0069bcd75 | PCH.PH.MS.027587-5.01 |  | Paraíso I | TIPO III | CARGA_GLOBAL | 1859 | PARAISPCH138 | Operação | CCEE | MS | ENERGISA MS | SECO | Potencial hidráulico | Potencial hidráulico | Hídrica | PCH
1743 | 3ccf1f25-983a-4b47-9956-8a5331765425 | UTE.AI.SP.030561-8.01 |  | Paranapanema | TIPO II-B | CARGA_GLOBAL | 4198 | PARAN-BIO138 | Operação | CCEE | SP | ELEKTRO | SECO | Bagaço de Cana de Açúcar | Agroindustriais | Biomassa | UTE | Sandovalina
1744 | 60eb2381-003c-4ad0-a69b-d6f221906f13 | PCH.PH.MT.028832-2.01 |  | Paranatinga II | TIPO III | CARGA_GLOBAL | 4690 | PARAN-PCH138 | Operação | CCEE | MT | ENERGISA MT | SECO | Potencial hidráulico | Potencial hidráulico | Hídrica | PCH
1745 | e42002f5-95cd-4520-812e-d4b4e97011e7 | PCH.PH.DF.001975-5.02 |  | Paranoá | TIPO III | CARGA_GLOBAL | 3623 | PARANOPCH013 | Operação | CCEE | DF | CEB D | SECO | Potencial hidráulico | Potencial hidráulico | Hídrica | PCH
1747 | 928930e4-7326-47d9-a6cc-cd718759b8d0 | PCH.PH.MG.001977-1.01 |  | Paraúna | TIPO III | CARGA_GLOBAL | 4073 | CURVE2PCH138 | Operação | CCEE | MG | CEMIG D | SECO | Potencial hidráulico | Potencial hidráulico | Hídrica | PCH
1749 | e8a4db69-5d40-4128-8a17-616c83e67e56 | PCH.PH.SC.030123-0.01 |  | Pardos | TIPO III | CARGA_GLOBAL | 836 | UVITOR-PR138 | Operação | CCEE | SC | COPEL D | S | Potencial hidráulico | Potencial hidráulico | Hídrica | PCH
1753 | feb01515-3dbf-40ef-94be-5d3ed419b241 | CGH.PH.SP.001988-7.02 |  | Pari | TIPO III | CARGA_GLOBAL | 3197 | C.MOT-PCH088 | Operação | CCEE | SP | ENERGISA SSE-SP | SECO | Potencial hidráulico | Potencial hidráulico | Hídrica | CGH
1754 | 9fc6c0d1-84db-4163-b183-3ede5c84afab | CGH.PH.SC.030998-2.01 |  | Parisotto | TIPO III | CARGA_GLOBAL | 2731 | CHAPE2-SC138 | Operação | CCEE | SC | CELESC | S | Potencial hidráulico | Potencial hidráulico | Hídrica | CGH
1755 | 96e74b8d-7f1b-4342-93c0-ed4a67e031b0 | EOL.CV.RN.030333-0.01 |  | Parque Eólico Cabeço Preto | TIPO III | CARGA_GLOBAL | 6133 | EXTREM-RN069 | Operação | CCEE | RN | COSERN | NE | Cinética do vento | Cinética do vento | Eólica | EOL
1757 | 1e8e5278-ec2b-4877-ad26-9a973f80216e | EOL.CV.RN.030501-4.01 |  | Parque Eólico Cabeço Preto IV | TIPO III | CARGA_GLOBAL | 6133 | EXTREM-RN069 | Operação | CCEE | RN | COSERN | NE | Cinética do vento | Cinética do vento | Eólica | EOL
1760 | e8bd71f6-b04b-41f0-8829-48601f5f3112 | EOL.CV.CE.028174-3.01 |  | Parque Eólico de Beberibe | TIPO III | CARGA_GLOBAL | 5383 | AQUIR2-CE069 | Operação | CCEE | CE | ENEL CE | NE | Cinética do vento | Cinética do vento | Eólica | EOL
1762 | 71fbdcfe-a727-44e6-a865-af34312bc584 | EOL.CV.RS.028855-1.01 |  | Parque Eólico de Palmares | TIPO III | CARGA_GLOBAL | 10122 | PALMAREOL034 | Operação | CCEE | RS | CEEE D | S | Cinética do vento | Cinética do vento | Eólica | EOL
1763 | 04a5111a-efb3-4682-babc-9a1b6cefa0fd | EOL.CV.SC.028674-5.01 |  | Parque Eólico do Horizonte | TIPO III | CARGA_GLOBAL | 2729 | CATAND-SC138 | Operação | AGENTE | SC | CELESC | S | Cinética do vento | Cinética do vento | Eólica | EOL | Cenaeel
1767 | 45e0104f-0b1a-4505-9819-67e162681449 | EOL.CV.RS.028712-1.01 |  | Parque Eólico Elebrás Cidreira 1 | TIPO II-B | CARGA_GLOBAL | 1347 | CIDREIEOL034 | Operação | CCEE | RS | CEEE D | S | Cinética do vento | Cinética do vento | Eólica | EOL
1769 | 8fb0af7d-d1e1-46ef-8c6b-92a05b7c77a8 | CGH.PH.PR.038250-7.01 |  | PARQUE I | TIPO III | CARGA_GLOBAL |  |  | Operação | CCEE | PR | COPEL D | S | Potencial hidráulico | Potencial hidráulico | Hídrica | CGH | Consumidor Energiza Guarapuava - Considerada na Previsão de Carga (Equivalentada na barra 825) . E-mail Marcos 05/02/20- Injeta na barra de 35,4 kV da SE Guarapuava 138 kV. As medições disponíveis, do ponto de vista da rede de distribuidora são líquidas na barra, ou seja não possuímos medição deste gerador por não possuir MUSD contratado com a distribuidora
1770 | 13becdf7-69d1-42e5-a523-7acac53315da | UTE.AI.MS.028111-5.01 |  | Passa Tempo | TIPO III | CARGA_GLOBAL | 1138 | SIDROL-MS138 | Operação | CCEE | MS | ENERGISA MS | SECO | Bagaço de Cana de Açúcar | Agroindustriais | Biomassa | UTE
1772 | f75780c1-6913-47dc-a97c-f87e0efdc4e8 | UHE.PH.RS.001997-6.02 |  | Passo de Ajuricaba | TIPO III | CARGA_GLOBAL | 9558 | DEMEI2-RS069 | Operação | CCEE | RS | DEMEI | S | Potencial hidráulico | Potencial hidráulico | Hídrica | UHE
1773 | 92c8cf83-079d-4546-b4e1-5c75ea32b598 | CGH.PH.RS.035444-9.01 |  | PASSO DO CERVO | TIPO III | CARGA_GLOBAL | 1042 | PFUNDO-RS138 | Operação | CCEE | RS | ELETROSUL | S | Potencial hidráulico | Potencial hidráulico | Hídrica | CGH
1774 | afa75d3d-7d46-4d08-a19e-ce9810197a98 | PCH.PH.RS.001998-4.01 |  | Passo do Inferno | TIPO III | CARGA_GLOBAL | 10424 | BUGRES-RS044 | Operação | CCEE | RS | RGE | S | Potencial hidráulico | Potencial hidráulico | Hídrica | PCH
1776 | 4c51a143-730f-40e9-aa48-bce86fe95995 | PCH.PH.SC.030183-3.01 |  | Passo Ferraz | TIPO III | CARGA_GLOBAL | 2896 | XANXER-SC138 | Operação | CCEE | SC | CELESC | S | Potencial hidráulico | Potencial hidráulico | Hídrica | PCH
1780 | cf93ebc3-0a39-4e79-8972-6872b0128a95 | PCH.PH.PE.002008-7.01 |  | Pau Sangue | TIPO III | CARGA_GLOBAL | 5283 | RIBEIR-PE069 | Operação | CCEE | PE | NEOENERGIA PE | NE | Potencial hidráulico | Potencial hidráulico | Hídrica | PCH
1782 | 746a4aae-6681-437f-a761-6f2e04c52907 | UTE.AI.SP.030683-5.01 |  | Paulicéia | TIPO II-B | CARGA_GLOBAL | 4137 | PAULI-BIO069 | Operação | CCEE | SP | ELEKTRO | SECO | Bagaço de Cana de Açúcar | Agroindustriais | Biomassa | UTE | Conexão provisoria em 69 KV
|  | UHE.PH.MG.029458-6.02 |  | PCH Anta (Simplício) |  | CARGA_GLOBAL | 9503 | ANTA--UHE |  |  |  | ENEL RJ |  |  |  |  | UHE | (Mesmo CEG da Simplício)
1784 | e32cd421-ae3d-4338-8748-49373c221051 | UTE.GN.BA.035617-4.01 |  | PCT Canário I | TIPO III | CARGA_GLOBAL | 5793 | CTUT1--BA013 | Operação | CCEE | BA | COELBA | NE | Gás Natural | Gás natural | Fóssil | UTE
1785 | b80f48a9-d238-426c-b4db-7cabad3720d0 | UTE.AI.RS.031292-4.01 |  | PCT SLC Alimentos | TIPO III | CARGA_GLOBAL | 10525/1240 | PEL3D4-RS013/PELOT3-RS138 | Operação | CCEE | RS | CEEE D | S | Casca de Arroz | Agroindustriais | Biomassa | UTE
1786 | 19cac710-f63c-4948-ba87-d08bd1b2fdb7 | UTE.AI.RS.031292-4.01 |  | PCT SLC Alimentos | TIPO III | CARGA_GLOBAL | 10525/1240 | PEL3D4-RS013/PELOT3-RS138 | Operação | CCEE | RS | CEEE D | S | Casca de Arroz | Agroindustriais | Biomassa | UTE
1787 | af64627a-79d9-45aa-b480-e5daf2f64759 | CGH.PH.PE.028693-1.01 |  | Pé de Serra | TIPO III | CARGA_GLOBAL | 5133 | PIRAPA-PE069 | Operação | CCEE | PE | NEOENERGIA PE | NE | Potencial hidráulico | Potencial hidráulico | Hídrica | CGH | E-mail Tatiana 11/11/21 - Não identificamos esse agente gerador na nossa base de dados.
1788 | bc10dddf-f73a-45cf-bbed-6920b630615d | CGH.PH.MG.031265-7.01 |  | Pedacinho do Céu | TIPO III | CARGA_GLOBAL | 9089 | ALFEN1PCH138 | Operação | CCEE | MG | CEMIG D | SECO | Potencial hidráulico | Potencial hidráulico | Hídrica | CGH
1789 | 1d57e9e1-9095-4a25-984e-3123bbc31120 | UHE.PH.BA.027052-0.01 |  | Pedra | TIPO III | CARGA_GLOBAL | 5904 | FUNIL--BA138 | Operação | CCEE | BA | COELBA | NE | Potencial hidráulico | Potencial hidráulico | Hídrica | UHE
1793 | fee096e9-b6c1-4442-a510-1c200d7fc9b9 | PCH.PH.ES.028805-5.01 |  | Pedra do Garrafão | TIPO III | CARGA_GLOBAL | 2917 | PGARRAPCH013 | Operação | CCEE | ES | EDP ES | SECO | Potencial hidráulico | Potencial hidráulico | Hídrica | PCH
1795 | 725870dd-ff36-455e-b2b8-9ac1ce13b831 | EOL.CV.BA.030288-0.01 |  | Pedra do Reino | TIPO III | CARGA_GLOBAL | 6503 | JUAZE3-BA069 | Operação | CCEE | BA | COELBA | NE | Cinética do vento | Cinética do vento | Eólica | EOL | e-mail 9/5/18
1797 | dfac41c5-182e-479e-93af-f2e41c2444bc | EOL.CV.BA.030608-8.01 |  | Pedra do Reino III | TIPO III | CARGA_GLOBAL | 6503 | JUAZE3-BA069 | Operação | CCEE | BA | COELBA | NE | Cinética do vento | Cinética do vento | Eólica | EOL | e-mail 9/5/18
1798 | 46a139f8-2f55-448e-a812-d4adf0c43558 | EOL.CV.BA.034777-9.01 |  | Pedra do Reino IV | TIPO III | CARGA_GLOBAL | 6503 | JUAZE3-BA069 | Operação | CCEE | BA | COELBA | NE | Cinética do vento | Cinética do vento | Eólica | EOL
1799 | ae17c5ab-d8eb-45d3-ba04-9581e4de213e | EOL.CV.BA.037069-0.01 |  | Pedra do Reino V | TIPO III | CARGA_GLOBAL | 6503 | JUAZE3-BA069 | Construção | CCEE | BA | COELBA | NE | Cinética do vento | Cinética do vento | Eólica | EOL
1800 | d5ae4954-913b-46ec-9e9f-6efa87f1073f | EOL.CV.PI.028731-8.01 |  | Pedra do Sal | TIPO III | CARGA_GLOBAL | 5737 | PNBIII-PI138 | Operação | CCEE | PI | EQUATORIAL PI | NE | Cinética do vento | Cinética do vento | Eólica | EOL
1801 | f088c001-708f-4a9b-a79c-ca90f6a46619 | PCH.PH.PE.029666-0.01 |  | Pedra Furada | TIPO III | CARGA_GLOBAL | 5283 | RIBEIR-PE069 | Operação | CCEE | PE | NEOENERGIA PE | NE | Potencial hidráulico | Potencial hidráulico | Hídrica | PCH
1802 | a7258ac0-cc5f-4bbc-b7a6-07aa4852116d | CGH.PH.RJ.032035-8.01 |  | Pedra Lavada | TIPO III | CARGA_GLOBAL | 1774 | VPALMAPCH069 | Operação | CCEE | RJ | ENEL RJ | SECO | Potencial hidráulico | Potencial hidráulico | Hídrica | CGH | E-mail Natalia 15/10/21 - Usina passou à regime de compensação em MMGD
1809 | 8505f14f-59fb-4ace-a867-5c5fc83fb763 | PCH.PH.PR.002028-1.01 |  | Pedrinho I | TIPO III | CARGA_GLOBAL | 828 | PITANG-PR138 | Operação | CCEE | PR | COPEL D | S | Potencial hidráulico | Potencial hidráulico | Hídrica | PCH
1810 | a4f0630e-cbbd-4644-9b01-50c49797c5f1 | UHE.PH.MG.000109-0.01 |  | Pedro Affonso Junqueira (Antiga Antas I) | TIPO III | CARGA_GLOBAL | 4111 | DME---BIO138 | Operação | CCEE | MG | DMEPC | SECO | Potencial hidráulico | Potencial hidráulico | Hídrica | UHE
1811 | 6225afc1-282c-4edc-bbab-527e3f4f5eaa | UTE.AI.TO.030518-9.01 |  | Pedro Afonso | TIPO III | CARGA_GLOBAL | 7202 | MIRACEPCH138 | Operação | CCEE | TO | ENERGISA TO | N | Bagaço de Cana de Açúcar | Agroindustriais | Biomassa | UTE
1815 | 9badb98e-4c54-4326-a0b0-5181a7979fbe | PCH.PH.MT.028838-1.01 |  | Pequi | TIPO III | CARGA_GLOBAL | 4650 | PEQUI-PCH013 | Operação | CCEE | MT | ENERGISA MT | SECO | Potencial hidráulico | Potencial hidráulico | Hídrica | PCH
1816 | 5db83470-dccb-4267-963d-ba1c7bce85c6 | PCH.PH.MT.037328-1.01 |  | Perdidos | TIPO III | CARGA_GLOBAL | 3560 | PERDD-PCH013 | Construção não iniciada | CCEE | MT | ENERGISA MT | SECO | Potencial hidráulico | Potencial hidráulico | Hídrica | PCH
1822 | 523be575-5ccc-448e-9764-b93f6dd23b73 | UFV.RS.GO.071734-7.01 |  | Perola Av Brasil | TIPO III | CARGA_GLOBAL | 2971 | JUNDIA-GO013 | Operação | CCEE | GO | EQUATORIAL GO | SECO | Radiação solar | Radiação solar | Solar | UFV
1823 | f2f94707-f988-4328-96bd-8f2c33d1513c | UFV.RS.GO.071740-1.01 |  | Perola Av Comercial | TIPO III | CARGA_GLOBAL | 3722 | SANTAN-GO013 | Operação | CCEE | GO | EQUATORIAL GO | SECO | Radiação solar | Radiação solar | Solar | UFV
1824 | fd99b7e1-4682-4bf6-8fb7-7e4356ba9660 | UFV.RS.GO.071741-0.01 |  | Perola Br 060 | TIPO III | CARGA_GLOBAL | 3722 | SANTAN-GO013 | Operação | CCEE | GO | EQUATORIAL GO | SECO | Radiação solar | Radiação solar | Solar | UFV
1825 | d377f01a-3e7d-4578-b899-87d03ebeca5d | UFV.RS.GO.071739-8.01 |  | Perola Rua Luziania | TIPO III | CARGA_GLOBAL | 2971 | JUNDIA-GO013 | Operação | CCEE | GO | EQUATORIAL GO | SECO | Radiação solar | Radiação solar | Solar | UFV
1826 | 2ec68a41-6029-49de-a6e8-91d75828ebc4 | UHE.PH.SC.002045-1.02 |  | Pery | TIPO III | CARGA_GLOBAL | 2818/9871 | CURAIN-SC138/PERY2--SC138 | Operação | CCEE | SC | CELESC | S | Potencial hidráulico | Potencial hidráulico | Hídrica | UHE | Pery velha na 2818 - Ampliação da Pery na 9871
1827 | ed0ee2d3-8020-46b8-b4cb-1f0ae3b00e9f | PCH.PH.PR.002046-0.01 |  | Pesqueiro | TIPO III | CARGA_GLOBAL | 2435/2423 | JAGUAR-PR034/JAGUAR-PR138 | Operação | CCEE | PR | COPEL D | S | Potencial hidráulico | Potencial hidráulico | Hídrica | PCH
1828 | d2b6f5db-7762-4839-bee3-32233a4d1bc9 | PCH.PH.PR.002046-0.01 |  | Pesqueiro | TIPO III | CARGA_GLOBAL | 2435/2423 | JAGUAR-PR034/JAGUAR-PR138 | Operação | CCEE | PR | COPEL D | S | Potencial hidráulico | Potencial hidráulico | Hídrica | PCH
1829 | cce67ba0-a922-480a-8e06-eef00e9b13c0 | UHE.PH.MG.002047-8.01 |  | Peti | TIPO III | CARGA_GLOBAL | 4059 | BCOCA4PCH138 | Operação | CCEE | MG | CEMIG D | SECO | Potencial hidráulico | Potencial hidráulico | Hídrica | UHE
1830 | 0a33d10b-e672-4573-a193-13e562fe1128 | UTE.AI.PE.029218-4.01 |  | Petribu | TIPO III | CARGA_GLOBAL | 6664 | LCARRO-PE069 | Operação |  | PE | NEOENERGIA PE | NE | Bagaço de Cana de Açúcar | Agroindustriais | Biomassa | UTE
1831 | b7b04f6c-a7d6-404c-b77e-a488ff2e37e6 | UTE.PE.SP.031229-0.01 |  | Petrocoque | TIPO III | CARGA_GLOBAL | 3477 | AGA+PE-SP088 | Operação | CCEE | SP | CPFL PIRATININGA | SECO | Outros Energéticos de Petróleo | Petróleo | Fóssil | UTE
1833 | 21f9abf4-a0a5-45b7-8d3e-957a52669864 | PCH.PH.RJ.002051-6.01 |  | Piabanha | TIPO III | CARGA_GLOBAL | 1702 | PIABANPCH | Operação | CCEE | RJ | ENEL RJ | SECO | Potencial hidráulico | Potencial hidráulico | Hídrica | PCH
1834 | a37aa5b3-9a38-46b8-9fc1-b74499745991 | CGH.PH.TO.031902-3.01 |  | PIABANHA DO TOCANTINS | TIPO III | CARGA_GLOBAL | 6365 | BARREI-BA138 | Operação | CCEE | TO | COELBA | NE | Potencial hidráulico | Potencial hidráulico | Hídrica | CGH
1835 | 1a4c9208-ec8e-4425-a6e5-324d9ed69dd2 | PCH.PH.TO.032551-1.01 |  | Piarucum | TIPO III | CARGA_GLOBAL | 6365 | BARREI-BA138 | Construção | CCEE | TO | COELBA | N | Potencial hidráulico | Potencial hidráulico | Hídrica | PCH
1836 | adff11df-0a83-47fb-8fed-2214055271b8 | UHE.PH.MG.002052-4.02 |  | Piau | TIPO III | CARGA_GLOBAL | 1554 | PIAU--PCH138 | Operação | CCEE | MG | CEMIG D | SECO | Potencial hidráulico | Potencial hidráulico | Hídrica | UHE
1837 | 3eef048a-40cf-4409-b22c-baeae1a212df | CGH.PH.RS.002054-0.01 |  | Picada 48 | TIPO III | CARGA_GLOBAL | 2090 | SCHARL-RS138 | Operação | CCEE | RS | RGE | S | Potencial hidráulico | Potencial hidráulico | Hídrica | CGH
1838 | 21a58706-c9fc-441a-84ac-2cde8042a4cc | PCH.PH.MG.028807-1.01 |  | Piedade | TIPO III | CARGA_GLOBAL | 307 | AVATI-PCH138 | Operação | CCEE | MG | CEMIG D | SECO | Potencial hidráulico | Potencial hidráulico | Hídrica | PCH
1839 | 05ebb7c4-2897-4ce6-b01f-5852fd715b44 | PCH.PH.SP.028188-3.01 |  | Pilar | TIPO III | CARGA_GLOBAL | 7631 | OE-ELK-SP088 | Operação | CCEE | SP | ELEKTRO | SECO | Potencial hidráulico | Potencial hidráulico | Hídrica | PCH
1841 | cd920d73-ac5d-45c8-bacb-97479b6f29d8 | UFV.RS.PE.062074-2.01 |  | Pincéis Roma Pe | TIPO III | CARGA_GLOBAL | 5123 | TACAIM-PE069 | Operação | CCEE | PE | NEOENERGIA PE | NE | Radiação solar | Radiação solar | Solar | UFV
1843 | 9e4f15bd-92d2-4747-80e1-8c64523d48bd | CGH.PH.SC.046694-8.01 |  | Pingo De Ouro | TIPO III | CARGA_GLOBAL | 1035 | PALH-E-SC138 | Operação | CCEE | SC | ELETROSUL | S | Potencial hidráulico | Potencial hidráulico | Hídrica | CGH
1844 | 30265f52-a81c-409f-8f2f-27ee0c700ea3 | CGH.PH.SC.037420-2.01 |  | Pinhal | TIPO III | CARGA_GLOBAL | 2730 | CONSCR-SC138 | Operação | CCEE | SC | CELESC | S | Potencial hidráulico | Potencial hidráulico | Hídrica | CGH
1845 | 07030837-d790-43a2-bbca-0b1099aa0367 | PCH.PH.SP.027228-0.01 |  | Pinhal | TIPO III | CARGA_GLOBAL | 2103 | PINHA-BIO138 | Operação | CCEE | SP | CPFL PAULISTA | SECO | Potencial hidráulico | Potencial hidráulico | Hídrica | PCH
1846 | 41d3869c-baff-489d-8e97-f4b4a282600b | CGH.PH.MG.002065-6.01 |  | Pinheirinho | TIPO III | CARGA_GLOBAL | 3130 | MOCOC-BIO138 | Operação | CCEE | MG | CPFL SANTA CRUZ | SECO | Potencial hidráulico | Potencial hidráulico | Hídrica | CGH
1847 | adbc1a81-ed49-4d0d-8ed2-df665531814d | CGH.PH.SC.028776-8.01 |  | Pinheiros II | TIPO III | CARGA_GLOBAL | 10016 | CEGERO-SC138 | Operação | CCEE | SC | CEGERO | S | Potencial hidráulico | Potencial hidráulico | Hídrica | CGH
1848 | af31b839-cbbe-4231-ab20-2ddf0f7e5d22 | UTE.AI.SP.028047-0.01 |  | Pioneiros | TIPO III | CARGA_GLOBAL | 3839 | PIONE-BIO138 | Operação | CCEE | SP | ELEKTRO | SECO | Bagaço de Cana de Açúcar | Agroindustriais | Biomassa | UTE
1850 | 3f20f3f4-b018-4722-a2c3-ba438ed1ac28 | PCH.PH.MG.002069-9.01 |  | Pipoca | TIPO III | CARGA_GLOBAL | 4061 | CARATIPCH138 | Operação | CCEE | MG | CEMIG D | SECO | Potencial hidráulico | Potencial hidráulico | Hídrica | PCH
1852 | eb4b3b11-80f3-4021-b7e7-f98eb74d1d04 | PCH.PH.SP.028024-0.01 |  | Piracicaba (Antiga Boyes) | TIPO III | CARGA_GLOBAL | 2224 | PIRACB-SP138 | Operação | CCEE | SP | CPFL PAULISTA | SECO | Potencial hidráulico | Potencial hidráulico | Hídrica | PCH
1853 | c78a0fc3-7ef9-42a4-8ca5-75502da70287 | CGH.PH.SC.002076-1.02 |  | Piraí | TIPO III | CARGA_GLOBAL | 10379 | JOINV1-SC138 | Operação | CCEE | SC | CELESC | S | Potencial hidráulico | Potencial hidráulico | Hídrica | CGH
1854 | 9073ec06-fa94-4814-abba-dce7967432ad | CGH.PH.MG.028018-6.01 |  | Pirambeira | TIPO III | CARGA_GLOBAL | 4008 | CAXAM1PCH138 | Operação | CCEE | MG | CEMIG D | SECO | Potencial hidráulico | Potencial hidráulico | Hídrica | CGH
1855 | c78881f8-aa77-4136-bc52-7473e62d009e | PCH.PH.GO.027533-6.01 |  | Piranhas | TIPO III | CARGA_GLOBAL | 2977 | IPORA-PCH069 | Operação | CCEE | GO | EQUATORIAL GO | SECO | Potencial hidráulico | Potencial hidráulico | Hídrica | PCH
1856 | fe2ae814-3563-48b0-89b0-cc095442634f | UTE.AI.PE.029715-1.01 |  | Pirapama | TIPO III | CARGA_GLOBAL | 5283 | RIBEIR-PE069 | Operação | CCEE | PE | NEOENERGIA PE | NE | Bagaço de Cana de Açúcar | Agroindustriais | Biomassa | UTE
1857 | 09a7e132-a935-40d2-979a-dee8058596af | CGH.PH.MG.031051-4.01 |  | Pirapanema | TIPO III | CARGA_GLOBAL | 3309 | MURIA1PCH069 | Operação | CCEE | MG | ENERGISA MG | SECO | Potencial hidráulico | Potencial hidráulico | Hídrica | CGH
1858 | f6a2cb7f-9182-495d-91af-fa15e3429628 | PCH.PH.ES.028804-7.01 |  | Pirapetinga | TIPO III | CARGA_GLOBAL | 1791 | PIRAP-PCH069 | Operação | CCEE | ES | ENEL RJ | SECO | Potencial hidráulico | Potencial hidráulico | Hídrica | PCH
1859 | 4e164746-112a-494a-ad6c-e26847f56d15 | CGH.PH.RS.028089-5.01 |  | Pirapó | TIPO III | CARGA_GLOBAL | 9917 | ROQGON-RS069 | Operação | CCEE | RS | RGE | S | Potencial hidráulico | Potencial hidráulico | Hídrica | CGH
1860 | 043e1eec-4828-4aa5-8e50-9c493c55d40d | PCH.PH.SP.029721-6.01 |  | Pirapora | TIPO III | CARGA_GLOBAL | 3411 | ESOUZ1BIO088 | Operação | CCEE | SP | ENEL SP | SECO | Potencial hidráulico | Potencial hidráulico | Hídrica | PCH
1876 | 9d12f264-a860-468f-9b1e-bb42c9e3c306 | UTE.FL.RS.028239-1.01 |  | Piratini | TIPO III | CARGA_GLOBAL | 1240 | PELOT3-RS138 | Operação | CCEE | RS | CEEE D | S | Resíduos Florestais | Floresta | Biomassa | UTE | Fora de operação, sem previsão de retorno
1877 | f6f11aeb-bb59-4f82-8f4e-928160a18f90 | EOL.CV.PE.028481-5.01 |  | Pirauá | TIPO III | CARGA_GLOBAL | 8020 | GNN.PE-PE069 | Operação | CCEE | PE | NEOENERGIA PE | NE | Cinética do vento | Cinética do vento | Eólica | EOL
1878 | a6f27a88-6694-41ff-90bb-801fb87b2632 | CGH.PH.MG.002055-9.01 |  | Pissarrão | TIPO III | CARGA_GLOBAL | 1506 | ARAGUAPCH138 | Operação | CCEE | MG | CEMIG D | SECO | Potencial hidráulico | Potencial hidráulico | Hídrica | CGH
1880 | 614eaecb-83d9-47ce-a203-a601a0e7e86b | UTE.AI.SP.028859-4.01 |  | Pitangueiras | TIPO III | CARGA_GLOBAL | 2329 | PITAN-BIO138 | Operação | CCEE | SP | CPFL PAULISTA | SECO | Bagaço de Cana de Açúcar | Agroindustriais | Biomassa | UTE
1881 | 7cbc9ebb-15a1-4046-8bf6-9bdb711aaa5e | CGH.PH.PR.002085-0.01 |  | Pitangui | TIPO III | CARGA_GLOBAL | 9328 | PGRON2-PR034 | Operação | CCEE | PR | COPEL D | S | Potencial hidráulico | Potencial hidráulico | Hídrica | CGH
1882 | d5ef29c4-1bc2-49a5-89de-61a941bfc851 | CGH.PH.SC.030794-7.02 |  | Pito | TIPO III | CARGA_GLOBAL | 2733 | CNOVOS-SC138 | Operação | CCEE | SC | CELESC | S | Potencial hidráulico | Potencial hidráulico | Hídrica | CGH
1888 | 124559cf-ab71-4dca-a4f8-2c23803c1676 | PCH.PH.GO.028737-7.01 |  | Planalto | TIPO III | CARGA_GLOBAL | 1857 | CHAPAD-MS138 | Operação | CCEE | GO | ENERGISA MS | SECO | Potencial hidráulico | Potencial hidráulico | Hídrica | PCH
1889 | bbaeed09-f9b5-4390-a1d7-d8bf3ad877e8 | UTE.AI.SP.037515-2.01 |  | Planalto Bioenergia | TIPO III | CARGA_GLOBAL | 9685 | USJOSE-PR138 | Construção não iniciada | CCEE | SP | CPFL PAULISTA | SECO | Bagaço de Cana de Açúcar | Agroindustriais | Biomassa | UTE
1890 | b58cda1f-9a4c-4b4b-b727-4be003f2175f | PCH.PH.SC.028754-7.01 |  | Plano Alto | TIPO III | CARGA_GLOBAL | 2702 | PLANOA-SC069 | Operação | CCEE | SC | CELESC | S | Potencial hidráulico | Potencial hidráulico | Hídrica | PCH
1895 | e80252ec-5d7b-43af-af83-3ab3fe8b8825 | PCH.PH.MG.002092-3.01 |  | Poço Fundo | TIPO III | CARGA_GLOBAL | 9089 | ALFEN1PCH138 | Operação | CCEE | MG | CEMIG D | SECO | Potencial hidráulico | Potencial hidráulico | Hídrica | PCH
1896 | f579fe89-2ae3-4997-85cc-93103ca7f335 | PCH.PH.RJ.030600-2.01 |  | Poço Fundo | TIPO III | CARGA_GLOBAL | 1754 | TERESO-RJ138 | Construção | CCEE | RJ | ENEL RJ | SECO | Potencial hidráulico | Potencial hidráulico | Hídrica | PCH
1897 | 2dbeaf1e-9a4c-4b44-8885-01b91b73dbdc | CGH.PH.MG.029231-1.01 |  | Poções | TIPO III | CARGA_GLOBAL | 307 | AVATI-PCH138 | Operação | CCEE | MG | CEMIG D | SECO | Potencial hidráulico | Potencial hidráulico | Hídrica | CGH
1899 | e8c7b327-79d0-4687-90b8-d305125b1e72 | UFV.RS.PB.052044-6.01 |  | Polpa Ideal I | TIPO III | CARGA_GLOBAL | 5213 | MUSSU2-PB069 | Operação | CCEE | PB | ENERGISA PB | NE | Radiação solar | Radiação solar | Solar | UFV
1900 | d756a438-ff44-431e-8135-c046187bdec3 | UFV.RS.PB.050792-0.01 |  | Polpa Ideal Ii | TIPO III | CARGA_GLOBAL | 5213 | MUSSU2-PB069 | Operação | CCEE | PB | ENERGISA PB | NE | Radiação solar | Radiação solar | Solar | UFV
1904 | e7d3d25d-1491-4633-a7a1-1d3e158e5efd | PCH.PH.GO.029118-8.01 |  | Pontal do Prata | TIPO III | CARGA_GLOBAL | 7120 | PONTALPCH002 | Operação | CCEE | GO | EQUATORIAL GO | SECO | Potencial hidráulico | Potencial hidráulico | Hídrica | PCH | 6,9 kV
1905 | d3c4028a-cb01-499c-852c-9bff3209e027 | CGH.PH.TO.027569-7.01 |  | Ponte Alta | TIPO III | CARGA_GLOBAL | 45340 | DIANO1-TO138 | Operação | CCEE | TO | ENERGISA TO | N | Potencial hidráulico | Potencial hidráulico | Hídrica | CGH
1906 | 499d2921-1ba2-4f69-a552-7e79044fcf49 | PCH.PH.MS.029013-0.01 |  | Ponte Alta | TIPO III | CARGA_GLOBAL | 1148 | SGABRI-MS138 | Operação | CCEE | MS | ENERGISA MS | SECO | Potencial hidráulico | Potencial hidráulico | Hídrica | PCH
1907 | 6eec66c5-16c7-489a-95b2-3fd4210ea9c3 | PCH.PH.SP.031107-3.01 |  | Ponte Branca | TIPO III | CARGA_GLOBAL | 3145 | PIRAJ-BIO013 | Construção | CCEE | SP | CPFL SANTA CRUZ | SECO | Potencial hidráulico | Potencial hidráulico | Hídrica | PCH
1910 | 89208df4-d580-48e7-8908-4ffca91e26d5 | CGH.PH.MG.028569-2.01 |  | Ponte Queimada I | TIPO III | CARGA_GLOBAL | 4020 | PNOVA-PCH138 | Operação | CCEE | MG | CEMIG D | SECO | Potencial hidráulico | Potencial hidráulico | Hídrica | CGH | Teve operação suspensa, DESPACHO Nº 823, DE 20 DE MARÇO DE 2020
1911 | 7df5e5f1-11aa-4d50-82f4-1dc8e9b90f3d | PCH.PH.SC.033228-3.01 |  | Ponte Serrada | TIPO III | CARGA_GLOBAL | 9689 | FAXGUE-SC069 | Construção | CCEE | SC | CELESC | S | Potencial hidráulico | Potencial hidráulico | Hídrica | PCH
1912 | 49749453-81d8-4a02-9858-b59097dd172f | UFV.RS.AM.062083-1.01 |  | Portal Vidros | TIPO III | CARGA_GLOBAL |  |  | Operação | CCEE | AM |  | N | Radiação solar | Radiação solar | Solar | UFV
1915 | 4b3c1642-2d0a-4141-ab45-2eecb17c1a00 | EOL.CV.PI.030827-7.01 |  | Porto das Barcas | TIPO III | CARGA_GLOBAL | 5737 | PNBIII-PI138 | Operação | CCEE | PI | EQUATORIAL PI | NE | Cinética do vento | Cinética do vento | Eólica | EOL
1916 | 9a81c915-34ed-46b4-992c-f2454102a5c5 | PCH.PH.MS.028995-7.01 |  | Porto das Pedras | TIPO III | CARGA_GLOBAL | 1863 | BURIT1PCH138 | Operação | CCEE | MS | ENERGISA MS | SECO | Potencial hidráulico | Potencial hidráulico | Hídrica | PCH
1917 | 161f63cb-fde5-4e76-8357-825640d0cfcb | EOL.CV.PI.030639-8.01 |  | Porto do Delta | TIPO III | CARGA_GLOBAL | 5737 | PNBIII-PI138 | Operação | CCEE | PI | EQUATORIAL PI | NE | Cinética do vento | Cinética do vento | Eólica | EOL
1918 | ee218c3f-c39f-4dbe-a30e-285c8f052861 | PCH.PH.TO.029059-9.01 |  | Porto Franco | TIPO III | CARGA_GLOBAL | 6365 | BARREI-BA138 | Operação | CCEE | TO | COELBA | NE | Potencial hidráulico | Potencial hidráulico | Hídrica | PCH
1919 | f0a8f74c-b3ef-4232-a33c-dd5c18d5fffc | UHE.PH.SP.002123-7.01 |  | Porto Góes | TIPO III | CARGA_GLOBAL | 9058 | PORTOG-SP088 | Operação | CCEE | SP | CPFL PIRATININGA | SECO | Potencial hidráulico | Potencial hidráulico | Hídrica | UHE
1920 | 78acac8a-434e-4b4d-9275-edf12b5b42c7 | EOL.CV.PI.030830-7.01 |  | Porto Salgado | TIPO III | CARGA_GLOBAL | 5737 | PNBIII-PI138 | Operação | CCEE | PI | EQUATORIAL PI | NE | Cinética do vento | Cinética do vento | Eólica | EOL
1923 | e97aebfa-82cb-43b0-b216-d1e87460baf6 | CGH.PH.MG.031281-9.01 |  | Posses | TIPO III | CARGA_GLOBAL | 4009 | MIND1-PCH138 | Operação | CCEE | MG | CEMIG D | SECO | Potencial hidráulico | Potencial hidráulico | Hídrica | CGH
1929 | 03ebc5ef-ca50-4b81-919d-0dc1c6b8b4d3 | UTE.AI.SP.029655-4.01 |  | Potirendaba I (Antiga Cerradinho Potirendaba) | TIPO III | CARGA_GLOBAL | 6592 | CERRADBIO138 | Operação | CCEE | SP | CPFL PAULISTA | SECO | Bagaço de Cana de Açúcar | Agroindustriais | Biomassa | UTE
1930 | f8a860d6-6887-4c07-a469-fd077bab0a21 | PCH.PH.MT.027416-0.01 |  | Poxoréo (José Fragelli) | TIPO III | CARGA_GLOBAL | 4775 | PRIMAV-MT034 | Operação | CCEE | MT | ENERGISA MT | SECO | Potencial hidráulico | Potencial hidráulico | Hídrica | PCH
1933 | bf0da445-1ef5-41d2-857d-0b5fd550a3f7 | CGH.PH.SC.030093-4.02 |  | Prata | TIPO III | CARGA_GLOBAL | 2832 | PINHAL-SC138 | Operação | CCEE | SC | CELESC | S | Potencial hidráulico | Potencial hidráulico | Hídrica | PCH
1935 | 704c1666-2fd6-4a4c-98ec-09dc0e0ab413 | EOL.CV.PB.029083-1.01 |  | Presidente | TIPO III | CARGA_GLOBAL | 5273 | SRITA2-PB069 | Operação | CCEE | PB | ENERGISA PB | NE | Cinética do vento | Cinética do vento | Eólica | EOL
1936 | 6bf4ac57-687a-48a3-aefa-29c14a541d8d | PCH.PH.BA.002146-6.01 |  | Presidente Goulart | TIPO III | CARGA_GLOBAL | 6353 | BJLAPA-BA069 | Operação | CCEE | BA | COELBA | NE | Potencial hidráulico | Potencial hidráulico | Hídrica | PCH | Antiga Correntina
1938 | 1dcca39a-e0d5-435a-8d7b-e3038108359e | PCH.PH.MT.002155-5.01 |  | Primavera | TIPO III | CARGA_GLOBAL | 4775 | PRIMAV-MT034 | Operação | CCEE | MT | ENERGISA MT | SECO | Potencial hidráulico | Potencial hidráulico | Hídrica | PCH
1939 | 98744e4b-210f-4ebd-8842-85b1567369f2 | PCH.PH.RO.028840-3.01 |  | Primavera | TIPO III | CARGA_GLOBAL | 6822 | PBUEN2PCH138 | Operação | CCEE | RO | ENERGISA RO | SECO | Potencial hidráulico | Potencial hidráulico | Hídrica | PCH
1940 | 468533c1-c50f-4c28-9058-2aad88ed101e | UTE.FL.MT.030089-6.01 |  | Primavera do Leste |  | CARGA_GLOBAL | 4773 | PRIMAV-MT138 | Operação |  | MT | ENERGISA MT | SECO | Resíduos Florestais | Floresta | Biomassa | UTE | Não injeta E-mail Wander 15/10/21 - Desistiu de injetar na rede. Geração para consumo interno da indústria
1942 | 7390f961-ea24-47f8-905c-2d92fc71b88f | UFV.RS.BA.072056-9.01 |  | Prime Seafood | TIPO III | CARGA_GLOBAL |  |  | Operação |  | BA |  | NE | Radiação solar | Radiação solar | Solar | UFV
1945 | 37685bb4-6051-4231-b9db-9ad36b8547fb | UTE.GN.BA.056665-9.01 |  | Prosperidade IV |  | CARGA_GLOBAL |  |  | Construção | CCEE | BA | COELBA | NE | Gás Natural | Gás natural | Fóssil | UTE
1946 | ea350275-df8e-4cbc-8e4b-d9e07efa0cd2 | PCH.PH.PR.034438-9.01 |  | Pulo | TIPO III | CARGA_GLOBAL | 2418 | CASTRO-PR138 | Operação | CCEE | PR | COPEL D | S | Potencial hidráulico | Potencial hidráulico | Hídrica | PCH
1949 | 10e104ea-9aea-492f-be2d-30bae62133ed | UTE.AI.SP.028288-0.01 |  | Quatá | TIPO II-B | CARGA_GLOBAL | 9521 | QUATA-BIO013 | Operação | CCEE | SP | ENERGISA SSE-SP | SECO | Bagaço de Cana de Açúcar | Agroindustriais | Biomassa | UTE | (Açucareira) E-mail SCPCB 12/02/21 - Injeta na DIT
1950 | eee05dd3-3572-4ce5-a4cf-f8ab7be72c85 | CGH.PH.SP.002164-4.02 |  | Quatiara | TIPO III | CARGA_GLOBAL | 3174 | O.CRU-BIO138 | Operação | CCEE | SP | ENERGISA SSE-SP | SECO | Potencial hidráulico | Potencial hidráulico | Hídrica | CGH
1951 | 9e491781-c273-4fff-a6ee-e4ff6aef020c | EOL.CV.PE.031809-4.01 |  | Quatro Ventos | TIPO III | CARGA_GLOBAL | 8020 | GNN.PE-PE069 | Construção não iniciada | CCEE | PE | NEOENERGIA PE | NE | Cinética do vento | Cinética do vento | Eólica | EOL | E-mail Tatiana 13/04/23 - Não temos informações deste gerador.
1952 | be4c63b6-5e6a-4d08-af5e-ac0a8c90339c | PCH.PH.RS.031035-2.01 |  | Quebra Dentes | TIPO III | CARGA_GLOBAL | 2087 | SMARI3-RS069 | Construção | CCEE | RS | RGE | S | Potencial hidráulico | Potencial hidráulico | Hídrica | PCH
1953 | 9338efd3-b386-41bb-ac7f-fb564d52ad69 | PCH.PH.GO.030272-4.01 |  | Queixada | TIPO III | CARGA_GLOBAL | 3759 | QUEIX-PCH138 | Operação | CCEE | GO | EQUATORIAL GO | SECO | Potencial hidráulico | Potencial hidráulico | Hídrica | PCH
1955 | edba8c5d-8a81-42d0-985b-993fb5dcd1ee | CGH.PH.RJ.038155-1.01 |  | Quilombo | TIPO III | CARGA_GLOBAL | 3957 | INFLUE-RJ138 | Operação | CCEE | RJ | LIGHT | SECO | Potencial hidráulico | Potencial hidráulico | Hídrica | CGH
1959 | a5e2ea43-5e5a-4176-9477-d6e69e1641b4 | EOL.CV.CE.030369-0.01 |  | Quixaba | TIPO III | CARGA_GLOBAL | 5433 | RUSSAS-CE069 | Operação | CCEE | CE | ENEL CE | NE | Cinética do vento | Cinética do vento | Eólica | EOL
1960 | b0e2cc9f-3317-4533-90fa-00e8bf3c2be9 | CGH.PH.SC.030643-6.01 |  | R & F Energia | TIPO III | CARGA_GLOBAL | 2892 | VIDEIR-SC138 | Operação | CCEE | SC | CELESC | S | Potencial hidráulico | Potencial hidráulico | Hídrica | CGH
1962 | f3401fa3-afc4-445d-94b0-8ac4c1d56b8e | UTE.FL.MG.032981-9.02 |  | Rações Patense - Itaúna | TIPO III | CARGA_GLOBAL | 1536 | ITAUNA-MG138 | Operação | CCEE | MG | CEMIG D | SECO | Resíduos Florestais | Floresta | Biomassa | UTE
1964 | e181a112-3559-41c2-af60-9fa291b0daac | CGH.PH.SC.045158-4.01 |  | Rafael Arabutã | TIPO III | CARGA_GLOBAL | 1023 | ARABUT-SC069 | Operação | CCEE | SC | CELESC | S | Potencial hidráulico | Potencial hidráulico | Hídrica | CGH
1965 | c6566295-ef24-4c86-8d40-b987d64ca682 | UTE.AI.SP.002903-3.01 |  | Rafard | TIPO III | CARGA_GLOBAL | 6583 | RAFARDBIO138 | Operação | CCEE | SP | CPFL PAULISTA | SECO | Bagaço de Cana de Açúcar | Agroindustriais | Biomassa | UTE
1970 | c5df0708-8084-40c3-9cb5-0afa5b7a6201 | CGH.PH.SC.044841-9.01 |  | Rancho Grande Ger | TIPO III | CARGA_GLOBAL | 2730 | CONSCR-SC138 | Operação | CCEE | SC | CELESC | S | Potencial hidráulico | Potencial hidráulico | Hídrica | CGH
1972 | 2e893197-c737-42ce-9823-a31e0bf2370c | UHE.PH.SP.002187-3.01 |  | Rasgão | TIPO III | CARGA_GLOBAL | 3411 | ESOUZ1BIO088 | Operação | CCEE | SP | ENEL SP | SECO | Potencial hidráulico | Potencial hidráulico | Hídrica | UHE
1973 | d3f13d1f-9578-43f2-aff8-09481d2a06cb | PCH.PH.RS.030287-2.01 |  | Rastro de Auto | TIPO III | CARGA_GLOBAL | 9782/9798 | LAJEA3-RS069/CERTE2-RS069 | Operação | CCEE | RS | RGE | S | Potencial hidráulico | Potencial hidráulico | Hídrica | PCH | E-mail Jeferson 08/10/2021: Considerado sempre a indisponibilidade de 15% a menos da potência instalada da usina de 7,2 MW, para informação de previsão de geração nos estudos elétricos.
1974 | 30fa5ddb-da1a-4736-866f-9e4af7712fd4 | PCH.PH.RS.030287-2.01 |  | Rastro de Auto | TIPO III | CARGA_GLOBAL | 9782/9798 | LAJEA3-RS069/CERTE2-RS069 | Operação | CCEE | RS | CERTEL | S | Potencial hidráulico | Potencial hidráulico | Hídrica | PCH | E-mail Jeferson 08/10/2021: Considerado sempre a indisponibilidade de 15% a menos da potência instalada da usina de 7,2 MW, para informação de previsão de geração nos estudos elétricos.
1979 | 67daa315-8091-475b-a3cc-fed60434fb19 | PCH.PH.MT.034865-1.01 |  | Recanto | TIPO III | CARGA_GLOBAL | 4856 | RECANTPCH138 | Construção | CCEE | MT | ENERGISA MT | SECO | Potencial hidráulico | Potencial hidráulico | Hídrica | PCH
1980 | 504eaee1-fcbd-4d95-9f47-baa00ad8c6a9 | PCH.PH.MG.002070-2.01 |  | Rede Elétrica Piquete - Itajubá - REPI | TIPO III | CARGA_GLOBAL | 1504 | ITAJU3PCH138 | Operação | CCEE | MG | CEMIG D | SECO | Potencial hidráulico | Potencial hidráulico | Hídrica | PCH | REPI (IMBEL)
1983 | 9658a36a-7557-42b3-904f-744c207ca5b7 | UTE.PE.RS.002192-0.01 |  | REFAP | TIPO III | CARGA_GLOBAL | 1332 | PETROB-RS069 | Operação | CCEE | RS | RGE | S | Óleo Combustível | Petróleo | Fóssil | UTE
1987 | dc7ab778-dc4e-4311-a6e9-684b7d417867 | CGH.PH.PR.030069-1.01 |  | Reinhofer | TIPO III | CARGA_GLOBAL | 2454 | CSEGRE-PR138 | Operação | CCEE | PR | COPEL D | S | Potencial hidráulico | Potencial hidráulico | Hídrica | CGH
1993 | 99c5a00e-fee1-4cdb-b648-32f523a03da2 | PCH.PH.GO.029663-5.01 |  | Rênic | TIPO III | CARGA_GLOBAL | 3783 | RENIC-PCH013 | Operação | CCEE | GO | EQUATORIAL GO | SECO | Potencial hidráulico | Potencial hidráulico | Hídrica | PCH
1995 | 84a60f04-0530-4c47-8d19-fe3720d1dc7c | PCH.PH.SP.028738-5.01 |  | Retiro | TIPO III | CARGA_GLOBAL | 6598 | RETIR-PCH138 | Operação | CCEE | SP | CPFL PAULISTA | SECO | Potencial hidráulico | Potencial hidráulico | Hídrica | PCH
1996 | d1561b1f-9de5-4fb5-9ca2-46d866d3ff3c | PCH.PH.GO.028771-7.01 |  | Retiro Velho | TIPO III | CARGA_GLOBAL | 1857 | CHAPAD-MS138 | Operação | CCEE | GO | ENERGISA MS | SECO | Potencial hidráulico | Potencial hidráulico | Hídrica | PCH
1998 | 6fc47deb-c974-47b4-afbd-3e73231f06d0 | UTE.GN.SP.027956-0.01 |  | Rhodia Paulínia | TIPO III | CARGA_GLOBAL | 2231 | RHODIA-SP138 | Operação | CCEE | SP | CPFL PAULISTA | SECO | Gás Natural | Gás natural | Fóssil | UTE | E-mail Liamara 11/11/21 - Não injeta
1999 | 1b190dbb-60d3-4cea-b0a9-9836c839bacf | PCH.PH.GO.028184-0.01 |  | Riachão (Antiga Santa Edwiges I) | TIPO III | CARGA_GLOBAL | 2948 | IACIA-PCH069 | Operação | CCEE | GO | EQUATORIAL GO | SECO | Potencial hidráulico | Potencial hidráulico | Hídrica | PCH
2005 | 83478224-a5d9-4077-b02d-db67fde0f8ce | PCH.PH.TO.029058-0.01 |  | Riacho Preto | TIPO III | CARGA_GLOBAL | 6365 | BARREI-BA138 | Operação | CCEE | TO | COELBA | NE | Potencial hidráulico | Potencial hidráulico | Hídrica | PCH
2006 | 4e034d0b-c804-42ed-a08d-6fd2293ddfc0 | CGH.PH.MG.028019-4.01 |  | Ribeirão | TIPO III | CARGA_GLOBAL | 4008 | CAXAM1PCH138 | Operação | CCEE | MG | CEMIG D | SECO | Potencial hidráulico | Potencial hidráulico | Hídrica | CGH
2009 | 214ddac0-0376-437c-abc5-fb00c6396d0c | CGH.PH.SP.002238-1.02 |  | Ribeirão do Pinhal | TIPO III | CARGA_GLOBAL | 3811 | LIME2-BIO138 | Operação | CCEE | SP | ELEKTRO | SECO | Potencial hidráulico | Potencial hidráulico | Hídrica | CGH
2011 | 0520bb9e-c014-42fa-9f84-0d71b1560d6b | PCH.PH.RS.031956-2.01 |  | Rincão | TIPO III | CARGA_GLOBAL | 1311 | SANGE1-RS069 | Construção | CCEE | RS | RGE | S | Potencial hidráulico | Potencial hidráulico | Hídrica | PCH
2016 | 97cf5dab-a0f3-4754-a50b-1b738ed9e19d | CGH.PH.RS.002280-2.01 |  | Rio Alegre | TIPO III | CARGA_GLOBAL | 9651/9652 | PANAM2-RS069/PANAM2-RS013 | Operação | CCEE | RS | HIDROPAN | S | Potencial hidráulico | Potencial hidráulico | Hídrica | CGH
2017 | 5367e7f4-15cb-4432-b3aa-0bcd1c2d2d89 | CGH.PH.SC.030132-9.02 |  | Rio Bonito | TIPO III | CARGA_GLOBAL | 836 | UVITOR-PR138 | Operação | CCEE | SC | COPEL D | S | Potencial hidráulico | Potencial hidráulico | Hídrica | CGH
2018 | 32ac128d-fc12-4d31-9932-7766c5c6e05c | PCH.PH.ES.002293-4.02 |  | Rio Bonito | TIPO III | CARGA_GLOBAL | 2602 | R.BOT-UHE | Operação | CCEE | ES | EDP ES | SECO | Potencial hidráulico | Potencial hidráulico | Hídrica | PCH
2020 | 794bf8db-2e7a-49c4-8c72-7a283bfef2e3 | CGH.PH.PR.029413-6.01 |  | Rio Bonito I I |  | CARGA_GLOBAL |  |  | Operação |  | PR |  | S | Potencial hidráulico | Potencial hidráulico | Hídrica | CGH
2022 | d521c67f-d073-467c-b17d-55efd75ca8bf | CGH.PH.RJ.030620-7.01 |  | Rio Bonito Tres Vales | TIPO III | CARGA_GLOBAL | 1707 | AREAL-PCH069 | Operação | CCEE | RJ | ENEL RJ | SECO | Potencial hidráulico | Potencial hidráulico | Hídrica | CGH
2023 | 90b5674b-ff45-4c0c-8429-497ff3307786 | PCH.PH.RO.028026-7.01 |  | Rio Branco | TIPO III | CARGA_GLOBAL | 6857 | ROLIM--RO138 | Operação | CCEE | RO | ENERGISA RO | SECO | Potencial hidráulico | Potencial hidráulico | Hídrica | PCH
2025 | febd2457-b76e-4e1e-897c-94a2b60630b6 | CGH.PH.PR.045487-7.01 |  | Rio Capivara | TIPO III | CARGA_GLOBAL | 835 | SOCORR-PR138 | Operação | CCEE | PR | COPEL D | S | Potencial hidráulico | Potencial hidráulico | Hídrica | CGH
2026 | cb19bf70-e23c-4739-8938-5a64ac39de68 | CGH.PH.SC.029425-0.01 |  | Rio Chapéu | TIPO III | CARGA_GLOBAL | 9923 | CERBRA-SC138 | Operação | CCEE | SC | CERBRANORTE | S | Potencial hidráulico | Potencial hidráulico | Hídrica | CGH
2029 | 17cbd87f-3be8-4d8d-bbba-afe9ece9498c | CGH.PH.SC.028778-4.01 |  | Rio das Furnas | TIPO III | CARGA_GLOBAL | 10016 | CEGERO-SC138 | Operação | CCEE | SC | CEGERO | S | Potencial hidráulico | Potencial hidráulico | Hídrica | CGH
2030 | 62e3c12a-2da4-45ca-9238-277a3ad77c44 | CGH.PH.PR.030241-4.01 |  | Rio das Mortes | TIPO III | CARGA_GLOBAL | 825 | GUARAP-PR138 | Operação | CCEE | PR | COPEL D | S | Potencial hidráulico | Potencial hidráulico | Hídrica | CGH
2031 | 267c5e6b-179b-4f5f-83d0-c8d3f97ce0e9 | CGH.PH.SC.031735-7.01 |  | Rio das Pacas | TIPO III | CARGA_GLOBAL | 2842 | RIOSU2-SC069 | Operação | CCEE | SC | CELESC | S | Potencial hidráulico | Potencial hidráulico | Hídrica | CGH
2032 | a76f6ce7-e2db-4628-987b-0181d970a235 | CGH.PH.SC.002340-0.01 |  | Rio das Pedras | TIPO III | CARGA_GLOBAL | 10181 | SCRIST-SC069 | Operação | CCEE | SC | CELESC | S | Potencial hidráulico | Potencial hidráulico | Hídrica | CGH
2035 | 0de71c4a-0cc3-4852-8673-118d765efc97 | PCH.PH.MG.002345-0.01 |  | Rio de Pedras | TIPO III | CARGA_GLOBAL | 4336 | ITABI1-MG138 | Operação | CCEE | MG | CEMIG D | SECO | Potencial hidráulico | Potencial hidráulico | Hídrica | PCH
2037 | 96112744-dcda-408b-83bd-7553d1544923 | CGH.PH.SC.029368-7.01 |  | Rio do Peixe | TIPO III | CARGA_GLOBAL | 2892 | VIDEIR-SC138 | Operação | CCEE | SC | CELESC | S | Potencial hidráulico | Potencial hidráulico | Hídrica | CGH
2038 | 0d4d9ff6-1cb8-43a6-8f7c-4fa0145b27f1 | UHE.PH.SP.002353-1.01 |  | Rio do Peixe (Casa de Força I e II) | TIPO III | CARGA_GLOBAL | 3133 | SJRPA-BIO138 | Operação | CCEE | SP | CPFL SANTA CRUZ | SECO | Potencial hidráulico | Potencial hidráulico | Hídrica | UHE
2039 | 18380c1a-aed2-4312-8cf8-6f59969ddc18 | UFV.RS.PB.043210-5.01 |  | Rio do Peixe I | TIPO III | CARGA_GLOBAL | 5623 | COREMA-PB069 | Construção | CCEE | PB | ENERGISA PB | NE | Radiação solar | Radiação solar | Solar | UFV
2040 | 3143bcb1-6ed9-43a7-ac01-1966b2ca7c20 | UFV.RS.PB.043215-6.01 |  | Rio do Peixe II | TIPO III | CARGA_GLOBAL | 5623 | COREMA-PB069 | Construção | CCEE | PB | ENERGISA PB | NE | Radiação solar | Radiação solar | Solar | UFV
2041 | 24c268b0-7171-49a4-8cea-a4846ddf6b6f | CGH.PH.SC.030368-2.01 |  | Rio do Poncho I | TIPO III | CARGA_GLOBAL | 9977 | GRAVAT-SC069 | Operação | CCEE | SC | CELESC | S | Potencial hidráulico | Potencial hidráulico | Hídrica | CGH | Conectada na Cooperzem E-mail Guilherme 06/04/21 - Geração explicitada
2042 | c35e513b-19cb-48fa-988a-39fc8d638486 | CGH.PH.SC.029592-2.01 |  | Rio do Poncho II | TIPO III | CARGA_GLOBAL | 9977 | GRAVAT-SC069 | Operação | CCEE | SC | CELESC | S | Potencial hidráulico | Potencial hidráulico | Hídrica | CGH | Conectada na Cooperzem E-mail Guilherme 06/04/21 - Geração explicitada
2043 | ad46f4db-93fa-41da-b578-6874f1ebbdc6 | PCH.PH.MT.030408-5.01 |  | Rio do Sapo | TIPO III | CARGA_GLOBAL | 4844 | ITAMAR-MT069 | Operação | CCEE | MT | ENERGISA MT | SECO | Potencial hidráulico | Potencial hidráulico | Hídrica | PCH
2044 | 184d9c5f-e220-4427-97e9-d146d384d0e3 | PCH.PH.RS.030057-8.01 |  | Rio dos Índios | TIPO III | CARGA_GLOBAL | 2766 | CHAPSA-SC138 | Operação | CCEE | RS | CELESC | S | Potencial hidráulico | Potencial hidráulico | Hídrica | PCH
2046 | e516d9e4-9fe3-4107-b9cb-8d670d3c1352 | CGH.PH.RO.027963-3.02 |  | Rio Enganado | TIPO III | CARGA_GLOBAL | 6801 | VILHEN-RO069 | Operação | AGENTE | RO | ENERGISA RO | SECO | Potencial hidráulico | Potencial hidráulico | Hídrica | CGH | (CASTAMANN- I)
2048 | da669af6-d2c3-4033-86fd-4a3777cb125c | PCH.PH.SC.029140-4.01 |  | Rio Fortuna | TIPO III | CARGA_GLOBAL | 2854 | BNSBAS-SC138 | Operação | CCEE | SC | CELESC | S | Potencial hidráulico | Potencial hidráulico | Hídrica | PCH
2049 | b4b87c55-7ad2-488b-8927-cc7cc11837c6 | CGH.PH.SC.029756-9.01 |  | Rio Itaiozinho | TIPO III | CARGA_GLOBAL | 2725 | CANOIN-SC138 | Operação | CCEE | SC | CELESC | S | Potencial hidráulico | Potencial hidráulico | Hídrica | CGH
2050 | b6d939bc-78f3-40cd-826d-70e9c52631a9 | CGH.PH.SC.029945-6.01 |  | Rio Mato | TIPO III | CARGA_GLOBAL | 9689 | FAXGUE-SC069 | Operação | CCEE | SC | CELESC | S | Potencial hidráulico | Potencial hidráulico | Hídrica | CGH
2052 | 88f96839-424c-4bb0-b991-ce6bbf7f74b9 | CGH.PH.SP.002428-7.02 |  | Rio Novo | TIPO III | CARGA_GLOBAL | 41865 | AVARE-BIO088 | Operação | CCEE | SP | CPFL SANTA CRUZ | SECO | Potencial hidráulico | Potencial hidráulico | Hídrica | CGH
2053 | 19a546a5-182b-4935-868b-010455b8b0ba | CGH.PH.RS.002430-9.01 |  | Rio Palmeiras | TIPO III | CARGA_GLOBAL | 9652/9651 | PANAM2-RS013/PANAM2-RS069 | Operação | CCEE | RS | HIDROPAN | S | Potencial hidráulico | Potencial hidráulico | Hídrica | CGH
2054 | 758430bf-6514-4fa9-b0b0-9635d81499b7 | CGH.PH.SC.028195-6.02 |  | Rio Palmeiras I | TIPO III | CARGA_GLOBAL | 2857 | SIDERO-SC069 | Operação | CCEE | SC | CELESC | S | Potencial hidráulico | Potencial hidráulico | Hídrica | CGH | Injeta na rede da supridora Cp. Força e Luz de Urussanga E-mail Guilherme 06/04/21 - Geração explicitada
2055 | 1598a5b1-0be6-4fd5-b7a3-10a8affa889a | CGH.PH.SC.029377-6.02 |  | Rio Palmeiras II | TIPO III | CARGA_GLOBAL | 2857 | SIDERO-SC069 | Operação | CCEE | SC | CELESC | S | Potencial hidráulico | Potencial hidráulico | Hídrica | CGH | Injeta na rede da supridora Cp. Força e Luz de Urussanga E-mail Guilherme 06/04/21 - Geração explicitada
2056 | 6be1d9e9-43bd-40d8-8861-5f4eccab7163 | UTE.AI.SP.030065-9.01 |  | Rio Pardo | TIPO III | CARGA_GLOBAL | 41865 | AVARE-BIO088 | Operação | CCEE | SP | CPFL SANTA CRUZ | SECO | Bagaço de Cana de Açúcar | Agroindustriais | Biomassa | UTE
2057 | d85c40f5-81ad-4d76-b8f4-11685b46d073 | PCH.PH.MT.027274-4.01 |  | Rio Prata | TIPO III | CARGA_GLOBAL | 4879 | COMODO-MT138 | Operação | AGENTE | MT | ENERGISA MT | SECO | Potencial hidráulico | Potencial hidráulico | Hídrica | PCH
2058 | 70377535-27d4-4778-a9b7-609e9c5132e8 | CGH.PH.SC.028896-9.01 |  | Rio Preto |  | CARGA_GLOBAL | 2885 | RCEUPA-SC069 | Operação |  | SC | CELESC | S | Potencial hidráulico | Potencial hidráulico | Hídrica | CGH
2059 | b80c820c-578d-47f1-914d-0f826f569fd2 | PCH.PH.RS.029077-7.01 |  | Rio São Marcos | TIPO III | CARGA_GLOBAL | 1389 | CAXIA4-RS069 | Operação | CCEE | RS | RGE | S | Potencial hidráulico | Potencial hidráulico | Hídrica | PCH
2060 | aa56792d-c381-4dc0-9f98-9d2dff6cc999 | PCH.PH.SC.002514-3.01 |  | Rio Tigre | TIPO III | CARGA_GLOBAL | 2731 | CHAPE2-SC138 | Operação | CCEE | SC | CELESC | S | Potencial hidráulico | Potencial hidráulico | Hídrica | PCH
2063 | c6561517-28ff-44c5-97dc-9c05aaf118fb | CGH.PH.RO.002530-5.02 |  | Rio Vermelho | TIPO III | CARGA_GLOBAL | 6801 | VILHEN-RO069 | Operação | CCEE | RO | ENERGISA RO | SECO | Potencial hidráulico | Potencial hidráulico | Hídrica | CGH
2064 | 58c92f3f-eb68-402a-8f25-8545c9c9e755 | CGH.PH.SC.029729-1.02 |  | Rio Vermelho | TIPO III | CARGA_GLOBAL | 2853 | SBSBRA-SC138 | Operação | CCEE | SC | CELESC | S | Potencial hidráulico | Potencial hidráulico | Hídrica | CGH
2066 | fa566208-f543-4dea-9c11-6d8a62f35fbf | UTE.PE.GO.029025-4.01 |  | Rio Vermelho | TIPO III | CARGA_GLOBAL |  |  | Operação |  | GO | EQUATORIAL GO | SECO | Óleo Diesel | Petróleo | Fóssil | UTE | E-mail Ana Maria 29/06/2022 - Não injeta
2069 | 6f112667-d37e-482b-a990-6570e83da483 | CGH.PH.SC.031376-9.01 |  | Rio Vermelho URVE | TIPO III | CARGA_GLOBAL | 2853 | SBSBRA-SC138 | Operação | CCEE | SC | CELESC | S | Potencial hidráulico | Potencial hidráulico | Hídrica | CGH
2070 | 60f8f371-5517-48b6-ad59-df9d792f3138 | UTE.GN.RJ.031153-7.01 |  | RJR | TIPO III | CARGA_GLOBAL | 1645 | PDAGUA-RJ138 | Operação | CCEE | RJ | LIGHT | SECO | Gás Natural | Gás natural | Fóssil | UTE
2071 | 29c60789-b3a4-440f-b530-3e04679a6e31 | EOL.CV.RN.028424-6.01 |  | RN 15 - Rio do Fogo | TIPO III | CARGA_GLOBAL | 6133 | EXTREM-RN069 | Operação | CCEE | RN | COSERN | NE | Cinética do vento | Cinética do vento | Eólica | EOL
2072 | cf5ec034-e29f-450d-8aac-172607610e75 | CGH.PH.MG.002535-6.01 |  | Roça Grande | TIPO III | CARGA_GLOBAL | 3319 | MANHU-PCH069 | Operação | CCEE | MG | ENERGISA MG | SECO | Potencial hidráulico | Potencial hidráulico | Hídrica | CGH
2074 | cd8bd062-8d7b-4d24-93c2-537fbc85b68a | UHE.PH.GO.002537-2.02 |  | Rochedo | TIPO III | CARGA_GLOBAL | 2951 | PLANALBIO069 | Operação | CCEE | GO | EQUATORIAL GO | SECO | Potencial hidráulico | Potencial hidráulico | Hídrica | UHE
2076 | 5155a315-c603-43ae-bd1f-d567c60b270b | PCH.PH.SC.029159-5.01 |  | Rodeio Bonito | TIPO III | CARGA_GLOBAL | 2897 | XANXER-SC069 | Operação | CCEE | SC | CELESC | S | Potencial hidráulico | Potencial hidráulico | Hídrica | PCH
2077 | 07b73dd3-60bc-412d-b79b-8819113ffb14 | PCH.PH.SC.029120-0.02 |  | Roncador | TIPO III | CARGA_GLOBAL | 2832 | PINHAL-SC138 | Construção | CCEE | SC | CELESC | S | Potencial hidráulico | Potencial hidráulico | Hídrica | PCH
2078 | 82f6dde7-cfab-4828-a20e-920f4b0a6ed9 | PCH.PH.SC.030382-8.01 |  | Rondinha | TIPO III | CARGA_GLOBAL | 2443 | PALMAS-PR138 | Operação | CCEE | SC | COPEL D | S | Potencial hidráulico | Potencial hidráulico | Hídrica | PCH
2079 | 83f18a80-9789-4453-ba9d-4cd7b0566383 | CGH.PH.SC.034056-1.01 |  | Rondinha Chalana | TIPO III | CARGA_GLOBAL | 2731 | CHAPE2-SC138 | Operação | CCEE | SC | CELESC | S | Potencial hidráulico | Potencial hidráulico | Hídrica | CGH
2081 | 90aa54fb-79d7-48a5-a352-24e7db86a540 | UTE.FL.RO.029243-5.01 |  | Rondon II | TIPO II-B | CARGA_GLOBAL | 6832 | ROND2-UTE000 | Construção | CCEE | RO | ENERGISA RO | SECO | Resíduos Florestais | Floresta | Biomassa | UTE | Está desativada no momento, devido acidente e ter sido totalmente destruída
2082 | 391dc73f-98f2-4948-b1c3-a4b74643659e | PCH.PH.MT.028848-9.01 |  | Rondonópolis | TIPO III | CARGA_GLOBAL | 4603 | ROMDO-PCH138 | Operação | CCEE | MT | ENERGISA MT | SECO | Potencial hidráulico | Potencial hidráulico | Hídrica | PCH
2084 | dc2b15b8-5652-4524-ae5a-6c51e18cf71d | PCH.PH.RS.030525-1.01 |  | RS-155 | TIPO III | CARGA_GLOBAL | 9562 | CERILU-RS069 | Operação | CCEE | RS | RGE | S | Potencial hidráulico | Potencial hidráulico | Hídrica | PCH | Usina da Ceriluz - Unidade Principal está sendo explicitada pela RGE. A unidade secundária está sendo abatida da carga da RGE
2085 | bbea5845-07f9-4a05-bfcc-8ae7a0de56f4 | PCH.PH.SC.031208-8.01 |  | Rudolf | TIPO III | CARGA_GLOBAL | 2842 | RIOSU2-SC069 | Operação | CCEE | SC | CELESC | S | Potencial hidráulico | Potencial hidráulico | Hídrica | PCH
2086 | 014f46b4-c73a-4211-854e-501533410df7 | CGH.PH.SC.032070-6.01 |  | RUDOLF LINDNER | TIPO III | CARGA_GLOBAL | 2720 | CCASTE-SC138 | Operação | CCEE | SC | CELESC | S | Potencial hidráulico | Potencial hidráulico | Hídrica | CGH
2087 | c066dd5c-815d-4455-8836-e2c6f035dc8a | UTE.AI.SP.027345-7.01 |  | Ruette | TIPO III | CARGA_GLOBAL | 3101 | RUETT-BIO138 | Operação | CCEE | SP | CPFL PAULISTA | SECO | Bagaço de Cana de Açúcar | Agroindustriais | Biomassa | UTE
2088 | a79ce707-e78a-435c-b004-7b64c72f0093 | UFV.RS.CE.056489-3.01 |  | Sabão Juá | TIPO III | CARGA_GLOBAL |  |  | Operação |  | CE |  | NE | Radiação solar | Radiação solar | Solar | UFV | E-mail Thelma 17/04/23 - MMGD
2090 | 11d5a6c0-07c3-41a3-ac99-4a87a38007fe | PCH.PH.MT.028796-2.01 |  | Sacre 2 | TIPO III | CARGA_GLOBAL | 4834 | SACR2-PCH013 | Operação | CCEE | MT | ENERGISA MT | SECO | Potencial hidráulico | Potencial hidráulico | Hídrica | PCH
2091 | 65858f5f-97a7-4724-914e-e47be5688722 | PCH.PH.RO.002569-0.01 |  | Saldanha | TIPO III | CARGA_GLOBAL | 6857 | ROLIM--RO138 | Operação | AGENTE | RO | ENERGISA RO | SECO | Potencial hidráulico | Potencial hidráulico | Hídrica | PCH
2092 | 8c421ab3-dd45-4439-ac2f-fc21324e32ac | PCH.PH.SP.002570-4.01 |  | Salesópolis | TIPO III | CARGA_GLOBAL | 3461 | ITA-BD-SP088 | Operação | CCEE | SP | EDP SP | SECO | Potencial hidráulico | Potencial hidráulico | Hídrica | PCH
2095 | e3233975-f3a6-4706-bc53-a2f9c3904020 | CGH.PH.RS.002572-0.01 |  | Saltinho | TIPO III | CARGA_GLOBAL | 1328 | VACARI-RS138 | Operação | CCEE | RS | RGE | S | Potencial hidráulico | Potencial hidráulico | Hídrica | CGH
2097 | f06356c9-d72b-43c9-9205-dae53254d92d | CGH.PH.MG.027719-3.02 |  | Salto | TIPO III | CARGA_GLOBAL | 1566 | SARAME-MG138 | Operação | CCEE | MG | CEMIG D | SECO | Potencial hidráulico | Potencial hidráulico | Hídrica | PCH
2099 | 1ebacf46-33eb-43b9-8c3f-f7f518197f60 | PCH.PH.MT.028203-0.01 |  | Salto | TIPO III | CARGA_GLOBAL | 4802 | SALTO-PCH138 | Operação | CCEE | MT | ENERGISA MT | SECO | Potencial hidráulico | Potencial hidráulico | Hídrica | PCH
2100 | ebf35f0d-4ca9-4238-8202-648e539a5a06 | UHE.PH.SC.002682-4.02 |  | Salto (Salto Weissbach) | TIPO III | CARGA_GLOBAL | 2851 | BLUSAL-SC069 | Operação | CCEE | SC | CELESC | S | Potencial hidráulico | Potencial hidráulico | Hídrica | UHE
2102 | 707e3794-5572-4129-b3cd-d6326dced12a | PCH.PH.PR.029686-4.01 |  | Salto Bandeirantes | TIPO III | CARGA_GLOBAL | 2484 | ASTORG-PR138 | Operação | CCEE | PR | COPEL D | S | Potencial hidráulico | Potencial hidráulico | Hídrica | PCH
2103 | 247f197d-b1c2-42cc-8d63-6c8c7db3cc74 | PCH.PH.MT.002581-0.01 |  | Salto Belo | TIPO III | CARGA_GLOBAL | 3569 | N.XAV-PCH034 | Operação | CCEE | MT | ENERGISA MT | SECO | Potencial hidráulico | Potencial hidráulico | Hídrica | PCH
2104 | c27d4d15-a38f-49b7-ba2f-17c2d845f319 | PCH.PH.PA.028671-0.01 |  | Salto Buriti | TIPO III | CARGA_GLOBAL | 4996 | BURITIPCH013 | Operação | CCEE | PA | EQUATORIAL PA-CO | SECO | Potencial hidráulico | Potencial hidráulico | Hídrica | PCH
2105 | c37195b2-06ea-4ca1-9117-170b974a5006 | CGH.PH.PR.002592-5.02 |  | Salto Claudelino | TIPO III | CARGA_GLOBAL | 2442 | CLEVEL-PR138 | Operação | CCEE | PR | COPEL D | S | Potencial hidráulico | Potencial hidráulico | Hídrica | CGH
2106 | b272711b-b696-43d9-b759-bfb0df6310f1 | PCH.PH.MT.027326-0.01 |  | Salto Corgão | TIPO III | CARGA_GLOBAL | 4877 | SCOR--PCH138 | Operação | CCEE | MT | ENERGISA MT | SECO | Potencial hidráulico | Potencial hidráulico | Hídrica | PCH
2107 | e11dae01-09e8-4463-98ca-6f199286dfb9 | PCH.PH.PA.028672-9.01 |  | Salto Curuá | TIPO III | CARGA_GLOBAL | 4999 | CURUA-PCH013 | Operação | CCEE | PA | EQUATORIAL PA-CO | SECO | Potencial hidráulico | Potencial hidráulico | Hídrica | PCH
2108 | d45831a3-49de-4a5a-b715-9ead3111cbde | UHE.PH.PR.028994-9.01 |  | Salto Curucaca | TIPO III | CARGA_GLOBAL | 2449/825 | MSMARI-PR069/GUARAP-PR138 | Operação | CCEE | PR | COPEL D | S | Potencial hidráulico | Potencial hidráulico | Hídrica | UHE
2110 | 9104dd29-9692-4bc3-88f4-f4047f513be3 | PCH.PH.SC.028831-4.01 |  | Salto das Flores | TIPO III | CARGA_GLOBAL | 2832 | PINHAL-SC138 | Operação | CCEE | SC | CELESC | S | Potencial hidráulico | Potencial hidráulico | Hídrica | PCH
2111 | d3cf8103-ac4e-4586-bbd4-3ea321e441d5 | PCH.PH.RS.031049-2.01 |  | Salto do Guassupi | TIPO III | CARGA_GLOBAL | 2087 | SMARI3-RS069 | Construção | CCEE | RS | RGE | S | Potencial hidráulico | Potencial hidráulico | Hídrica | PCH
2112 | 73c1b5b8-823d-416c-850a-4f6b2052181b | CGH.PH.SP.028585-4.02 |  | Salto do Lobo | TIPO III | CARGA_GLOBAL | 2337/2150 | AUXILI-SP138/BOTUC-BIO138 | Operação | CCEE | SP | CPFL PAULISTA | SECO | Potencial hidráulico | Potencial hidráulico | Hídrica | CGH | Usina ligada a alimentador. Injeta montante pequeno
2113 | 9080f381-c699-447b-86a0-ab10690511f2 | CGH.PH.SP.028585-4.02 |  | Salto do Lobo | TIPO III | CARGA_GLOBAL | 2337/2150 | AUXILI-SP138/BOTUC-BIO138 | Operação | CCEE | SP | CPFL PAULISTA | SECO | Potencial hidráulico | Potencial hidráulico | Hídrica | CGH | Usina ligada a alimentador. Injeta montante pequeno
2116 | c3d96f35-578a-4d63-9cd7-e8eec01d8415 | CGH.PH.SC.028646-0.01 |  | Salto do Timbo | TIPO III | CARGA_GLOBAL | 2722 | CACADO-SC138 | Operação | CCEE | SC | CELESC | S | Potencial hidráulico | Potencial hidráulico | Hídrica | CGH
2117 | 0cc7ebf3-9b4d-4226-b0ec-a763fab051c7 | CGH.PH.PR.002642-5.01 |  | Salto do Vau | TIPO III | CARGA_GLOBAL | 9405 | PIGUAC-PR138 | Operação | CCEE | PR | COPEL D | S | Potencial hidráulico | Potencial hidráulico | Hídrica | CGH
2118 | a14d728b-e666-4033-90c3-99cfdfab774b | PCH.PH.SC.028931-0.01 |  | Salto Donner I | TIPO III | CARGA_GLOBAL | 40041 | TBO--1-SC024 | Operação | CCEE | SC | CELESC | S | Potencial hidráulico | Potencial hidráulico | Hídrica | PCH
2119 | 00f2caee-7acf-4aa8-800b-b93aac8497be | PCH.PH.SC.030353-4.01 |  | Salto Donner II | TIPO III | CARGA_GLOBAL | 40041 | TBO--1-SC024 | Operação | CCEE | SC | CELESC | S | Potencial hidráulico | Potencial hidráulico | Hídrica | PCH
2120 | e5d37df9-c052-4afd-8fcd-89c8924c8a25 | PCH.PH.RS.027713-4.01 |  | Salto Forqueta | TIPO III | CARGA_GLOBAL | 9782/9798 | LAJEA3-RS069/CERTE2-RS069 | Operação | CCEE | RS | RGE | S | Potencial hidráulico | Potencial hidráulico | Hídrica | PCH | E-mail Jeferson 18/10/22: Considerado sempre a indisponilbilidade de 15% a menos da potência instalada da usina de 6,124 MW, para informação de previsão de geração nos estudos elétricos. Migrada para o mercado livre ano 2022
2121 | 0090e6f2-9a21-4bba-ab36-ff49240ad98d | PCH.PH.RS.027713-4.01 |  | Salto Forqueta | TIPO III | CARGA_GLOBAL | 9782/9798 | LAJEA3-RS069/CERTE2-RS069 | Operação | CCEE | RS | CERTEL | S | Potencial hidráulico | Potencial hidráulico | Hídrica | PCH | E-mail Jeferson 18/10/22: Considerado sempre a indisponilbilidade de 15% a menos da potência instalada da usina de 6,124 MW, para informação de previsão de geração nos estudos elétricos. Migrada para o mercado livre ano 2022
2122 | 42afd5ba-a477-4c88-8f1b-63df6b6b8612 | PCH.PH.SC.030338-0.01 |  | Salto Góes | TIPO III | CARGA_GLOBAL | 9719 | TANGAR-SC138 | Operação | CCEE | SC | CELESC | S | Potencial hidráulico | Potencial hidráulico | Hídrica | PCH
2123 | c3d6c2c9-b850-4be1-89f7-36fcc5cc736a | PCH.PH.SP.027172-1.01 |  | Salto Grande | TIPO III | CARGA_GLOBAL | 2104 | SOUZA-BIO069 | Operação | CCEE | SP | CPFL PAULISTA | SECO | Potencial hidráulico | Potencial hidráulico | Hídrica | PCH
2124 | 27af3734-2c1a-4387-a0ca-2408f5713161 | PCH.PH.MG.002656-5.01 |  | Salto Morais | TIPO III | CARGA_GLOBAL | 7155 | ITUIU1-MG138 | Operação | CCEE | MG | CEMIG D | SECO | Potencial hidráulico | Potencial hidráulico | Hídrica | PCH
2125 | 19707a96-5122-40b1-83e5-fb4abbebc9fc | PCH.PH.PR.027879-3.01 |  | Salto Natal | TIPO III | CARGA_GLOBAL | 2461/2471 | SALNAT-PR069/MOURAO-PR069 | Operação | CCEE | PR | COPEL D | S | Potencial hidráulico | Potencial hidráulico | Hídrica | PCH
2126 | 38091d7a-e83d-48c4-84a2-10b081958741 | CGH.PH.SC.002665-4.01 |  | Salto Pintado | TIPO III | CARGA_GLOBAL | 10316 | PORUNI-PR138 | Operação | CCEE | SC | CELESC | S | Potencial hidráulico | Potencial hidráulico | Hídrica | CGH
2127 | 017f7164-b4f9-42d9-8672-f59d11dda738 | PCH.PH.SC.002673-5.04 |  | Salto Santo Antônio | TIPO III | CARGA_GLOBAL | 9598 | VARBON-SC138 | Operação | CCEE | SC | CELESC | S | Potencial hidráulico | Potencial hidráulico | Hídrica | PCH | Salto Santo Anônio PCH Operando Isolada 1,60 Adami Madeiras
2128 | 8ec02847-9e9a-417b-b1b3-1abe665abb94 | CGH.PH.PR.026885-2.01 |  | Salto Sao Pedro | TIPO III | CARGA_GLOBAL | 2449/825 | MSMARI-PR069/GUARAP-PR138 | Operação | CCEE | PR | COPEL D | S | Potencial hidráulico | Potencial hidráulico | Hídrica | CGH
2129 | c83e47d4-6109-4139-8b6b-f3aaf33299fa | PCH.PH.PA.028653-2.01 |  | Salto Três de Maio | TIPO III | CARGA_GLOBAL | 4991 | 3MAIO-PCH013 | Operação | CCEE | PA | EQUATORIAL PA-CO | SECO | Potencial hidráulico | Potencial hidráulico | Hídrica | PCH
2131 | 70fe637f-641f-4141-ac0e-36b0e00aebc3 | UTE.RU.BA.002683-2.01 |  | Salvador | TIPO III | CARGA_GLOBAL | 5803 | COTEGI-BA069 | Operação | CCEE | BA | COELBA | NE | Biogás - RU | Resíduos sólidos urbanos | Biomassa | UTE
2132 | c2301727-70a1-4744-b28b-f91478611440 | CGH.PH.MG.031044-1.01 |  | Samburá | TIPO III | CARGA_GLOBAL | 1528 | IGUAT-BIO138 | Operação | CCEE | MG | CEMIG D | SECO | Potencial hidráulico | Potencial hidráulico | Hídrica | CGH
2133 | 63109512-4174-435e-8b9b-2245387c4896 | PCH.PH.SP.002688-3.02 |  | San Juan | TIPO III | CARGA_GLOBAL | 4148 | S.JUANPCH138 | Operação | CCEE | SP | ELEKTRO | SECO | Potencial hidráulico | Potencial hidráulico | Hídrica | PCH | (antiga SE Ferro Ligas - Cerquilho)
2136 | 19b8db29-5d03-4bc9-aa51-c16af5dfe569 | CGH.PH.SP.028186-7.01 |  | Santa Adélia | TIPO III | CARGA_GLOBAL | 3930 | TATUI2-SP138 | Operação | CCEE | SP | ELEKTRO | SECO | Potencial hidráulico | Potencial hidráulico | Hídrica | CGH | 13,8 kV
2137 | fa31cbae-623d-470a-9297-8396ffa4c8d5 | UTE.AI.SP.027343-0.01 |  | Santa Adélia | TIPO III | CARGA_GLOBAL | 2137 | YSM+SDBIO138 | Operação | CCEE | SP | CPFL PAULISTA | SECO | Bagaço de Cana de Açúcar | Agroindustriais | Biomassa | UTE
2138 | 78691b13-97a6-4269-b397-67335c899888 | CGH.PH.SP.002693-0.01 |  | Santa Alice | TIPO III | CARGA_GLOBAL | 3133 | SJRPA-BIO138 | Operação | CCEE | SP | CPFL SANTA CRUZ | SECO | Potencial hidráulico | Potencial hidráulico | Hídrica | CGH
2139 | fbf74db4-9cbd-4d08-9c71-0a353058cee7 | PCH.PH.SC.029778-0.01 |  | Santa Ana | TIPO III | CARGA_GLOBAL | 2870 | TIJUCA-SC138 | Operação | CCEE | SC | CELESC | S | Potencial hidráulico | Potencial hidráulico | Hídrica | PCH
2140 | e64b1196-72d2-4cfd-8093-2ad99d57fbf7 | CGH.PH.SC.027620-0.02 |  | Santa Anna | TIPO III | CARGA_GLOBAL | 2760 | HERVAL-SC138 | Operação | CCEE | SC | CELESC | S | Potencial hidráulico | Potencial hidráulico | Hídrica | CGH
2141 | e8c415f2-651a-4c6c-b020-ff73b0871d84 | CGH.PH.MG.031277-0.01 |  | Santa Bárbara | TIPO III | CARGA_GLOBAL | 3381 | MRU-----69 | Operação | CCEE | MG | ENERGISA MG | SECO | Potencial hidráulico | Potencial hidráulico | Hídrica | CGH
2143 | ebcbc306-00e5-4b89-85cf-83eeb75522ab | UTE.AI.SP.027767-3.01 |  | Santa Cândida I | TIPO III | CARGA_GLOBAL | 2303 | CANDI-BIO069 | Operação | CCEE | SP | CPFL PAULISTA | SECO | Bagaço de Cana de Açúcar | Agroindustriais | Biomassa | UTE
2144 | 8f7c9de0-d2e2-434a-a02d-29eadb84518a | UTE.AI.SP.031739-0.02 |  | Santa Cândida II | TIPO III | CARGA_GLOBAL | 2303 | CANDI-BIO069 | Operação | CCEE | SP | CPFL PAULISTA | SECO | Bagaço de Cana de Açúcar | Agroindustriais | Biomassa | UTE
2145 | 0a26bf4d-55f1-43d7-bd62-79666a92f849 | PCH.PH.RS.030723-8.01 |  | Santa Carolina | TIPO III | CARGA_GLOBAL | 1328 | VACARI-RS138 | Operação | CCEE | RS | RGE | S | Potencial hidráulico | Potencial hidráulico | Hídrica | PCH
2147 | ce0ae539-d83a-4562-9bcf-cf498f5dc4c2 | CGH.PH.MG.027928-5.01 |  | Santa Cecília | TIPO III | CARGA_GLOBAL | 3306 | CATAG2PCH069 | Operação | CCEE | MG | ENERGISA MG | SECO | Potencial hidráulico | Potencial hidráulico | Hídrica | CGH
2148 | 09e5c6a3-26a1-45fe-8482-15f872c0cd27 | CGH.PH.MT.029151-0.02 |  | Santa Cecília | TIPO III | CARGA_GLOBAL | 4692 | S.CECIPCH013 | Operação | CCEE | MT | ENERGISA MT | SECO | Potencial hidráulico | Potencial hidráulico | Hídrica | CGH
2150 | 8018e33e-d695-4651-a724-02fa9968c11d | PCH.PH.PR.028850-0.01 |  | Santa Clara I | TIPO III | CARGA_GLOBAL | 2454 | CSEGRE-PR138 | Operação | CCEE | PR | COPEL D | S | Potencial hidráulico | Potencial hidráulico | Hídrica | PCH
2156 | ce74a604-5be8-474e-b168-bacac28729d3 | CGH.PH.MG.029216-8.01 |  | Santa Cleonice | TIPO III | CARGA_GLOBAL | 9094 | BOTEL-PCH138 | Operação | CCEE | MG | CEMIG D | SECO | Potencial hidráulico | Potencial hidráulico | Hídrica | CGH
2157 | 2b390c24-7e0f-406d-ba45-e733a4b1ad82 | UTE.AI.SP.001609-8.01 |  | Santa Cruz AB (Antiga Ometto) | TIPO III | CARGA_GLOBAL | 6589 | STCRUZBIO138 | Operação | CCEE | SP | CPFL PAULISTA | SECO | Bagaço de Cana de Açúcar | Agroindustriais | Biomassa | UTE
2158 | fc807012-8d91-4b85-ae26-f6814c1bbac4 | PCH.PH.RO.029434-9.01 |  | Santa Cruz de Monte Negro | TIPO III | CARGA_GLOBAL | 6881 | ARIQU-PCH069 | Operação | CCEE | RO | ENERGISA RO | SECO | Potencial hidráulico | Potencial hidráulico | Hídrica | PCH
2159 | 138d1bb1-ba76-4bbf-b2fa-98f134a60a13 | PCH.PH.GO.028183-2.01 |  | Santa Edwiges II | TIPO III | CARGA_GLOBAL | 2948 | IACIA-PCH069 | Operação | CCEE | GO | EQUATORIAL GO | SECO | Potencial hidráulico | Potencial hidráulico | Hídrica | PCH
2160 | a59f9878-8469-4fb9-af66-b5c0c9f2bf9d | PCH.PH.GO.028182-4.01 |  | Santa Edwiges III | TIPO III | CARGA_GLOBAL | 2948 | IACIA-PCH069 | Operação | CCEE | GO | EQUATORIAL GO | SECO | Potencial hidráulico | Potencial hidráulico | Hídrica | PCH
2161 | c08333ad-e285-4766-af8e-e9a7e3df2d86 | UTE.AI.SP.028232-4.01 |  | Santa Elisa - Unidade I | TIPO III | CARGA_GLOBAL | 4225 | SELIS-BIO138 | Operação | CCEE | SP | CPFL PAULISTA | SECO | Bagaço de Cana de Açúcar | Agroindustriais | Biomassa | UTE
2163 | ca04ac53-1e18-44c5-91a1-9dacd36b3585 | UTE.AI.SP.027922-6.01 |  | Santa Fé | TIPO III | CARGA_GLOBAL | 45014 | SANTF-BIO138 | Operação | CCEE | SP | CPFL PAULISTA | SECO | Bagaço de Cana de Açúcar | Agroindustriais | Biomassa | UTE
2164 | a3234b4e-b68f-4617-9548-6accfdc70438 | PCH.PH.RJ.028752-0.01 |  | Santa Fé I | TIPO III | CARGA_GLOBAL | 3993 | STAFE-PCH013 | Operação | CCEE | RJ | LIGHT | SECO | Potencial hidráulico | Potencial hidráulico | Hídrica | PCH
2165 | 39d00490-6efe-4221-800c-009acad15437 | PCH.PH.MT.028996-5.01 |  | Santa Gabriela | TIPO III | CARGA_GLOBAL | 4631 | SGABR-PCH013 | Operação | CCEE | MT | ENERGISA MT | SECO | Potencial hidráulico | Potencial hidráulico | Hídrica | PCH
2167 | 83029f79-4103-4c85-af10-3d14088723a2 | PCH.PH.MG.030961-3.01 |  | Santa Helena | TIPO III | CARGA_GLOBAL | 399 | VPALM-PCH138 | Operação | CCEE | MG | CEMIG D | SECO | Potencial hidráulico | Potencial hidráulico | Hídrica | PCH
2168 | 7d3461db-342b-4e42-be7b-3b6e1d939c92 | UTE.AI.SP.028213-8.01 |  | Santa Helena |  | CARGA_GLOBAL |  |  | Operação |  | SP |  | SECO | Bagaço de Cana de Açúcar | Agroindustriais | Biomassa | UTE
2171 | 65fb4c9d-8b85-45cc-9ae7-52760bbfbd71 | CGH.PH.MS.029430-6.01 |  | Santa Izabel | TIPO III | CARGA_GLOBAL | 1136 | CGCUIA-MS138 | Operação | CCEE | MS | ENERGISA MS | SECO | Potencial hidráulico | Potencial hidráulico | Hídrica | CGH
2172 | 1428dbfc-cd96-49bf-bc43-06fb3b3d1a72 | UTE.AI.MG.030166-3.01 |  | Santa Juliana | TIPO III | CARGA_GLOBAL | 7339 | SJULIA-MG138 | Operação | CCEE | MG | CEMIG D | SECO | Bagaço de Cana de Açúcar | Agroindustriais | Biomassa | UTE
2173 | 889d39c5-9e55-4470-9cfd-10378fdd15dd | PCH.PH.SC.027972-2.01 |  | Santa Laura | TIPO III | CARGA_GLOBAL | 2897 | XANXER-SC069 | Operação | CCEE | SC | CELESC | S | Potencial hidráulico | Potencial hidráulico | Hídrica | PCH
2174 | a65add86-4515-4839-b87e-741dade92c42 | PCH.PH.MT.027987-0.01 |  | Santa Lúcia | TIPO III | CARGA_GLOBAL | 4881 | SLUCI-PCH013 | Operação | CCEE | MT | ENERGISA MT | SECO | Potencial hidráulico | Potencial hidráulico | Hídrica | PCH
2175 | dc066e8e-478d-4b72-b736-f37c32f1cf31 | PCH.PH.MT.028395-9.01 |  | Santa Lúcia II | TIPO III | CARGA_GLOBAL | 4881 | SLUCI-PCH013 | Operação | CCEE | MT | ENERGISA MT | SECO | Potencial hidráulico | Potencial hidráulico | Hídrica | PCH
2176 | 63637db4-6f78-4b33-b1b2-2a014af05fe5 | CGH.PH.BA.030590-1.01 |  | Santa Luzia | TIPO III | CARGA_GLOBAL | 5904 | FUNIL--BA138 | Operação | CCEE | BA | COELBA | NE | Potencial hidráulico | Potencial hidráulico | Hídrica | CGH
2177 | cdcceb90-b9e4-495d-8916-02d1dfdf96fc | CGH.PH.ES.038158-6.01 |  | Santa Luzia | TIPO III | CARGA_GLOBAL | 2631 | FRUTEIPCH138 | Construção | CCEE | ES | EDP ES | SECO | Potencial hidráulico | Potencial hidráulico | Hídrica | CGH
2178 | a1b21c41-1881-407a-afd4-862c3cdf5a5f | CGH.PH.MG.027421-6.01 |  | Santa Luzia | TIPO III | CARGA_GLOBAL | 307 | AVATI-PCH138 | Operação | CCEE | MG | CEMIG D | SECO | Potencial hidráulico | Potencial hidráulico | Hídrica | CGH
2180 | ae7f698f-14d7-475d-bdd5-f7031eb1dd7f | PCH.PH.SC.029652-0.01 |  | Santa Luzia Alto | TIPO III | CARGA_GLOBAL | 2442/9422 | CLEVEL-PR138/LUDESAPCH138 | Operação | CCEE | SC | COPEL D | S | Potencial hidráulico | Potencial hidráulico | Hídrica | PCH
2181 | f4db9bd9-0169-4a35-a68c-6e3456cf34ba | PCH.PH.RO.026716-3.01 |  | Santa Luzia D´Oeste | TIPO III | CARGA_GLOBAL | 6857 | ROLIM--RO138 | Operação | CCEE | RO | ENERGISA RO | SECO | Potencial hidráulico | Potencial hidráulico | Hídrica | PCH
2183 | 75615d43-665f-4062-8fb0-d2acfe4ea42d | CGH.PH.ES.027182-9.01 |  | Santa Maria | TIPO III | CARGA_GLOBAL | 3015 | HNCOU-PCH138 | Operação | CCEE | ES | SANTA MARIA | SECO | Potencial hidráulico | Potencial hidráulico | Hídrica | CGH
2184 | 427c3f20-d27b-43d4-b5ae-4c556f83853f | CGH.PH.SC.044298-4.01 |  | Santa Maria | TIPO III | CARGA_GLOBAL | 9977 | GRAVAT-SC069 | Operação | CCEE | SC | CELESC | S | Potencial hidráulico | Potencial hidráulico | Hídrica | CGH | E-mail Guilherme 06/04/21 - Usina da cooperativa Cooperzem. Geração explicitada
2185 | 58966895-cda9-40f7-86c4-161df1c969c6 | EOL.CV.PE.029019-0.01 |  | Santa Maria | TIPO III | CARGA_GLOBAL | 5283 | RIBEIR-PE069 | Operação | CCEE | PE | NEOENERGIA PE | NE | Cinética do vento | Cinética do vento | Eólica | EOL
2186 | 4166cbf7-8458-4abc-ba98-ff5b50c6dd4c | PCH.PH.SC.030681-9.01 |  | Santa Maria | TIPO III | CARGA_GLOBAL | 10394/2780 | CODLIB-SC138/INDAIA-SC138 | Operação | CCEE | SC | CELESC | S | Potencial hidráulico | Potencial hidráulico | Hídrica | PCH | E-mail Guilherme 12/04/21 - Conectada na rede CEESAM (CODESAM). Geração explicitada
2187 | 2e2250e7-cab7-41b3-b97d-1444e104f71b | PCH.PH.SC.030681-9.01 |  | Santa Maria | TIPO III | CARGA_GLOBAL | 10394/2780 | CODLIB-SC138/INDAIA-SC138 | Operação | CCEE | SC | CELESC | S | Potencial hidráulico | Potencial hidráulico | Hídrica | PCH | E-mail Guilherme 12/04/21 - Conectada na rede CEESAM (CODESAM). Geração explicitada
2188 | a7a62bf4-cd0a-491a-b65b-c270796fd55a | CGH.PH.MG.026725-2.02 |  | Santa Marta | TIPO III | CARGA_GLOBAL | 1542 | MCLAR1PCH138 | Operação | CCEE | MG | CEMIG D | SECO | Potencial hidráulico | Potencial hidráulico | Hídrica | CGH
2192 | 6319e5ed-0300-44ed-89c2-7aa20e5baa2b | CGH.PH.SC.043184-2.01 |  | Santa Paulina | TIPO III | CARGA_GLOBAL | 2847 | RIOSUL-SC138 | Operação | CCEE | SC | CELESC | S | Potencial hidráulico | Potencial hidráulico | Hídrica | CGH
2195 | 2445c7d2-aad3-4048-a704-b8d4b1af3405 | PCH.PH.RS.026730-9.01 |  | Santa Rosa | TIPO III | CARGA_GLOBAL | 1282 | SROSA--RS069 | Operação | CCEE | RS | RGE | S | Potencial hidráulico | Potencial hidráulico | Hídrica | PCH
2196 | 4ce0757b-d038-4866-9d0b-cb9adf22d1dd | PCH.PH.SC.028844-6.01 |  | Santa Rosa | TIPO III | CARGA_GLOBAL | 2854 | BNSBAS-SC138 | Operação | CCEE | SC | CELESC | S | Potencial hidráulico | Potencial hidráulico | Hídrica | PCH
2203 | 928faf3d-b6a0-4365-9fda-09b13041855c | PCH.PH.RJ.026732-5.01 |  | Santa Rosa II | TIPO III | CARGA_GLOBAL | 1767 | S.ROSAPCH013 | Operação | CCEE | RJ | ENEL RJ | SECO | Potencial hidráulico | Potencial hidráulico | Hídrica | PCH
2204 | e7a84fbf-f2ce-4875-ab46-420acbdc1dc5 | UTE.AI.PE.028933-7.01 |  | Santa Teresa | TIPO III | CARGA_GLOBAL | 8020 | GNN.PE-PE069 | Operação | CCEE | PE | NEOENERGIA PE | NE | Bagaço de Cana de Açúcar | Agroindustriais | Biomassa | UTE
2205 | de0af1ac-74ae-4554-8dc7-10630a93e1e4 | CGH.PH.MG.028242-1.01 |  | Santa Terezinha | TIPO III | CARGA_GLOBAL | 9083 | BDAMATPCH138 | Operação | CCEE | MG | CEMIG D | SECO | Potencial hidráulico | Potencial hidráulico | Hídrica | CGH
2206 | e97bc782-efd1-45a0-84ee-9a8caa4e0f03 | UTE.AI.PR.028149-2.01 |  | Santa Terezinha | TIPO III | CARGA_GLOBAL | 9407 | STEREZBIO138 | Operação | CCEE | PR | COPEL D | S | Bagaço de Cana de Açúcar | Agroindustriais | Biomassa | UTE | (Tapejara)
2207 | f542b7d7-169d-4dce-80a9-bd49260e30e3 | UTE.AI.PR.028139-5.01 |  | Santa Terezinha Paranacity | TIPO III | CARGA_GLOBAL | 9355 | PRCITY-PR138 | Operação | CCEE | PR | COPEL D | S | Bagaço de Cana de Açúcar | Agroindustriais | Biomassa | UTE
2209 | 355e924a-8ac9-478f-92ac-d7ea7a459311 | PCH.PH.SP.027415-1.01 |  | Santana | TIPO III | CARGA_GLOBAL | 2100 | BVIST-BIO138 | Operação | CCEE | SP | CPFL PAULISTA | SECO | Potencial hidráulico | Potencial hidráulico | Hídrica | PCH
2210 | a961fbc5-6991-45f4-89fb-13f312f06e8d | CGH.PH.MG.035745-6.01 |  | Santana do Deserto I | TIPO III | CARGA_GLOBAL | 4057 | JFOR4-PCH138 | Operação | CCEE | MG | CEMIG D | SECO | Potencial hidráulico | Potencial hidráulico | Hídrica | CGH
2212 | 32bcbaf8-1f08-40e0-9432-cbbe2aabfc62 | PCH.PH.MT.028971-0.01 |  | Santana I | TIPO III | CARGA_GLOBAL | 4817 | SANTI-PCH034 | Operação | CCEE | MT | ENERGISA MT | SECO | Potencial hidráulico | Potencial hidráulico | Hídrica | PCH
2218 | 269dd4c8-b480-4468-b3e1-d0f723d3647f | UTE.AI.MG.029116-1.01 |  | Santo Ângelo | TIPO III | CARGA_GLOBAL | 9052 | S.ANGEBIO138 | Operação | CCEE | MG | CEMIG D | SECO | Bagaço de Cana de Açúcar | Agroindustriais | Biomassa | UTE
2220 | 801b9eb2-acf3-4161-8336-d80d1c56c503 | PCH.PH.RJ.029728-3.01 |  | Santo Antônio | TIPO III | CARGA_GLOBAL | 9038 | SANTONPCH069 | Operação | CCEE | RJ | ENEL RJ | SECO | Potencial hidráulico | Potencial hidráulico | Hídrica | PCH
2221 | 80f49bff-6583-4bf3-9bf0-09c2cf485309 | PCH.PH.RS.029050-5.01 |  | Santo Antônio | TIPO III | CARGA_GLOBAL | 1282 | SROSA--RS069 | Revogada | CCEE | RS | RGE | S | Potencial hidráulico | Potencial hidráulico | Hídrica | PCH | (COOPERLUZ)
2223 | 454d006e-3ad2-457f-afe8-94b5f5c8c1cd | UTE.AI.SP.028344-4.01 |  | Santo Antônio | TIPO III | CARGA_GLOBAL | 4228 | S.ANT-BIO138 | Operação | CCEE | SP | CPFL PAULISTA | SECO | Bagaço de Cana de Açúcar | Agroindustriais | Biomassa | UTE
2224 | 6b671f7f-1b35-4558-a7d7-317695c57300 | CGH.PH.RS.038225-6.01 |  | Santo Antônio De Casca | TIPO III | CARGA_GLOBAL | 9921 | VILMAR-RS138 | Operação | CCEE | RS | RGE | S | Potencial hidráulico | Potencial hidráulico | Hídrica | CGH
2226 | d86dbf11-c1fb-40ba-b716-056941b8dd0d | PCH.PH.GO.029119-6.01 |  | Santo Antônio do Caiapó | TIPO III | CARGA_GLOBAL | 3772 | CAIAPOPCH138 | Operação | CCEE | GO | EQUATORIAL GO | SECO | Potencial hidráulico | Potencial hidráulico | Hídrica | PCH
2230 | 4c375727-1d7a-4e2a-b2e9-c982b1c27474 | CGH.PH.PR.030186-8.01 |  | Santo Expedito | TIPO III | CARGA_GLOBAL | 828 | PITANG-PR138 | Fora do Cadastro | CCEE | PR | COPEL D | S | Potencial hidráulico | Potencial hidráulico | Hídrica | CGH
2233 | 3905f226-9235-46d6-a569-c0a85ffe0ccb | CGH.PH.SC.031429-3.01 |  | Santo Tessaro | TIPO III | CARGA_GLOBAL | 2892 | VIDEIR-SC138 | Operação | CCEE | SC | CELESC | S | Potencial hidráulico | Potencial hidráulico | Hídrica | CGH
2234 | 7129b050-e54d-437a-9fe1-39f9ded538d4 | CGH.PH.SC.040764-0.01 |  | Santoantonio | TIPO III | CARGA_GLOBAL | 2754 | GUARMI-SC138 | Operação | CCEE | SC | CELESC | S | Potencial hidráulico | Potencial hidráulico | Hídrica | CGH
2239 | 8df223aa-3e39-4cce-b08c-9b9d82fa4bed | PCH.PH.MG.026798-8.01 |  | São Bernardo | TIPO III | CARGA_GLOBAL | 4335 | ITAJU1-MG138 | Operação | CCEE | MG | CEMIG D | SECO | Potencial hidráulico | Potencial hidráulico | Hídrica | PCH
2240 | 5dac0cdb-5ca6-4ce1-b920-c8bd1dd61c19 | PCH.PH.RS.028431-9.01 |  | São Bernardo | TIPO III | CARGA_GLOBAL | 1310 | EREXI2-RS138 | Operação | CCEE | RS | RGE | S | Potencial hidráulico | Potencial hidráulico | Hídrica | PCH
2241 | e72f245b-0e1d-4aaf-b8e1-68a87537586c | UTE.AI.RS.029583-3.01 |  | São Borja | TIPO III | CARGA_GLOBAL | 1253 | SBORJ2-RS069 | Operação | CCEE | RS | RGE | S | Casca de Arroz | Agroindustriais | Biomassa | UTE | E-mail Everson 15/10/21 - Atualmente não está gerando. Há dúvidas se deve ser considerada a geração. Há problemas comerciais e defeito na linha/gerador (?). Indisponível desde Fev20.
2242 | d87cae30-d6b4-43f4-b1f2-50ec1de0cae2 | PCH.PH.SC.033762-5.01 |  | São Carlos | TIPO III | CARGA_GLOBAL | 2760 | HERVAL-SC138 | Construção não iniciada | CCEE | SC | CELESC | S | Potencial hidráulico | Potencial hidráulico | Hídrica | PCH
2246 | cc409c57-69fb-4187-8c66-52e49909160f | CGH.PH.SC.037229-3.01 |  | São Domingos | TIPO III | CARGA_GLOBAL | 2832 | PINHAL-SC138 | Operação | CCEE | SC | CELESC | S | Potencial hidráulico | Potencial hidráulico | Hídrica | CGH
2248 | 4fe0d1ca-bc09-490b-8186-7472cdbca1e7 | UHE.PH.GO.027665-0.01 |  | São Domingos | TIPO III | CARGA_GLOBAL | 2948 | IACIA-PCH069 | Operação | CCEE | GO | EQUATORIAL GO | SECO | Potencial hidráulico | Potencial hidráulico | Hídrica | UHE
2249 | bdcf6439-182c-4a24-aa4d-364285ae478b | UTE.AI.SP.027867-0.01 |  | São Domingos | TIPO III | CARGA_GLOBAL | 3154 | CATAN-BIO138 | Operação | CCEE | SP | ENERGISA SSE-SP | SECO | Bagaço de Cana de Açúcar | Agroindustriais | Biomassa | UTE
2250 | f4326bf7-cad1-4743-9a4a-59b68cada317 | PCH.PH.MT.002862-2.01 |  | São Domingos (Torixoréo) | TIPO III | CARGA_GLOBAL | 4506 | BPEIX2PCH013 | Operação | CCEE | MT | ENERGISA MT | SECO | Potencial hidráulico | Potencial hidráulico | Hídrica | PCH
2251 | 22d9817a-a0b6-4e82-bc29-17f57f407261 | CGH.PH.RS.045162-2.01 |  | São Domingos Do Prata | TIPO III | CARGA_GLOBAL | 1226 | NPRAT2-RS069 | Operação | CCEE | RS | RGE | S | Potencial hidráulico | Potencial hidráulico | Hídrica | CGH
2252 | d64bfa7e-253b-48a5-a215-a0419b80e144 | PCH.PH.GO.028388-6.01 |  | São Domingos II | TIPO III | CARGA_GLOBAL | 2947 | IACIA-PCH138 | Operação | CCEE | GO | EQUATORIAL GO | SECO | Potencial hidráulico | Potencial hidráulico | Hídrica | PCH
2258 | 9d944622-9238-4895-a5e8-60830a892f52 | UTE.AI.MS.030044-6.01 |  | São Fernando Açúcar e Álcool | TIPO III | CARGA_GLOBAL | 1875 | SFERNABIO | Revogada | CCEE | MS | AUTOP MS | SECO | Bagaço de Cana de Açúcar | Agroindustriais | Biomassa | UTE
2260 | 778640c6-9ef3-4bba-ae2f-bd15daceeb4d | CGH.PH.SC.032561-9.02 |  | São Francisco | TIPO III | CARGA_GLOBAL | 2760 | HERVAL-SC138 | Operação | CCEE | SC | CELESC | S | Potencial hidráulico | Potencial hidráulico | Hídrica | CGH
2261 | e38a10d4-2b16-4727-a466-fdb982992036 | PCH.PH.PR.028747-4.01 |  | São Francisco | TIPO III | CARGA_GLOBAL | 857 | TOLEDO-PR138 | Operação | CCEE | PR | COPEL D | S | Potencial hidráulico | Potencial hidráulico | Hídrica | PCH
2263 | 549b6d46-c1af-41bc-9dfb-187f64ccd107 | UTE.AI.SP.027335-0.01 |  | São Francisco | TIPO III | CARGA_GLOBAL | 2256 | BARRI-BIO138 | Operação | CCEE | SP | CPFL PAULISTA | SECO | Bagaço de Cana de Açúcar | Agroindustriais | Biomassa | UTE
2266 | cdfd2004-1d24-47fb-bab5-09df69fc5689 | PCH.PH.MG.027673-1.01 |  | São Gonçalo (Antiga Santa Bárbara) | TIPO III | CARGA_GLOBAL | 4330 | S.GON-PCH069 | Operação | CCEE | MG | CEMIG D | SECO | Potencial hidráulico | Potencial hidráulico | Hídrica | PCH
2289 | dc6dd52a-eded-4e4b-8805-f2eef6739ee9 | EOL.CV.RN.030804-8.01 |  | São João | TIPO III | CARGA_GLOBAL |  |  | Operação | CCEE | RN |  | NE | Cinética do vento | Cinética do vento | Eólica | EOL
2290 | d964ceae-06c4-4fc5-888b-7b3666a7c2cb | PCH.PH.ES.026834-8.01 |  | São João | TIPO III | CARGA_GLOBAL | 45383 | CASTEL-ES069 | Operação | CCEE | ES | EDP ES | SECO | Potencial hidráulico | Potencial hidráulico | Hídrica | PCH
2292 | 0c2294fc-2d6e-4630-a5f6-898cdb01ca4e | UTE.AI.SP.026832-1.01 |  | São João | TIPO III | CARGA_GLOBAL | 3803 | ARARA2-SP138 | Operação | CCEE | SP | ELEKTRO | SECO | Bagaço de Cana de Açúcar | Agroindustriais | Biomassa | UTE | (Araras) 13,8 kV
2294 | 7f847e9a-54c4-4f88-a84e-8781c4c30d74 | UTE.RU.SP.028648-6.01 |  | São João Biogás | TIPO III | CARGA_GLOBAL | 3465 | LESTE1BIO088 | Operação | CCEE | SP | ENEL SP | SECO | Biogás - RU | Resíduos sólidos urbanos | Biomassa | UTE
2295 | 8be39d8b-f399-42fb-aeb1-72e9ebba9960 | UTE.AI.SP.027709-6.01 |  | São João da Boa Vista | TIPO II-B | CARGA_GLOBAL | 4143 | SJOAO-BIO138 | Operação | CCEE | SP | ELEKTRO | SECO | Bagaço de Cana de Açúcar | Agroindustriais | Biomassa | UTE | (Abengoa São João)
2296 | 552fba65-58cf-433e-aeea-7936c452b20b | CGH.PH.MS.026842-9.01 |  | São João I | TIPO III | CARGA_GLOBAL | 1142 | DOUSCR-MS138 | Operação | AGENTE | MS | ENERGISA MS | SECO | Potencial hidráulico | Potencial hidráulico | Hídrica | CGH
2297 | 7575f5bf-1997-46cf-904b-e9d480018784 | CGH.PH.MS.027184-5.01 |  | São João II | TIPO III | CARGA_GLOBAL | 1142 | DOUSCR-MS138 | Operação | AGENTE | MS | ENERGISA MS | SECO | Potencial hidráulico | Potencial hidráulico | Hídrica | CGH
2299 | 0940eaa2-7561-42ad-b382-06c936ac8dc3 | CGH.PH.RO.027161-6.02 |  | São João PA | TIPO III | CARGA_GLOBAL | 6857 | ROLIM--RO138 | Operação | CCEE | RO | ENERGISA RO | SECO | Potencial hidráulico | Potencial hidráulico | Hídrica | CGH
2300 | 74915d62-f28c-434e-a228-12b217df758a | PCH.PH.ES.027985-4.01 |  | São Joaquim | TIPO III | CARGA_GLOBAL | 2903 | SJOAO2PCH | Operação | CCEE | ES | EDP ES | SECO | Potencial hidráulico | Potencial hidráulico | Hídrica | PCH
2301 | bc4b3e6b-f47b-4f16-b889-abe415fbf022 | PCH.PH.SP.026844-5.01 |  | São Joaquim | TIPO III | CARGA_GLOBAL | 2275 | JOAQU-BIO069 | Operação | CCEE | SP | CPFL PAULISTA | SECO | Potencial hidráulico | Potencial hidráulico | Hídrica | PCH
2302 | 672ecac3-25a3-4837-a65c-c9c55d244eed | PCH.PH.SP.028826-8.01 |  | São Joaquim | TIPO III | CARGA_GLOBAL | 3832 | VGSUL-BIO138 | Operação | CCEE | SP | ELEKTRO | SECO | Potencial hidráulico | Potencial hidráulico | Hídrica | PCH
2304 | 27aad1e5-d9be-4735-92cd-fb15fd5bcb68 | PCH.PH.PR.027153-5.01 |  | São Jorge | TIPO III | CARGA_GLOBAL | 9328 | PGRON2-PR034 | Operação | CCEE | PR | COPEL D | S | Potencial hidráulico | Potencial hidráulico | Hídrica | PCH
2305 | f89817b3-b440-4db5-a2a9-62dbb521432c | PCH.PH.SC.030379-8.01 |  | São Jorge | TIPO III | CARGA_GLOBAL | 2832 | PINHAL-SC138 | Operação | CCEE | SC | CELESC | S | Potencial hidráulico | Potencial hidráulico | Hídrica | PCH
2306 | 5e65e8b4-ee0e-4bc2-95ee-7730c8648bc0 | CGH.PH.SP.026849-6.01 |  | São José | TIPO III | CARGA_GLOBAL | 3125 | ITAP2-BIO138 | Operação | CCEE | SP | CPFL SANTA CRUZ | SECO | Potencial hidráulico | Potencial hidráulico | Hídrica | CGH
2307 | 02eefae4-4765-48cc-afe6-09bb377a4fa6 | PCH.PH.SP.028823-3.01 |  | São José | TIPO III | CARGA_GLOBAL | 3827 | SJBV1-BIO138 | Operação | CCEE | SP | ELEKTRO | SECO | Potencial hidráulico | Potencial hidráulico | Hídrica | PCH
2308 | 3bbdb3ff-e8b8-4b6a-8205-0be46903834b | UTE.AI.PE.029113-7.01 |  | São José | TIPO III | CARGA_GLOBAL | 5183 | P.FERR-PE069 | Operação | CCEE | PE | NEOENERGIA PE | NE | Bagaço de Cana de Açúcar | Agroindustriais | Biomassa | UTE
2309 | 56b390f3-3622-4468-b532-1f751dd19b43 | UTE.AI.SP.026847-0.01 |  | São José | TIPO III | CARGA_GLOBAL | 9685 | USJOSE-PR138 | Operação | CCEE | SP | CPFL PAULISTA | SECO | Bagaço de Cana de Açúcar | Agroindustriais | Biomassa | UTE
2310 | 28f7962d-c60a-4b1f-983b-e67c476ebf46 | UTE.AI.SP.028975-2.01 |  | São José Colina | TIPO III | CARGA_GLOBAL | 2313 | CUTRA-BIO138 | Operação | CCEE | SP | CPFL PAULISTA | SECO | Bagaço de Cana de Açúcar | Agroindustriais | Biomassa | UTE
2312 | c3d0fbf5-ff5e-4d29-a09e-ec81054dfbcc | UTE.AI.SE.029685-6.01 |  | São José do Pinheiro | TIPO III | CARGA_GLOBAL | 5713 | ITABAI-SE069 | Operação | CCEE | SE | ENERGISA SE | NE | Bagaço de Cana de Açúcar | Agroindustriais | Biomassa | UTE
2314 | 008d606c-23ad-4fd0-b12e-7fdbf5c5fd63 | UTE.AI.MG.029759-3.01 |  | São Judas Tadeu | TIPO III | CARGA_GLOBAL | 7320 | UTSJTA-MG138 | Operação | CCEE | MG | CEMIG D | SECO | Bagaço de Cana de Açúcar | Agroindustriais | Biomassa | UTE
2315 | 5b7fb44e-e223-4de5-9aae-666e0dc33460 | CGH.PH.SC.027186-1.01 |  | São Lourenço | TIPO III | CARGA_GLOBAL | 2808 | MAFRA--SC138 | Operação | CCEE | SC | CELESC | S | Potencial hidráulico | Potencial hidráulico | Hídrica | CGH
2316 | 05aee674-9c57-4323-8af6-f12e30003e3b | PCH.PH.MT.028825-0.01 |  | São Lourenço (Antiga Zé Fernando) | TIPO II-B | CARGA_GLOBAL | 4605 | SLOUREPCH013 | Operação | CCEE | MT | ENERGISA MT | SECO | Potencial hidráulico | Potencial hidráulico | Hídrica | PCH
2318 | 22fe6cbf-38ed-4b84-9fd8-95dbdcb28581 | PCH.PH.ES.035297-7.01 |  | São Luiz | TIPO III | CARGA_GLOBAL | 3400 | SLUIZ-PCH003 | Construção | CCEE | ES | EDP ES | SECO | Potencial hidráulico | Potencial hidráulico | Hídrica | PCH
2319 | 5c43a3e9-96c4-4ae7-a8eb-8db7a057c803 | UTE.AI.SP.026869-0.01 |  | São Luiz | TIPO III | CARGA_GLOBAL | 4135 | SLUIZ-BIO138 | Operação | CCEE | SP | ELEKTRO | SECO | Bagaço de Cana de Açúcar | Agroindustriais | Biomassa | UTE | Gr Abengoa - (antiga Dedini)
2320 | f2d33dbf-1341-4164-abbe-a04d4bc031a9 | UTE.AI.SP.026874-7.01 |  | São Martinho | TIPO III | CARGA_GLOBAL | 2137 | YSM+SDBIO138 | Operação | CCEE | SP | CPFL PAULISTA | SECO | Bagaço de Cana de Açúcar | Agroindustriais | Biomassa | UTE
2322 | e21e7e6a-32d4-4e15-a5ed-f7f76a28dfb3 | UTE.AI.GO.051982-0.01 |  | São Martinho Boa Vista | TIPO III | CARGA_GLOBAL | 3771 | BOAVISBIO138 | Operação | CCEE | GO | EQUATORIAL GO | SECO | Bagaço de Cana de Açúcar | Agroindustriais | Biomassa | UTE
2323 | f5b67ec0-8ef0-4c90-96ed-f4f3a906d675 | UTE.AI.SP.030994-0.01 |  | São Martinho Energia | TIPO III | CARGA_GLOBAL | 2137 | YSM+SDBIO138 | Operação | CCEE | SP | CPFL PAULISTA | SECO | Bagaço de Cana de Açúcar | Agroindustriais | Biomassa | UTE | (SME INTERLIGACAO)
2324 | c2fdcec8-3552-45fe-b538-14e1a6aacebe | PCH.PH.SC.029137-4.01 |  | São Maurício | TIPO III | CARGA_GLOBAL | 9923 | CERBRA-SC138 | Operação | CCEE | SC | CERBRANORTE | S | Potencial hidráulico | Potencial hidráulico | Hídrica | PCH
2329 | bfdf4c5c-e462-4542-a98e-ddfc6caa2f5b | PCH.PH.RS.029067-0.01 |  | São Paulo | TIPO III | CARGA_GLOBAL | 9921 | VILMAR-RS138 | Operação | CCEE | RS | RGE | S | Potencial hidráulico | Potencial hidráulico | Hídrica | PCH
2330 | 9283f10a-1aae-4068-a202-69bacc803cfd | PCH.PH.ES.028986-8.01 |  | São Pedro | TIPO III | CARGA_GLOBAL | 2901 | SPED--PCH | Operação | CCEE | ES | EDP ES | SECO | Potencial hidráulico | Potencial hidráulico | Hídrica | PCH
2331 | bb8f2b56-5677-4aa5-9644-8c381b718a57 | PCH.PH.SP.027096-2.01 |  | São Pedro | TIPO III | CARGA_GLOBAL | 9059 | ITU2---SP088 | Operação | CCEE | SP | CPFL PIRATININGA | SECO | Potencial hidráulico | Potencial hidráulico | Hídrica | PCH
2333 | aee70f9a-71d9-4dd7-94ae-1a471f2ff590 | CGH.PH.PR.031470-6.01 |  | Sao Pedro I | TIPO III | CARGA_GLOBAL | 853/9340 | PBRANC-PR138/PBRANC-PR034 | Operação | CCEE | PR | COPEL D | S | Potencial hidráulico | Potencial hidráulico | Hídrica | CGH
2334 | 2a2480ae-271d-4d66-8330-b8de4ded817b | CGH.PH.PR.031470-6.01 |  | Sao Pedro I | TIPO III | CARGA_GLOBAL | 853/9340 | PBRANC-PR138/PBRANC-PR034 | Operação | CCEE | PR | COPEL D | S | Potencial hidráulico | Potencial hidráulico | Hídrica | CGH
2339 | 6a9db3b9-497c-4413-8b9a-46fae5cfbeb9 | CGH.PH.MG.028023-2.01 |  | São Sebastião | TIPO III | CARGA_GLOBAL | 3130 | MOCOC-BIO138 | Operação | CCEE | MG | CPFL SANTA CRUZ | SECO | Potencial hidráulico | Potencial hidráulico | Hídrica | CGH
2340 | 31101f9d-64f4-4103-9436-bc42da9f3450 | CGH.PH.SC.029712-7.02 |  | São Sebastião | TIPO III | CARGA_GLOBAL | 2717 | BRUSRB-SC138 | Operação | CCEE | SC | CELESC | S | Potencial hidráulico | Potencial hidráulico | Hídrica | PCH
2341 | 6d2a39d0-cdcf-4f7b-8639-33a0b7afccce | PCH.PH.SC.030526-0.01 |  | São Sebastião | TIPO III | CARGA_GLOBAL | 967 | FLORIA-SC138 | Operação | CCEE | SC | ELETROSUL | S | Potencial hidráulico | Potencial hidráulico | Hídrica | PCH | locallizada no município de Marjor Gercino na SE Angelina Usina Garcia
2342 | 3bbd914a-8705-4695-ae87-858a4a89e531 | PCH.PH.RJ.029727-5.01 |  | São Sebastião do Alto | TIPO III | CARGA_GLOBAL | 7492 | SSALTOPCH069 | Operação | CCEE | RJ | ENEL RJ | SECO | Potencial hidráulico | Potencial hidráulico | Hídrica | PCH
2343 | c459dcae-0da3-4a35-8d5c-7762f49058a2 | PCH.PH.ES.028171-9.01 |  | São Simão | TIPO III | CARGA_GLOBAL | 2905 | SSIM1-PCH | Operação | CCEE | ES | EDP ES | SECO | Potencial hidráulico | Potencial hidráulico | Hídrica | PCH
2344 | 24fb1107-8b0f-4c18-a2cd-ce532766cff5 | PCH.PH.MT.028806-3.01 |  | São Tadeu I | TIPO III | CARGA_GLOBAL | 4638 | STADE-PCH013 | Operação | CCEE | MT | ENERGISA MT | SECO | Potencial hidráulico | Potencial hidráulico | Hídrica | PCH
2345 | 17cf8190-d4ac-4123-a93a-d09da2d6c707 | CGH.PH.SC.029710-0.02 |  | São Valentim | TIPO III | CARGA_GLOBAL | 2717 | BRUSRB-SC138 | Operação | CCEE | SC | CELESC | S | Potencial hidráulico | Potencial hidráulico | Hídrica | PCH
2346 | 532dc583-14bd-41d2-a502-a24b2640376b | PCH.PH.SP.002707-3.01 |  | São Valentim | TIPO III | CARGA_GLOBAL | 3829 | SRPA4-BIO138 | Operação | CCEE | SP | ELEKTRO | SECO | Potencial hidráulico | Potencial hidráulico | Hídrica | PCH
2347 | d53bf094-7dc7-4283-9ba7-7374428368df | CGH.PH.MT.028813-6.01 |  | Sapezal | TIPO III | CARGA_GLOBAL | 4789 | SAPEZ-PCH034 | Operação | CCEE | MT | ENERGISA MT | SECO | Potencial hidráulico | Potencial hidráulico | Hídrica | CGH
2353 | 0b0dbc17-efb0-4b65-83f5-aac87170c775 | PCH.PH.RJ.032922-3.02 |  | Secretário | TIPO III | CARGA_GLOBAL | 3588 | SECRE-PCH069 | Operação | CCEE | RJ | ENEL RJ | SECO | Potencial hidráulico | Potencial hidráulico | Hídrica | PCH
2354 | c41eb3c4-412d-487e-8cac-108685c839f4 | PCH.PH.RS.037300-1.01 |  | Sede II | TIPO III | CARGA_GLOBAL | 9195 | CERIL3-RS069 | Construção | CCEE | RS | CERILUZ | S | Potencial hidráulico | Potencial hidráulico | Hídrica | PCH
2356 | d6918720-bf63-4beb-8525-fcf9a9e2790e | UTE.AI.MG.030450-6.01 |  | Selecta | TIPO III | CARGA_GLOBAL | 1506 | ARAGUAPCH138 | Operação | CCEE | MG | CEMIG D | SECO | Bagaço de Cana de Açúcar | Agroindustriais | Biomassa | UTE
2357 | 99d18034-5aae-4144-b312-894a4bd26568 | PCH.PH.MT.028393-2.01 |  | Senador Jonas Pinheiro (Caeté) | TIPO III | CARGA_GLOBAL | 4604 | JONASPPCH013 | Operação | CCEE | MT | ENERGISA MT | SECO | Potencial hidráulico | Potencial hidráulico | Hídrica | PCH
2358 | a2a280b5-eed5-4057-9439-b708bedb8fac | PCH.PH.MG.028735-0.01 |  | Senhora do Porto | TIPO III | CARGA_GLOBAL | 9061 | GUANH2-MG138 | Operação | CCEE | MG | CEMIG D | SECO | Potencial hidráulico | Potencial hidráulico | Hídrica | PCH
2361 | fc95df20-10d4-47c0-9b39-0ce5fd667598 | CGH.PH.RJ.029324-5.01 |  | Serra | TIPO III | CARGA_GLOBAL | 295 | SEROPE-RJ138 | Operação | AGENTE | RJ | LIGHT | SECO | Potencial hidráulico | Potencial hidráulico | Hídrica | CGH | (GRYPS) cliente autoprodutor ligado ao sistema através do ponto de medição Tairetá
2376 | ce115a1d-960e-4817-91ef-022a0ad2a5ca | PCH.PH.MG.031207-0.01 |  | Serra das Agulhas | TIPO III | CARGA_GLOBAL | 4074 | CORI1-PCH138 | Operação | CCEE | MG | CEMIG D | SECO | Potencial hidráulico | Potencial hidráulico | Hídrica | PCH
2407 | fc37806b-0729-4b00-8378-d25d16512ef3 | UTE.AI.AL.028543-9.01 |  | Serra Grande | TIPO III | CARGA_GLOBAL | 8019 | ANG.AL-PE069 | Operação | CCEE | AL | EQUATORIAL AL | NE | Bagaço de Cana de Açúcar | Agroindustriais | Biomassa | UTE
2408 | 03e50dfa-2095-420f-8b28-26e324093422 | CGH.PH.MG.040663-5.01 |  | Serra Negra | TIPO III | CARGA_GLOBAL | 1654 | CENTE-PCH138 | Construção não iniciada |  | MG | LIGHT | SECO | Potencial hidráulico | Potencial hidráulico | Hídrica | CGH
2409 | 4e8af369-90e6-4e43-bdad-dad573b99ac4 | CGH.PH.SC.037678-7.01 |  | Serra Velha | TIPO III | CARGA_GLOBAL | 2873/2841 | TROMBU-SC138/RIOSU2-SC138 | Operação | CCEE | SC | CELESC | S | Potencial hidráulico | Potencial hidráulico | Hídrica | CGH
2410 | 27138330-4913-438e-b77b-1e93f1cc1c0d | CGH.PH.MG.029881-6.01 |  | Serrania | TIPO III | CARGA_GLOBAL | 9089 | ALFEN1PCH138 | Operação | CCEE | MG | CEMIG D | SECO | Potencial hidráulico | Potencial hidráulico | Hídrica | CGH
2411 | 4d0cc1dc-e5e8-4e22-94ab-9569ca5fdb79 | UTE.AI.GO.029989-8.01 |  | Serranópolis | TIPO III | CARGA_GLOBAL | 7090 | S.AZUL-GO069 | Operação | CCEE | GO | EQUATORIAL GO | SECO | Bagaço de Cana de Açúcar | Agroindustriais | Biomassa | UTE
2420 | 74e21ef6-09ee-4bac-bd56-4f4c24d91c1e | UFV.RS.PI.034384-6.01 |  | Sertão 1 | TIPO III | CARGA_GLOBAL | 5573 | S.J.PI-PI069 | Operação | CCEE | PI | EQUATORIAL PI | NE | Radiação solar | Radiação solar | Solar | UFV
2427 | 052d2e77-6280-4d5d-82d2-5456e5db9c48 | PCH.PH.MT.028853-5.01 |  | Sete Quedas Alta | TIPO III | CARGA_GLOBAL | 4609 | 7QUED-PCH013 | Operação | CCEE | MT | ENERGISA MT | SECO | Potencial hidráulico | Potencial hidráulico | Hídrica | PCH
2428 | 0ac4dda3-ec4d-40fe-8b1a-efb707688bcd | UFV.RS.AL.053686-5.01 |  | Shopping Cidade | TIPO III | CARGA_GLOBAL | 8032 | PEN.AL-AL069 | Operação | CCEE | AL | EQUATORIAL AL | NE | Radiação solar | Radiação solar | Solar | UFV
2429 | c2f40496-2f41-4635-ae92-675e657a13ba | UFV.RS.PE.059772-4.01 |  | Shopping Serra Talhada | TIPO III | CARGA_GLOBAL | 5403 | B.NOME-PE069 | Operação |  | PE | NEOENERGIA PE | NE | Radiação solar | Radiação solar | Solar | UFV
2435 | 8ac62539-eb46-4f37-b1d7-832eaaa49eea | CGH.PH.MG.031334-3.01 |  | Simonésia | TIPO III | CARGA_GLOBAL | 3319 | MANHU-PCH069 | Operação | CCEE | MG | ENERGISA MG | SECO | Potencial hidráulico | Potencial hidráulico | Hídrica | CGH
2436 | 5a4a0095-9c7f-4c1c-abbc-2c10fb1c4ebb | UHE.PH.MG.002751-0.02 |  | Sinceridade | TIPO III | CARGA_GLOBAL | 3319 | MANHU-PCH069 | Operação | CCEE | MG | ENERGISA MG | SECO | Potencial hidráulico | Potencial hidráulico | Hídrica | UHE
2438 | ef23a2ec-bf60-45d5-81ba-5d52d64a8fb3 | CGH.PH.TO.035446-5.01 |  | Sirivera | TIPO III | CARGA_GLOBAL | 6365 | BARREI-BA138 | Operação | CCEE | TO | COELBA | NE | Potencial hidráulico | Potencial hidráulico | Hídrica | CGH
2440 | fa9d7b28-aa97-49c2-890f-768ecb3cedaa | PCH.PH.BA.002754-5.01 |  | Sítio Grande | TIPO III | CARGA_GLOBAL | 6363 | BARREI-BA069 | Operação | CCEE | BA | COELBA | NE | Potencial hidráulico | Potencial hidráulico | Hídrica | PCH
2442 | 9e7f4e30-816f-4b99-a986-811ab7dc1d74 | CGH.PH.MT.029210-9.01 |  | SM-01 | TIPO III | CARGA_GLOBAL | 3538 | SM-01-PCH034 | Operação | CCEE | MT | ENERGISA MT | SECO | Potencial hidráulico | Potencial hidráulico | Hídrica | CGH
2443 | 6d39be14-5f05-4a2c-b652-7290b9903314 | CGH.PH.MT.029208-7.01 |  | SM-06 | TIPO III | CARGA_GLOBAL | 3540 | SM-06-PCH034 | Operação | CCEE | MT | ENERGISA MT | SECO | Potencial hidráulico | Potencial hidráulico | Hídrica | CGH
2445 | eecb4d39-fa34-45c4-92e7-4c892ebe410a | PCH.PH.TO.002756-1.01 |  | Sobrado | TIPO III | CARGA_GLOBAL | 45340 | DIANO1-TO138 | Operação | CCEE | TO | ENERGISA TO | N | Potencial hidráulico | Potencial hidráulico | Hídrica | PCH
2446 | 5488a49b-3496-4b55-81e2-d0ce674c69d9 | UFV.RS.BA.034387-0.01 |  | Sobrado 1 | TIPO III | CARGA_GLOBAL | 6503 | JUAZE3-BA069 | Construção | CCEE | BA | COELBA | NE | Radiação solar | Radiação solar | Solar | UFV
2447 | eb7214d7-229b-4a43-bef8-028e78981642 | UFV.RS.PI.034388-9.01 |  | Sobral 1 | TIPO III | CARGA_GLOBAL | 5573 | S.J.PI-PI069 | Operação | CCEE | PI | EQUATORIAL PI | NE | Radiação solar | Radiação solar | Solar | UFV
2449 | 8f125efe-7bf1-4d39-9759-f634f9db9c07 | UHE.PH.SP.002762-6.01 |  | Socorro | TIPO III | CARGA_GLOBAL | 2239 | SOCOR-BIO138 | Operação | CCEE | SP | CPFL PAULISTA | SECO | Potencial hidráulico | Potencial hidráulico | Hídrica | UHE | Usina ligada a alimentador. Injeta montante pequeno
2450 | c28d3c29-191b-418b-8b96-e93f9946b3f5 | CGH.PH.SP.031099-9.01 |  | Sodre | TIPO III | CARGA_GLOBAL | 3459 | APARE2-SP088 | Operação | CCEE | SP | EDP SP | SECO | Potencial hidráulico | Potencial hidráulico | Hídrica | CGH
2451 | a235924d-6073-4fbe-928f-4906a7378423 | UTE.OF.ES.029273-7.01 |  | Sol | TIPO III | CARGA_GLOBAL | 8906 | SOL.--UTE | Operação | CCEE | ES | ARCELORMITTAL TUBARÃO | SECO | Calor de Processo - OF | Outros Fósseis | Fóssil | UTE
2462 | e0a695fb-5d07-4d31-817c-d90687b6f38c | UFV.RS.TO.033608-4.01 |  | Sol Maior 2 | TIPO III | CARGA_GLOBAL | 46246 | UFVSMR-TO138 | Operação | CCEE | TO | ENERGISA TO | N | Radiação solar | Radiação solar | Solar | UFV
2468 | ad0161aa-9992-4e43-bd59-d381c77c0e47 | UFV.RS.RN.031694-6.01 |  | Solar Alto do Rodrigues | TIPO III | CARGA_GLOBAL | 5246 | NATAL3-RN069 | Operação | CCEE | RN | COSERN | NE | Radiação solar | Radiação solar | Solar | UFV
2471 | 878bfc24-4b7b-42ea-b5b5-9fbcbbbb1783 | UFV.RS.RS.060668-5.01 |  | Solar Cerro do Sol | TIPO III | CARGA_GLOBAL |  |  | Operação | CCEE | RS |  | S | Radiação solar | Radiação solar | Solar | UFV | E-mail Everson 22/06/22 - Cooperativa Creluz
2472 | ee855299-4ec8-4edf-850f-6c09f4be22a3 | UFV.RS.PE.033606-8.01 |  | Solar Salgueiro | TIPO III | CARGA_GLOBAL | 5402 | B.NOME-PE138 | Construção | CCEE | PE | NEOENERGIA PE | NE | Radiação solar | Radiação solar | Solar | UFV
2473 | fdc18ef9-4ddd-489d-ae6f-fd9fd084b093 | UFV.RS.PE.034160-6.01 |  | Solar Salgueiro II | TIPO III | CARGA_GLOBAL | 5402 | B.NOME-PE138 | Construção | CCEE | PE | NEOENERGIA PE | NE | Radiação solar | Radiação solar | Solar | UFV
2474 | 60857611-8e04-49d0-baf1-86c622ffe792 | UFV.RS.PE.034105-3.01 |  | Solar Salgueiro III | TIPO III | CARGA_GLOBAL | 5402 | B.NOME-PE138 | Construção | CCEE | PE | NEOENERGIA PE | NE | Radiação solar | Radiação solar | Solar | UFV
2482 | 1ee4dce2-4676-4a93-84a4-7a6e29ed9345 | UTE.AI.MS.027385-6.01 |  | Sonora | TIPO III | CARGA_GLOBAL | 3564 | SONOR-UTE013 | Operação | CCEE | MS | ENERGISA MT | SECO | Bagaço de Cana de Açúcar | Agroindustriais | Biomassa | UTE | Usina na área de concessão da Energisa MS, porém com ponto de conexão na Energisa MT
2483 | 5c8daa24-9987-4153-bd51-55f35ac3f2b2 | CGH.PH.SC.028723-7.01 |  | Sopasta I |  | CARGA_GLOBAL | 2892 | VIDEIR-SC138 | Operação |  | SC | CELESC | S | Potencial hidráulico | Potencial hidráulico | Hídrica | CGH
2484 | 14602cac-1730-4ca3-b625-583013a462c5 | CGH.PH.SC.029771-2.02 |  | Spessatto | TIPO III | CARGA_GLOBAL | 2760 | HERVAL-SC138 | Operação | CCEE | SC | CELESC | S | Potencial hidráulico | Potencial hidráulico | Hídrica | CGH
2485 | 920d468b-adad-430b-b1a4-242b79b81e57 | UFV.RS.RN.053852-3.01 |  | Ster Bom Filial Casquinho | TIPO III | CARGA_GLOBAL | 5246 | NATAL3-RN069 | Operação | CCEE | RN | COSERN | NE | Radiação solar | Radiação solar | Solar | UFV
2486 | 241b9c33-2772-4934-bb1f-f0ad1fef0d2b | UFV.RS.RN.050250-2.01 |  | Sterbom Matriz | TIPO III | CARGA_GLOBAL | 5246 | NATAL3-RN069 | Operação | CCEE | RN | COSERN | NE | Radiação solar | Radiação solar | Solar | UFV
2489 | 55244bae-4385-4a34-b100-72c21855d26b | CGH.PH.MT.028837-3.02 |  | Sucupira | TIPO III | CARGA_GLOBAL | 4649 | SUCUP-PCH013 | Operação | CCEE | MT | ENERGISA MT | SECO | Potencial hidráulico | Potencial hidráulico | Hídrica | CGH
2490 | bde4094a-e1f8-463a-82e2-d2e35bf16afc | CGH.PH.TO.035733-2.01 |  | Sucuri | TIPO III | CARGA_GLOBAL | 6365 | BARREI-BA138 | Operação | CCEE | TO | COELBA | NE | Potencial hidráulico | Potencial hidráulico | Hídrica | CGH
2491 | 14104a39-3997-449c-98a4-3ad374735bc0 | CGH.PH.MG.002782-0.02 |  | Sumidouro | TIPO III | CARGA_GLOBAL | 4061 | CARATIPCH138 | Operação | CCEE | MG | CEMIG D | SECO | Potencial hidráulico | Potencial hidráulico | Hídrica | CGH
2492 | 56e2c8b6-bc78-4be4-9d26-e5e1c625736c | UFV.RS.RN.048822-4.01 |  | Supermercado Nordestão Superfacil Rodoviaria | TIPO III | CARGA_GLOBAL |  |  | Operação | CCEE | RN |  | NE | Radiação solar | Radiação solar | Solar | UFV
2493 | 8a974453-adc0-422c-b33b-95f8b8df85d9 | UTE.FL.MA.030959-1.01 |  | Suzano Maranhão | TIPO II-B | CARGA_GLOBAL | 5698 | SUZAN-UTE | Operação | SAGIC | MA | OUTROS | N | Licor Negro | Floresta | Biomassa | UTE
2494 | b1bd434a-b19b-4278-a83e-713e262ebc48 | UTE.FL.BA.000187-2.01 |  | Suzano Mucuri (Antiga Bahia Sul) | TIPO III | CARGA_GLOBAL | 5993 | TFREIT-BA138 | Operação | CCEE | BA | COELBA | NE | Licor Negro | Floresta | Biomassa | UTE | autoprodutor injeta 35 MW
2495 | d5dc0fd7-24c7-4ed2-9d3d-786f15dfdc68 | UTE.AI.RS.029148-0.01 |  | SVA | TIPO III | CARGA_GLOBAL | 1185 | ALEGR2-RS069 | Operação | CCEE | RS | RGE | S | Casca de Arroz | Agroindustriais | Biomassa | UTE | (antiga GEEA PILLECO)
2497 | 7b09e3a0-05da-46ce-81ad-74688d50ef9f | CGH.PH.ES.002792-8.01 |  | Tabocas | TIPO III | CARGA_GLOBAL | 2675 | S.ROQ-PCH069 | Operação | CCEE | ES | SANTA MARIA | SECO | Potencial hidráulico | Potencial hidráulico | Hídrica | CGH
2499 | 6645cc9a-47b8-4ccb-9b31-a8bdbfa97a11 | UTE.AI.PB.030099-3.01 |  | Tabu | TIPO III | CARGA_GLOBAL | 8022 | GNN.PB-PE069 | Operação | CCEE | PB | ENERGISA PB | NE | Bagaço de Cana de Açúcar | Agroindustriais | Biomassa | UTE
2503 | f9cc42cb-0bf9-4ff9-bc0a-1cf8d1bd4d6b | PCH.PH.PR.036914-4.01 |  | Taguá | TIPO III | CARGA_GLOBAL | 837 | VILCAR-PR138 | Construção não iniciada | CCEE | PR | COPEL D | S | Potencial hidráulico | Potencial hidráulico | Hídrica | PCH
2504 | b8853c65-5fb1-4494-8a3f-e992d07d5696 | PCH.PH.TO.002796-0.01 |  | Taguatinga | TIPO III | CARGA_GLOBAL | 45340 | DIANO1-TO138 | Operação | CCEE | TO | ENERGISA TO | N | Potencial hidráulico | Potencial hidráulico | Hídrica | PCH
2505 | 1b7882ce-7278-4945-a3da-3e2150e1f75d | EOL.CV.CE.002801-0.01 |  | Taíba | TIPO III | CARGA_GLOBAL | 5653 | CAUIPE-CE069 | Operação | CCEE | CE | ENEL CE | NE | Cinética do vento | Cinética do vento | Eólica | EOL
2507 | a16fbf8e-589f-44d2-bafe-b0af4627c7ec | EOL.CV.CE.028858-6.01 |  | Taíba Albatroz | TIPO III | CARGA_GLOBAL | 5653 | CAUIPE-CE069 | Operação | CCEE | CE | ENEL CE | NE | Cinética do vento | Cinética do vento | Eólica | EOL
2513 | 888b9c5a-80f2-4bf0-a355-6d063c05322c | PCH.PH.RS.030064-0.01 |  | Tambaú | TIPO III | CARGA_GLOBAL | 1214 | GUARIT-RS069 | Operação | CCEE | RS | RGE | S | Potencial hidráulico | Potencial hidráulico | Hídrica | PCH
2514 | 34676636-4265-4d35-9bcf-aa889f2fd00b | PCH.PH.GO.029648-1.01 |  | Tamboril | TIPO III | CARGA_GLOBAL | 3779 | TAMBORPCH013 | Operação | CCEE | GO | EQUATORIAL GO | SECO | Potencial hidráulico | Potencial hidráulico | Hídrica | PCH
2515 | 7a0c9e70-6efe-4c1c-b357-3e724c12b5cd | PCH.PH.GO.035113-0.01 |  | Tamboril | TIPO III | CARGA_GLOBAL | 3730 | CRISTA-GO138 | Construção | CCEE | GO | EQUATORIAL GO | SECO | Potencial hidráulico | Potencial hidráulico | Hídrica | PCH | (Cristalina)
2517 | 0e8ae413-a13b-4cee-b2e3-02134c69d029 | UFV.RS.SP.030977-0.01 |  | Tanquinho | TIPO III | CARGA_GLOBAL | 2241 | TANQUI-SP138 | Operação | CCEE | SP | CPFL PAULISTA | SECO | Radiação solar | Radiação solar | Solar | UFV | Usina ligada a alimentador. Injeta montante pequeno
2518 | d3c74260-ff25-4d28-bd68-7cf1bdbf547d | CGH.PH.TO.035426-0.01 |  | TAPUIAS | TIPO III | CARGA_GLOBAL | 6365 | BARREI-BA138 | Operação | CCEE | TO | COELBA | NE | Potencial hidráulico | Potencial hidráulico | Hídrica | CGH
2519 | d4cb840c-a7b3-4f21-9c56-4d90dd95cb09 | CGH.PH.MG.028955-8.01 |  | Tapuirama | TIPO III | CARGA_GLOBAL | 340 | MIRAND-MG138 | Operação | CCEE | MG | CEMIG D | SECO | Potencial hidráulico | Potencial hidráulico | Hídrica | CGH
2520 | 427f30df-cd39-4dc1-8831-fccc3802ebf0 | CGH.PH.SC.031620-2.01 |  | Taquara Verde | TIPO III | CARGA_GLOBAL | 2722 | CACADO-SC138 | Operação | CCEE | SC | CELESC | S | Potencial hidráulico | Potencial hidráulico | Hídrica | CGH
2521 | d302830d-837c-4694-bbd5-2c75633716a1 | UTE.AI.SE.030677-0.01 |  | Taquari | TIPO III | CARGA_GLOBAL | 5713 | ITABAI-SE069 | Operação | CCEE | SE | ENERGISA SE | NE | Bagaço de Cana de Açúcar | Agroindustriais | Biomassa | UTE
2522 | ac7e2f81-dc2b-4dd4-8d9f-de85eb779469 | UTE.AI.SP.028096-8.01 |  | Tarumã (Antiga Nova América) | TIPO III | CARGA_GLOBAL | 3193 | ASSIS3BIO088 | Operação | CCEE | SP | ENERGISA SSE-SP | SECO | Bagaço de Cana de Açúcar | Agroindustriais | Biomassa | UTE
2523 | dfc99c0a-e183-4367-8213-71584cdbae8f | UFV.RS.CE.030060-8.01 |  | Tauá | TIPO III | CARGA_GLOBAL | 5613 | TAUA2--CE069 | Operação | CCEE | CE | ENEL CE | NE | Radiação solar | Radiação solar | Solar | UFV
2524 | bfaa8298-63a4-41e8-871e-0d1f4f5afb74 | UTE.RU.SP.035080-0.01 |  | Tecipar | TIPO III | CARGA_GLOBAL | 3411 | ESOUZ1BIO088 | Operação | CCEE | SP | ENEL SP | SECO | Biogás - RU | Resíduos sólidos urbanos | Biomassa | UTE
2530 | a0f4b960-2bd3-422e-9588-28f24e253a5b | CGH.PH.SC.030591-0.01 |  | Teodoro Schlickmann | TIPO III | CARGA_GLOBAL | 9923 | CERBRA-SC138 | Operação | CCEE | SC | CERBRANORTE | S | Potencial hidráulico | Potencial hidráulico | Hídrica | CGH
2531 | d2c60522-fe61-46b9-b2da-e1624c3256e6 | UTE.RU.SP.031436-6.01 |  | Termoverde Caieiras | TIPO III | CARGA_GLOBAL | 4199 | TERMOVBIO138 | Operação | CCEE | SP | ELEKTRO | SECO | Biogás - RU | Resíduos sólidos urbanos | Biomassa | UTE
2538 | cc8a9931-9d3d-49a4-950f-f4dd2179a6a8 | EOL.CV.PI.031666-0.01 |  | Testa Branca I | TIPO III | CARGA_GLOBAL | 5737 | PNBIII-PI138 | Operação | CCEE | PI | EQUATORIAL PI | NE | Cinética do vento | Cinética do vento | Eólica | EOL
2539 | a5b46afa-fd58-4a3e-8719-c8c0f788ebfe | EOL.CV.PI.033479-0.01 |  | Testa Branca III | TIPO III | CARGA_GLOBAL | 5737 | PNBIII-PI138 | Operação | CCEE | PI | EQUATORIAL PI | NE | Cinética do vento | Cinética do vento | Eólica | EOL
2540 | 30a6be9e-a324-46f7-8d1c-c67d5df67873 | UHE.PH.PR.032923-1.01 |  | Tibagi Montante | TIPO III | CARGA_GLOBAL | 1052/1053 | TIBAGI-PR138/TIBAGIUHE138 | Construção | CCEE | PR | COPEL D | S | Potencial hidráulico | Potencial hidráulico | Hídrica | UHE
2541 | ee4bbf7e-34b0-4ab9-966b-e58bb0cb1594 | PCH.PH.PR.029222-2.01 |  | Tigre | TIPO III | CARGA_GLOBAL | 2454 | CSEGRE-PR138 | Operação | CCEE | PR | COPEL D | S | Potencial hidráulico | Potencial hidráulico | Hídrica | PCH
2545 | 51b44f68-7483-4cab-8e0d-da6ffd8c94bf | CGH.PH.RS.002853-3.01 |  | Toca | TIPO III | CARGA_GLOBAL | 10424 | BUGRES-RS044 | Operação | CCEE | RS | RGE | S | Potencial hidráulico | Potencial hidráulico | Hídrica | CGH
2546 | 1cb8ba2a-63cb-4b29-aabd-4aca1ce5b13e | PCH.PH.RS.028969-8.01 |  | Toca do Tigre | TIPO III | CARGA_GLOBAL | 1214 | GUARIT-RS069 | Operação | CCEE | RS | RGE | S | Potencial hidráulico | Potencial hidráulico | Hídrica | PCH
2548 | bda91046-065e-44ac-88df-505e62a18e72 | PCH.PH.MG.002856-8.01 |  | Tombos | TIPO III | CARGA_GLOBAL | 7495 | NATIV-PCH069 | Operação | CCEE | MG | ENEL RJ | SECO | Potencial hidráulico | Potencial hidráulico | Hídrica | PCH
2549 | a7a8944e-0843-4f67-9eb0-2ece8aa675f3 | UFV.RS.MA.057143-1.01 |  | Topazio I | TIPO III | CARGA_GLOBAL | 8040 | IZ.MA--MA069 | Operação | CCEE | MA | EQUATORIAL MA-N | N | Radiação solar | Radiação solar | Solar | UFV
2552 | 7b1a0299-d78b-42a5-9a08-092593a83a0b | UTE.AI.MG.029724-0.01 |  | Total | TIPO III | CARGA_GLOBAL | 1528 | IGUAT-BIO138 | Operação | CCEE | MG | CEMIG D | SECO | Bagaço de Cana de Açúcar | Agroindustriais | Biomassa | UTE
2554 | 3aaa0bcd-a445-4d83-a331-3f2554e7645f | CGH.PH.RS.031330-0.01 |  | Trabuco | TIPO III | CARGA_GLOBAL | 1328 | VACARI-RS138 | Operação | CCEE | RS | RGE | S | Potencial hidráulico | Potencial hidráulico | Hídrica | CGH
2559 | 4edac73b-81c9-407a-9c2a-90de06c60b67 | UTE.AI.PE.028651-6.01 |  | Trapiche | TIPO III | CARGA_GLOBAL | 5283 | RIBEIR-PE069 | Operação | AGENTE | PE | NEOENERGIA PE | NE | Bagaço de Cana de Açúcar | Agroindustriais | Biomassa | UTE
2560 | 5b4129e5-de51-4173-acd1-9338dcec49d3 | UTE.RU.SP.040200-1.01 |  | Tremembé | TIPO III | CARGA_GLOBAL | 3456 | TAUBA--SP138 | Operação | CCEE | SP | EDP SP | SECO | Biogás - RU | Resíduos sólidos urbanos | Biomassa | UTE
2561 | 297987ff-d543-4bc2-ac2d-96cf8f25155a | PCH.PH.PR.002871-1.01 |  | Três Capões |  | CARGA_GLOBAL | 2449/825 | MSMARI-PR069/GUARAP-PR138 | Operação |  | PR | COPEL D | S | Potencial hidráulico | Potencial hidráulico | Hídrica | PCH
2563 | 4adfdcf7-484b-4e28-9601-a475963d26a4 | UHE.PH.SP.002877-0.01 |  | Três Saltos | TIPO III | CARGA_GLOBAL | 2113 | BNOVA-BIO138 | Operação | CCEE | SP | CPFL PAULISTA | SECO | Potencial hidráulico | Potencial hidráulico | Hídrica | UHE | Usina ligada a alimentador. Injeta montante pequeno
2564 | 0e3f29f4-d77f-43f7-af8a-8314d6862218 | CGH.PH.SC.031118-9.01 |  | Treze de Maio | TIPO III | CARGA_GLOBAL | 9923 | CERBRA-SC138 | Operação | CCEE | SC | CERBRANORTE | S | Potencial hidráulico | Potencial hidráulico | Hídrica | CGH
2567 | d23bcbb0-a732-417d-834c-b0aa43cb0f10 | UTE.AI.AL.029370-9.01 |  | Triunfo | TIPO III | CARGA_GLOBAL | 5113 | R.LARG-PE069 | Operação |  | AL | EQUATORIAL AL | NE | Bagaço de Cana de Açúcar | Agroindustriais | Biomassa | UTE | E-mail Celso 14/04/23 - Esta UTE não possui contrato de CUSD com a EQTL AL. Segundo informações da área comercial e planejamento, a UTE não SE encontra em operação, nem há previsão de geração no futuro.
2571 | 35408a91-fed9-4a1a-a12a-750cda4b0977 | UHE.PH.MG.002886-0.02 |  | Tronqueiras | TIPO III | CARGA_GLOBAL | 4368 | VALADAPCH069 | Operação | CCEE | MG | CEMIG D | SECO | Potencial hidráulico | Potencial hidráulico | Hídrica | UHE
2575 | 7ba988ea-bac2-45d2-a59c-ee26d2bed3ca | EOL.CV.SC.032016-1.01 |  | Tubarão P&D | TIPO III | CARGA_GLOBAL | 1008 | JLAC-A-SC069 | Operação | CCEE | SC | ELETROSUL | S | Cinética do vento | Cinética do vento | Eólica | EOL
2576 | 87f5994a-a4b2-40f7-8ae9-d4a2e448e9c3 | EOL.CV.SC.050783-0.01 |  | Tubarão P&D 2 | TIPO III | CARGA_GLOBAL | 1008 | JLAC-A-SC069 | Operação | CCEE | SC | ELETROSUL | S | Cinética do vento | Cinética do vento | Eólica | EOL
2585 | 9516399d-ea3f-4b97-a2bf-e8f0fe9a1b2a | PCH.PH.RJ.028798-9.01 |  | Tudelândia | TIPO III | CARGA_GLOBAL | 1750 | MACABUPCH069 | Operação | CCEE | RJ | ENEL RJ | SECO | Potencial hidráulico | Potencial hidráulico | Hídrica | PCH
2586 | d0525056-c8eb-40a6-a8f4-794d9b878779 | PCH.PH.MG.001047-2.01 |  | Túlio Cordeiro de Mello (Antiga Granada) | TIPO III | CARGA_GLOBAL | 3323 | U.GRANPCH138 | Operação | CCEE | MG | ENERGISA MG | SECO | Potencial hidráulico | Potencial hidráulico | Hídrica | PCH
2587 | f85de300-1698-4db9-843b-0aaa17a3dd4e | PCH.PH.SC.035764-2.01 |  | Tupitinga | TIPO III | CARGA_GLOBAL | 958 | CNOVOE-SC138 | Construção | CCEE | SC | ELETROSUL | S | Potencial hidráulico | Potencial hidráulico | Hídrica | PCH
2588 | 4cfeee85-6152-4095-aed2-defc5094805a | CGH.PH.SP.002896-7.01 |  | Turvinho | TIPO III | CARGA_GLOBAL | 3125 | ITAP2-BIO138 | Operação | CCEE | SP | CPFL SANTA CRUZ | SECO | Potencial hidráulico | Potencial hidráulico | Hídrica | CGH
2592 | 0ccebb05-7e38-4d35-b8c6-2ef6165ffdb2 | UTE.RU.MG.030728-9.01 |  | Uberlândia | TIPO III | CARGA_GLOBAL | 392 | UBERL1PCH138 | Operação | CCEE | MG | CEMIG D | SECO | Biogás - RU | Resíduos sólidos urbanos | Biomassa | UTE
2593 | 5ac11187-3106-4d1b-861c-df032b4812dc | CGH.PH.MG.027139-0.01 |  | Ubirajara Machado de Moraes | TIPO III | CARGA_GLOBAL | 4111 | DME---BIO138 | Operação | CCEE | MG | DMEPC | SECO | Potencial hidráulico | Potencial hidráulico | Hídrica | CGH
2595 | 85141002-90b8-4392-b890-872bceeec6e4 | UTE.AI.SP.028366-5.01 |  | UFA | TIPO III | CARGA_GLOBAL | 3180 | FLORE-BIO138 | Operação | CCEE | SP | ENERGISA SSE-SP | SECO | Bagaço de Cana de Açúcar | Agroindustriais | Biomassa | UTE | Usina Alto Alegre Açúcar e Álcool LTDA
2596 | 225d6166-0180-44bd-bcc0-d1b175114bb9 | UTE.AI.PR.031034-4.01 |  | UFL | TIPO III | CARGA_GLOBAL | 885/9314 | FLORPO-PR138/AFLOREUTE034 | Operação | CCEE | PR | COPEL D | S | Bagaço de Cana de Açúcar | Agroindustriais | Biomassa | UTE | (Alto Alegre Florestópolis)
2597 | ce69100e-4d2e-4a26-bc8c-3877c88bda51 | UTE.AI.PR.031034-4.01 |  | UFL | TIPO III | CARGA_GLOBAL | 885/9314 | FLORPO-PR138/AFLOREUTE034 | Operação | CCEE | PR | COPEL D | S | Bagaço de Cana de Açúcar | Agroindustriais | Biomassa | UTE | (Alto Alegre Florestópolis)
2598 | b99052eb-a91d-4586-83d4-0fab5448cc9d | UTE.AI.PR.028367-3.01 |  | UJU | TIPO III | CARGA_GLOBAL | 2460/9423 | AALEGR-PR138/UAALEGBIO138 | Operação | CCEE | PR | COPEL D | S | Bagaço de Cana de Açúcar | Agroindustriais | Biomassa | UTE | (Alto Alegre)
2599 | 688fb99a-c888-4465-8dd0-81490d13cc1e | UTE.AI.PR.028367-3.01 |  | UJU | TIPO III | CARGA_GLOBAL | 2460/9423 | AALEGR-PR138/UAALEGBIO138 | Operação | CCEE | PR | COPEL D | S | Bagaço de Cana de Açúcar | Agroindustriais | Biomassa | UTE | (Alto Alegre)
2600 | 83bb8b6c-ed23-4cde-8f64-e11a364f24af | UTE.AI.PR.051729-1.01 |  | UJU Bio | TIPO III | CARGA_GLOBAL | 2460 | AALEGR-PR138 | Construção | CCEE | PR | COPEL D | S | Bagaço de Cana de Açúcar | Agroindustriais | Biomassa | UTE
2622 | 20722ef4-8a6a-477d-ae33-df0485af8d28 | PCH.PH.MG.028673-7.01 |  | Unaí Baixo | TIPO III | CARGA_GLOBAL | 4038 | UNAI3-BIO138 | Operação | CCEE | MG | CEMIG D | SECO | Potencial hidráulico | Potencial hidráulico | Hídrica | PCH
2625 | 316541ba-8475-4ac5-9d14-b2a525276b55 | UTE.AI.PE.028694-0.01 |  | União | TIPO III | CARGA_GLOBAL | 5283 | RIBEIR-PE069 | Operação | AGENTE | PE | NEOENERGIA PE | NE | Bagaço de Cana de Açúcar | Agroindustriais | Biomassa | UTE
2645 | 3a2086bf-923b-4928-9605-a1c2f9953548 | UTE.GN.SP.044739-0.01 |  | Unidade de Tratamento de Gás Monteiro Lobato (UTGCA) | TIPO III | CARGA_GLOBAL |  |  | Operação |  | SP |  | SECO | Gás Natural | Gás natural | Fóssil | UTE | E-mail Anderson 08/05/23: Em 06/22, realizamos reunião com a Petrobras, porém até a presente data não houve retorno ou desdobramento sobre o acesso
2646 | 0f477852-6690-40e7-91cd-9c8e949d2f54 | UTE.AI.SP.030264-3.01 |  | Univalem Bioenergia | TIPO III | CARGA_GLOBAL | 4285 | UNIVA-BIO013 | Operação | CCEE | SP | CPFL PAULISTA | SECO | Bagaço de Cana de Açúcar | Agroindustriais | Biomassa | UTE
2653 | 62a3cc5c-5527-4562-b4e4-1502d4616dea | UTE.AI.PR.029144-7.01 |  | Usaciga | TIPO III | CARGA_GLOBAL | 862/9432 | CGAUCH-PR138/CIGA--BIO138 | Operação | CCEE | PR | COPEL D | S | Bagaço de Cana de Açúcar | Agroindustriais | Biomassa | UTE
2654 | 6bf8ff51-eae0-4f94-9dd5-524ec62968fa | UTE.AI.PR.029144-7.01 |  | Usaciga | TIPO III | CARGA_GLOBAL | 862/9432 | CGAUCH-PR138/CIGA--BIO138 | Operação | CCEE | PR | COPEL D | S | Bagaço de Cana de Açúcar | Agroindustriais | Biomassa | UTE
2655 | 2bd9198f-8197-42ba-bc9f-50e5888cc3eb | UTE.AI.PR.029780-1.01 |  | Usaçúcar - Terra Rica | TIPO III | CARGA_GLOBAL | 870 | PARANA-PR138 | Operação | CCEE | PR | COPEL D | S | Bagaço de Cana de Açúcar | Agroindustriais | Biomassa | UTE | (Santa Terezinha)
2656 | 93c4a81b-22e9-41b9-9f05-e271b8b86e3c | UFV.RS.RO.053687-3.01 |  | Usf-bernardo Alimentos | TIPO III | CARGA_GLOBAL | 6842 | JIPAR2-RO069 | Operação | CCEE | RO | ENERGISA RO | SECO | Radiação solar | Radiação solar | Solar | UFV
2657 | 3fa33e86-f48c-471a-abb0-b186493f870b | UTE.AI.PR.029575-2.01 |  | USI (Antiga Unidade Santo Inácio - USI) | TIPO III | CARGA_GLOBAL | 2460/9424 | AALEGR-PR138/SINACIBIO138 | Operação | CCEE | PR | COPEL D | S | Bagaço de Cana de Açúcar | Agroindustriais | Biomassa | UTE
2658 | ad964345-9a9d-4150-85ef-20f47405760d | UTE.AI.PR.029575-2.01 |  | USI (Antiga Unidade Santo Inácio - USI) | TIPO III | CARGA_GLOBAL | 2460/9424 | AALEGR-PR138/SINACIBIO138 | Operação | CCEE | PR | COPEL D | S | Bagaço de Cana de Açúcar | Agroindustriais | Biomassa | UTE
2659 | bdf3b9c6-2973-4f00-a0a0-8b9acfb085b0 | UTE.AI.PR.031968-6.01 |  | USI BIO | TIPO III | CARGA_GLOBAL | 2460/9424 | AALEGR-PR138/SINACIBIO138 | Operação | CCEE | PR | COPEL D | S | Bagaço de Cana de Açúcar | Agroindustriais | Biomassa | UTE | (Antiga Unidade Santo Inácio - USI) 2 unidades representadas nesta barra: 30 MW + 10 MW (40 MW)
2660 | f37ae63b-467d-4beb-b22c-079e6ecbb3ed | UTE.AI.PR.031968-6.01 |  | USI BIO | TIPO III | CARGA_GLOBAL | 2460/9424 | AALEGR-PR138/SINACIBIO138 | Operação | CCEE | PR | COPEL D | S | Bagaço de Cana de Açúcar | Agroindustriais | Biomassa | UTE | (Antiga Unidade Santo Inácio - USI) 2 unidades representadas nesta barra: 30 MW + 10 MW (40 MW)
2663 | 27945adb-95cf-46b8-871d-6d8a9f454dc6 | UTE.AI.SP.029665-1.01 |  | Usina Bonfim | TIPO III | CARGA_GLOBAL | 9625 | BONFI-BIO138 | Operação | CCEE | SP | CPFL PAULISTA | SECO | Bagaço de Cana de Açúcar | Agroindustriais | Biomassa | UTE | Cosan Bonfim
2664 | 01f1980f-e719-4725-a704-8ca03e26dc2d | UTE.AI.MG.030533-2.01 |  | Usina Coruripe Açúcar e Álcool | TIPO III | CARGA_GLOBAL | 7154 | ITURA1-MG138 | Operação | CCEE | MG | CEMIG D | SECO | Bagaço de Cana de Açúcar | Agroindustriais | Biomassa | UTE
2665 | 39270b72-84fb-47bd-aeeb-ca1838407173 | UTE.AI.SP.002019-2.01 |  | Usina da Pedra | TIPO III | CARGA_GLOBAL | 3104 | PEDRA-BIO069 | Operação | CCEE | SP | CPFL PAULISTA | SECO | Bagaço de Cana de Açúcar | Agroindustriais | Biomassa | UTE
2666 | 0d98986b-5710-44af-b1aa-bc672951e23c | UTE.AI.SP.028209-0.01 |  | Usina da Serra | TIPO III | CARGA_GLOBAL | 4255 | IBA+BTBIO138 | Operação | CCEE | SP | CPFL PAULISTA | SECO | Bagaço de Cana de Açúcar | Agroindustriais | Biomassa | UTE
2668 | d2342ae5-4afa-445c-87b3-265172617786 | UTE.AI.MG.029688-0.01 |  | Usina Monte Alegre | TIPO III | CARGA_GLOBAL | 9089 | ALFEN1PCH138 | Operação | CCEE | MG | CEMIG D | SECO | Bagaço de Cana de Açúcar | Agroindustriais | Biomassa | UTE
2669 | 8a76d0a6-f1e1-44de-a085-62f97d444201 | UTE.AI.SP.028060-7.01 |  | Usina São Luiz | TIPO III | CARGA_GLOBAL | 3141 | OURIN2BIO013 | Operação | CCEE | SP | CPFL SANTA CRUZ | SECO | Bagaço de Cana de Açúcar | Agroindustriais | Biomassa | UTE
2670 | 71d724ab-07b9-4a43-8a6e-c738afa839f4 | UTE.FL.MG.029473-0.01 |  | Usipar Industria e Comercio | TIPO III | CARGA_GLOBAL | 4045 | N.SERRBIO138 | Operação | CCEE | MG | CEMIG D | SECO | Carvão Vegetal | Floresta | Biomassa | UTE | antiga UTE Siderpita
2671 | e36c054e-368e-4a82-80c0-f626c8d916e6 | UTE.GN.MG.032658-5.01 |  | UT UGPU Itabirito | TIPO III | CARGA_GLOBAL | 7340 | ITABI3-MG138 | Operação | CCEE | MG | CEMIG D | SECO | Gás Natural | Gás natural | Fóssil | UTE | Injeta via SE consumidor - Air Liquide
|  | UTE.AI.GO.030025-0.01 |  | UTE Caçu I | TIPO II-B |  | 9451 |  |  |  |  | UTE CAÇU I
2672 | e048f246-e69f-4bdd-9fe8-928f3c4b9baa | CGH.PH.SC.035739-1.01 |  | Uvaiá | TIPO III | CARGA_GLOBAL | 2855 | SEARA--SC069 | Operação | CCEE | SC | CELESC | S | Potencial hidráulico | Potencial hidráulico | Hídrica | CGH
2676 | adfa7ae5-b8b7-4bde-939c-3fbc60e7815f | UTE.AI.SP.035073-7.01 |  | Vale do Paraná | TIPO II-B | CARGA_GLOBAL | 7622 | V.PAR-BIO138 | Construção não iniciada | CCEE | SP | ELEKTRO | SECO | Bagaço de Cana de Açúcar | Agroindustriais | Biomassa | UTE | Suzanapolis
2678 | 2cfc33b3-b510-498e-acd0-fff34de541fc | UTE.AI.MG.030371-2.01 |  | Vale do Pontal (Antiga Cabrera) | TIPO III | CARGA_GLOBAL | 7158 | VSSIMA-MG138 | Operação | CCEE | MG | CEMIG D | SECO | Bagaço de Cana de Açúcar | Agroindustriais | Biomassa | UTE
2679 | f0ad991c-b60b-4b10-8fbc-0af226cc991a | UTE.AI.MG.038172-1.01 |  | Vale do Pontal 2 | TIPO III | CARGA_GLOBAL | 7158 | VSSIMA-MG138 | Construção não iniciada | CCEE | MG | CEMIG D | SECO | Bagaço de Cana de Açúcar | Agroindustriais | Biomassa | UTE
2680 | fb36f0be-3bb9-47f6-b9f0-c8e0f435d115 | UTE.AI.SP.002958-0.01 |  | Vale do Rosário | TIPO III | CARGA_GLOBAL | 4229 | V.ROS-BIO138 | Operação | CCEE | SP | CPFL PAULISTA | SECO | Bagaço de Cana de Açúcar | Agroindustriais | Biomassa | UTE
2682 | a9793a7c-6a7e-4a33-81ab-4cd736d6e0a9 | UTE.AI.MG.030034-9.01 |  | Vale do Tijuco | TIPO III | CARGA_GLOBAL | 4091 | VTIJU-BIO138 | Operação | CCEE | MG | CEMIG D | SECO | Bagaço de Cana de Açúcar | Agroindustriais | Biomassa | UTE
2683 | a44e74c5-8d10-4320-b36f-637a73542d35 | UTE.AI.MG.030473-5.01 |  | Vale do Tijuco II | TIPO III | CARGA_GLOBAL | 4091 | VTIJU-BIO138 | Operação | CCEE | MG | CEMIG D | SECO | Bagaço de Cana de Açúcar | Agroindustriais | Biomassa | UTE
2684 | 88b5bc0e-dea0-4794-a316-0eecbf0144a9 | UTE.AI.GO.028116-6.01 |  | Vale do Verdão | TIPO II-B | CARGA_GLOBAL | 3515 | UTEVALEDOVER | Operação | CCEE | GO | EQUATORIAL GO | SECO | Bagaço de Cana de Açúcar | Agroindustriais | Biomassa | UTE
2685 | 14aaaadc-9a79-45a9-8919-7c12ff77e3af | UTE.FL.MG.029595-7.02 |  | Valinho | TIPO III | CARGA_GLOBAL | 1521 | DIVIN2-MG138 | Operação | CCEE | MG | CEMIG D | SECO | Gás de Alto Forno - Biomassa | Floresta | Biomassa | UTE | PCT
2686 | d4fba97f-50dd-4ba2-bd06-b4788fd3a69e | UTE.RU.SP.054854-5.01 |  | Valorgas Catanduva | TIPO III | CARGA_GLOBAL | 3154 | CATAN-BIO138 | Operação | CCEE | SP | ENERGISA SSE-SP | SECO | Biogás - RU | Resíduos sólidos urbanos | Biomassa | UTE
2688 | d5afc7ad-7431-4d76-904b-db0d44623532 | CGH.PH.BA.029699-6.01 |  | Vargido | TIPO III | CARGA_GLOBAL | 5893 | SA.JES-BA069 | Operação | CCEE | BA | COELBA | NE | Potencial hidráulico | Potencial hidráulico | Hídrica | CGH
2689 | 0d5ec6e3-9083-400e-915a-fb397b3f5230 | PCH.PH.MG.027729-0.01 |  | Varginha | TIPO III | CARGA_GLOBAL | 4063 | MANHU-PCH138 | Operação | CCEE | MG | CEMIG D | SECO | Potencial hidráulico | Potencial hidráulico | Hídrica | PCH
2690 | 4b2512a8-b85e-41c5-ab99-ed9355fabb71 | CGH.PH.SC.029158-7.02 |  | Varginha Jelu | TIPO III | CARGA_GLOBAL | 9923 | CERBRA-SC138 | Operação | CCEE | SC | CERBRANORTE | S | Potencial hidráulico | Potencial hidráulico | Hídrica | CGH
2691 | 3320224e-3963-4e71-a918-ab9a5000e932 | PCH.PH.MG.027572-7.01 |  | Várzea Alegre | TIPO III | CARGA_GLOBAL | 4063 | MANHU-PCH138 | Operação | CCEE | MG | CEMIG D | SECO | Potencial hidráulico | Potencial hidráulico | Hídrica | PCH
2695 | c4ee233c-2347-4fb7-9bfd-e578753783fb | CGH.PH.PR.033372-7.01 |  | Velha | TIPO III | CARGA_GLOBAL | 2423 | JAGUAR-PR138 | Operação | CCEE | PR | COPEL D | S | Potencial hidráulico | Potencial hidráulico | Hídrica | CGH
2698 | 52f5509a-0a05-4976-b110-2b6c31d3c7b8 | UFV.RS.PE.051965-0.01 |  | Venosan | TIPO III | CARGA_GLOBAL | 5343 | MRRII--PE069 | Operação | CCEE | PE | NEOENERGIA PE | NE | Radiação solar | Radiação solar | Solar | UFV
2702 | 0ff64714-ea1f-4732-b46f-376553b29c97 | EOL.CV.SC.050084-4.01 |  | Vento Meridional Oeste I | TIPO III | CARGA_GLOBAL | 2832 | PINHAL-SC138 | Operação | CCEE | SC | CELESC | S | Cinética do vento | Cinética do vento | Eólica | EOL
2705 | 6c69f791-3888-4c1b-b4f3-3c020826600a | EOL.CV.BA.031758-6.01 |  | Ventos da Bahia II | TIPO III | CARGA_GLOBAL | 6342 | IRECE--BA138 | Operação | CCEE | BA | COELBA | NE | Cinética do vento | Cinética do vento | Eólica | EOL
2707 | 8a26ba56-53fe-47eb-9b4f-8f041c5034bd | EOL.CV.BA.031770-5.01 |  | Ventos da Bahia IV | TIPO III | CARGA_GLOBAL | 6342 | IRECE--BA138 | Operação | CCEE | BA | COELBA | NE | Cinética do vento | Cinética do vento | Eólica | EOL
2709 | af35d12b-783f-462a-ad1e-9936ebe915eb | EOL.CV.BA.031771-3.01 |  | Ventos da Bahia VIII | TIPO III | CARGA_GLOBAL | 6342 | IRECE--BA138 | Operação | CCEE | BA | COELBA | NE | Cinética do vento | Cinética do vento | Eólica | EOL
2906 | 8523f07a-3b94-414d-9c95-6b7745f9f1e8 | UTE.RU.SC.052078-0.01 |  | Veolia Biguaçu | TIPO III | CARGA_GLOBAL | 2870 | TIJUCA-SC138 | Operação | CCEE | SC | CELESC | S | Resíduos Sólidos Urbanos - RU | Resíduos sólidos urbanos | Biomassa | UTE
2907 | fde26740-2479-40ce-a5d2-6508110dbdd4 | UTE.RU.SP.049624-3.01 |  | Veolia Iperó | TIPO III | CARGA_GLOBAL | 3415 | OESTE-BIO088 | Operação | CCEE | SP | CPFL PIRATININGA | SECO | Resíduos Sólidos Urbanos - RU | Resíduos sólidos urbanos | Biomassa | UTE
2929 | 9ab8ad53-4936-4080-baa4-30d7d37142b6 | UTE.FL.BA.029014-9.01 |  | Veracel | TIPO II-B | CARGA_GLOBAL | 5978 | VERACEUTE | Operação | SAGIC | BA | VERACEL | NE | Licor Negro | Floresta | Biomassa | UTE
2932 | 77e56003-b492-4ec2-9dff-4f3d2d4aa1b3 | PCH.PH.MS.029260-5.01 |  | Verde 4 | TIPO III | CARGA_GLOBAL | 1144 | MIMOSO-MS138 | Operação | CCEE | MS | ENERGISA MS | SECO | Potencial hidráulico | Potencial hidráulico | Hídrica | PCH
2933 | b52660fc-bdaf-4aba-b964-bd09f9a75ef1 | PCH.PH.MS.029261-3.01 |  | Verde 4A | TIPO III | CARGA_GLOBAL | 1144 | MIMOSO-MS138 | Operação | CCEE | MS | ENERGISA MS | SECO | Potencial hidráulico | Potencial hidráulico | Hídrica | PCH
2934 | af09d710-b993-4c03-99a8-dc0aac6f7278 | PCH.PH.GO.030973-7.01 |  | Verde 8 | TIPO III | CARGA_GLOBAL | 7072 | VERDE8PCH138 | Operação | CCEE | GO | EQUATORIAL GO | SECO | Potencial hidráulico | Potencial hidráulico | Hídrica | PCH
2935 | d060d6ed-186a-4142-87f2-ce78d56ed940 | UFV.RS.BA.033588-6.01 |  | Verde Vale III | TIPO III | CARGA_GLOBAL | 6173 | IGAPO2-BA069 | Operação | CCEE | BA | COELBA | NE | Radiação solar | Radiação solar | Solar | UFV
2937 | c93a3e6c-9f8e-4722-80d3-8b8ef3464953 | UTE.AI.SP.029270-2.01 |  | Vertente | TIPO III | CARGA_GLOBAL | 7684 | VERTENTE-013 | Operação | CCEE | SP | CPFL PAULISTA | SECO | Bagaço de Cana de Açúcar | Agroindustriais | Biomassa | UTE
2940 | 4bd4d96a-bfb2-4bd3-abbf-ea134c5ecd2a | UTE.FL.MS.030384-4.01 |  | Vetorial Corumbá | TIPO III | CARGA_GLOBAL | 1019 | CORUM2-MS138 | Operação | CCEE | MS | ENERGISA MS | SECO | Gás de Alto Forno - Biomassa | Floresta | Biomassa | UTE
2941 | a8360903-7868-4e3a-a0c5-4fdbdfbff56f | PCH.PH.ES.000261-5.01 |  | Viçosa (Antiga Bicame) | TIPO III | CARGA_GLOBAL | 45385 | VICOSA-ES069 | Operação | CCEE | ES | EDP ES | SECO | Potencial hidráulico | Potencial hidráulico | Hídrica | PCH
2942 | da72d0a5-15a9-4cf2-921b-a33707ba2745 | PCH.PH.SC.029072-6.01 |  | Victor Baptista Adami (Antiga Passos Maia) | TIPO III | CARGA_GLOBAL | 2443 | PALMAS-PR138 | Operação | CCEE | SC | COPEL D | S | Potencial hidráulico | Potencial hidráulico | Hídrica | PCH
2943 | ead20dc2-5165-415d-896f-5a161a78fcfc | UTE.FL.MA.028917-5.01 |  | Viena | TIPO III | CARGA_GLOBAL | 8040 | IZ.MA--MA069 | Operação | CCEE | MA | EQUATORIAL MA-N | N | Carvão Vegetal | Floresta | Biomassa | UTE
2954 | d0516e9c-b1ea-4f01-b042-b75565577d44 | PCH.PH.PR.037822-4.01 |  | Vila Galupo | TIPO III | CARGA_GLOBAL | 845 | FBELTR-PR138 | Construção | CCEE | PR | COPEL D | S | Potencial hidráulico | Potencial hidráulico | Hídrica | PCH
2970 | 52878b09-3919-4c21-af16-d8e76da33927 | UTE.AI.SP.003035-0.01 |  | Viralcool | TIPO III | CARGA_GLOBAL | 4296 | VIRALC-SP138 | Operação | CCEE | SP | CPFL PAULISTA | SECO | Bagaço de Cana de Açúcar | Agroindustriais | Biomassa | UTE
2971 | 38b702be-6018-49f7-84cf-779931addb25 | UTE.AI.SP.030851-0.01 |  | Viralcool 2 | TIPO III | CARGA_GLOBAL | 4296 | VIRALC-SP138 | Operação | CCEE | SP | CPFL PAULISTA | SECO | Bagaço de Cana de Açúcar | Agroindustriais | Biomassa | UTE
2974 | df9a3fd9-036c-4ad3-8792-b25bc43a88ee | UTE.AI.SP.028462-9.01 |  | Vista Alegre | TIPO III | CARGA_GLOBAL | 4281 | VALEG-BIO138 | Operação | CCEE | SP | ELEKTRO | SECO | Bagaço de Cana de Açúcar | Agroindustriais | Biomassa | UTE | ELEKTRO - 23/05/19 -A Elektro faz o atendimento a título precário na usina Vista Alegre, ou seja, não está em nossa área de concessão (área da CPFL Santa Cruz), porém injeta em nossa rede. Obs ONS - 16/03 - Usina era enviada na planilha da Leste Paulista (barra 4281)
2975 | 0ba2031f-a957-477d-8387-7038f306d243 | UTE.AI.MS.029994-4.01 |  | Vista Alegre I (Antiga Energética Vista Alegre) | TIPO III | CARGA_GLOBAL | 9851 | VALEGR-MS138 | Operação | CCEE | MS | ENERGISA MS | SECO | Bagaço de Cana de Açúcar | Agroindustriais | Biomassa | UTE
2976 | 3f81a67d-0562-45a4-9704-d3b51a4e7c9e | UTE.AI.MS.031702-0.01 |  | Vista Alegre II | TIPO III | CARGA_GLOBAL | 9851 | VALEGR-MS138 | Operação | CCEE | MS | ENERGISA MS | SECO | Bagaço de Cana de Açúcar | Agroindustriais | Biomassa | UTE
2978 | 69089111-a669-4da7-b0c6-47486d1e26f6 | EOL.CV.PB.029075-0.01 |  | Vitória | TIPO III | CARGA_GLOBAL | 5273 | SRITA2-PB069 | Operação | CCEE | PB | ENERGISA PB | NE | Cinética do vento | Cinética do vento | Eólica | EOL
2980 | 85e55683-e099-405d-9237-4a0d645f99a7 | PCH.PH.PR.027549-2.01 |  | Vitorino | TIPO III | CARGA_GLOBAL | 853/9340 | PBRANC-PR138/PBRANC-PR034 | Operação | CCEE | PR | COPEL D | S | Potencial hidráulico | Potencial hidráulico | Hídrica | PCH
2981 | a59eead7-ee7f-4741-b840-bc74436a3fe1 | PCH.PH.PR.027549-2.01 |  | Vitorino | TIPO III | CARGA_GLOBAL | 853/9340 | PBRANC-PR138/PBRANC-PR034 | Operação | CCEE | PR | COPEL D | S | Potencial hidráulico | Potencial hidráulico | Hídrica | PCH
2984 | ada2703e-9eda-440e-8b9b-840e203ab6d4 | CGH.PH.SC.030494-8.02 |  | Volta Grande | TIPO III | CARGA_GLOBAL | 9977 | GRAVAT-SC069 | Operação | CCEE | SC | CELESC | S | Potencial hidráulico | Potencial hidráulico | Hídrica | CGH
2985 | 2bc01a0f-ee7f-4b3e-936b-853793acbb74 | UTE.AI.MG.028540-4.01 |  | Volta Grande | TIPO III | CARGA_GLOBAL | 1578 | UBER1-PCH138 | Operação | CCEE | MG | CEMIG D | SECO | Bagaço de Cana de Açúcar | Agroindustriais | Biomassa | UTE
2987 | 90bf9dfa-e967-4dc2-8962-e010b6bfa8a5 | UHE.PH.MG.000110-4.01 |  | Walter Rossi (Antiga Antas II) | TIPO III | CARGA_GLOBAL | 4111 | DME---BIO138 | Operação | CCEE | MG | DMEPC | SECO | Potencial hidráulico | Potencial hidráulico | Hídrica | UHE
2988 | f7afbd5f-3fc8-4695-b4dd-594f06113f10 | CGH.PH.SC.029589-2.01 |  | Wasser Kraft | TIPO III | CARGA_GLOBAL | 2832 | PINHAL-SC138 | Operação | CCEE | SC | CELESC | S | Potencial hidráulico | Potencial hidráulico | Hídrica | CGH
2989 | d6ceefc3-9f9d-4c5d-b809-f75246089140 | UTE.AI.MG.029122-6.01 |  | WD | TIPO III | CARGA_GLOBAL | 4371 | WDPCT-BIO138 | Operação | CCEE | MG | CEMIG D | SECO | Bagaço de Cana de Açúcar | Agroindustriais | Biomassa | UTE
2990 | 9f39fec8-6c3c-41d3-ab68-14c2254d3c66 | CGH.PH.SC.029384-9.01 |  | Wiggers | TIPO III | CARGA_GLOBAL | 9923 | CERBRA-SC138 | Operação | CCEE | SC | CERBRANORTE | S | Potencial hidráulico | Potencial hidráulico | Hídrica | CGH
2991 | 813500fd-820a-4160-a82f-f0238e04e686 | CGH.PH.SC.030845-5.01 |  | Willy Faller | TIPO III | CARGA_GLOBAL | 2733 | CNOVOS-SC138 | Operação | CCEE | SC | CELESC | S | Potencial hidráulico | Potencial hidráulico | Hídrica | CGH
2992 | 9f1c64fe-2d83-41fc-8d1f-e08a8ebf3e74 | EOL.CV.RS.031302-5.01 |  | Xangri-lá | TIPO II-B | CARGA_GLOBAL | 9183 | XANGRIEOL034 | Operação | CCEE | RS | CEEE D | S | Cinética do vento | Cinética do vento | Eólica | EOL
2993 | deab1426-1e43-4706-94c5-9a9347cac996 | EOL.CV.PE.029011-4.01 |  | Xavante | TIPO III | CARGA_GLOBAL | 5283/5133 | RIBEIR-PE069/PIRAPA-PE069 | Operação | CCEE | PE | NEOENERGIA PE | NE | Cinética do vento | Cinética do vento | Eólica | EOL
2999 | 4e833185-2f4c-4cd7-855c-631f0272c701 | PCH.PH.MG.003059-7.01 |  | Xicão | TIPO III | CARGA_GLOBAL | 4010 | TCOR1-PCH138 | Operação | CCEE | MG | CEMIG D | SECO | Potencial hidráulico | Potencial hidráulico | Hídrica | PCH
3000 | 2f2622c1-3f34-4309-8426-3ed403d7f0e8 | PCH.PH.GO.031327-0.01 |  | Ypê | TIPO III | CARGA_GLOBAL | 7073 | YPE---PCH138 | Operação | CCEE | GO | EQUATORIAL GO | SECO | Potencial hidráulico | Potencial hidráulico | Hídrica | PCH
3001 | 2d148871-79db-492a-b330-dddead5be952 | UTE.AI.SP.028325-8.01 |  | Zanin | TIPO III | CARGA_GLOBAL | 2107 | AR+CT-BIO138 | Operação | CCEE | SP | CPFL PAULISTA | SECO | Bagaço de Cana de Açúcar | Agroindustriais | Biomassa | UTE
3002 | c25d9e2b-1cf8-4882-b2f7-5bf7af9bd860 | PCH.PH.MG.030597-9.01 |  | Zé Tunin | TIPO III | CARGA_GLOBAL | 3333 | U.TRI-PCH138 | Operação | CCEE | MG | ENERGISA MG | SECO | Potencial hidráulico | Potencial hidráulico | Hídrica | PCH
3004 | e8ad9cc2-8278-4bf3-a404-f02cb46513fe | PCH.PH.SC.037673-6.01 |  | Zimlich | TIPO III | CARGA_GLOBAL | 2851 | BLUSAL-SC069 | DRS |  | SC | CELESC | S | Potencial hidráulico | Potencial hidráulico | Hídrica | PCH | E-mail Leticia 13/07/23 - Sem previsão de entrada em operação

## Em Operação Não Consideradas
| Id | CEG | Data Operação | Nome | Modalidade | Status | NumeroBarra | NomeBarra | SituacaoANEEL | FonteDados | UF | Agente | SubSistema | Combustivel | Fonte | TipoEnergia | TipoGeracao | Observacao
7 | f9e6a256-7825-4264-82f5-a14ad6e74650 | CGH.PH.SC.000016-7.01 |  | Abrasa | TIPO III | NAO_CONSIDERADA |  |  | Operação |  | SC | CELESC | S | Potencial hidráulico | Potencial hidráulico | Hídrica | CGH | Email Marcos 7/05/18 para Marcia - Não injeta na rede. (estaria conectada na barra 9689)
26 | 3fc4f073-ca8d-4a13-b378-b4ea1f1e208a | CGH.PH.SC.030419-0.01 |  | Acearia Frederico Missner (Antiga Rio Luiz Alves) |  | NAO_CONSIDERADA | 2712 | BLUME2-SC138 | Operação |  | SC | CELESC | S | Potencial hidráulico | Potencial hidráulico | Hídrica | CGH | E-mail Leticia 15/06/23 - Equivalentada na carga - autoprodutor de energia e consumidores livres, com a geração abatendo a carga do consumo.
69 | 9b86a28d-6fab-440f-a7cd-c5576495efde | EOL.CV.PB.029112-9.01 |  | Alhandra | TIPO III | NAO_CONSIDERADA | 5213 | MUSSU2-PB069 | Revogada | CCEE | PB | ENERGISA PB | NE | Cinética do vento | Cinética do vento | Eólica | EOL | Não gera
82 | 7bbd00fc-be58-4fa7-b302-038d2b7fa8f6 | CGH.PH.MG.030687-8.01 |  | Alto Brejaúba | TIPO III | NAO_CONSIDERADA | 348 | VALADAPCH138 | Fora do Cadastro | AGENTE | MG | CEMIG D | SECO | Potencial hidráulico | Potencial hidráulico | Hídrica | CGH | Geração distribuída desde Dez/17. GD.MG.000.020.322
85 | dab84ef0-88f0-421c-9462-0601e6cf9f06 | CGH.PH.MT.032265-2.01 |  | Alto Garças | TIPO III | NAO_CONSIDERADA | 4516 | C.MAGA-MT013 | Operação | CCEE | MT | ENERGISA MT | SECO | Potencial hidráulico | Potencial hidráulico | Hídrica | CGH | Relatório PAR/PEL 22-26 - GD
96 | fbb60d4c-b233-48e9-92e3-0d33b7e0728a | UTE.AI.MG.028580-3.01 |  | Alvorada | TIPO III | NAO_CONSIDERADA |  |  | Operação | CCEE | MG | CEMIG D | SECO | Bagaço de Cana de Açúcar | Agroindustriais | Biomassa | UTE | Não gera - Desativada (estaria conectada na barra 307)
129 | 234a5de0-376a-486e-8040-a2a6747ba967 | CGH.PH.MG.030954-0.01 |  | Antônio Dias | TIPO III | NAO_CONSIDERADA | 1532 | IPATINPCH138 | Fora do Cadastro | AGENTE | MG | CEMIG D | SECO | Potencial hidráulico | Potencial hidráulico | Hídrica | CGH | Geração distribuída desde Dez/17. GD.MG.000.020.305
134 | d80a5bf2-702f-4a53-ae61-73e1036e396e | UTE.PE.AM.030276-7.01 |  | Aparecida Parte III | TIPO II-B | NAO_CONSIDERADA |  |  | Desativada | AGENTE | AM |  | N | Óleo Diesel | Petróleo | Fóssil | UTE | DESPACHO Nº 1.025, DE 14/04/2020 - pedido de extinção das outorgas
135 | 96d17e3f-5ae1-46f0-a231-48fce8d4b2e6 | UFV.RS.SC.071714-2.01 |  | Ape Brasao | TIPO III | NAO_CONSIDERADA | 2896 | XANXER-SC138 | Operação | CCEE | SC | CELESC | S | Radiação solar | Radiação solar | Solar | UFV | E-mail Leticia 29/09/23 - Equivalentada
147 | 385566a2-1539-4a66-b5e2-505a90508606 | CGH.PH.MT.032204-0.01 |  | Araguaia | TIPO III | NAO_CONSIDERADA | 4516 | C.MAGA-MT013 | Operação | CCEE | MT | ENERGISA MT | SECO | Potencial hidráulico | Potencial hidráulico | Hídrica | CGH | Relatório PAR/PEL 22-26 - GD
148 | de972db0-a76b-47e5-9549-f2d302f8c60d | UTE.PE.MT.035090-7.01 |  | Araguaia | TIPO III | NAO_CONSIDERADA | 4693 | QUEREN-MT138 | Operação | CCEE | MT | ENERGISA MT | SECO | Óleo Diesel | Petróleo | Fóssil | UTE | Email Wander 12/04/19 - não injeta mais na rede da Energisa MT. Não está sendo mais considerada nos estudos da Energisa MT
149 | 36828b6c-dd51-4d18-a63d-11b953d0262c | CGH.PH.MT.031625-3.01 |  | Araguainha | TIPO III | NAO_CONSIDERADA | 4516 | C.MAGA-MT013 | Operação | CCEE | MT | ENERGISA MT | SECO | Potencial hidráulico | Potencial hidráulico | Hídrica | CGH | Relatório PAR/PEL 22-26 - GD
151 | 29d7c17e-ca88-49d1-945b-fb71c2b667e4 | PCH.PH.CE.027943-9.01 |  | Araras | TIPO III | NAO_CONSIDERADA | 5483 | SOBRAL-CE069 | Extinta | CCEE | CE | ENEL CE | NE | Potencial hidráulico | Potencial hidráulico | Hídrica | PCH
162 | bc847666-5d3f-43b0-b6b7-3855100ff8e0 | UTE.AI.SP.032860-0.01 |  | AREVALE | TIPO III | NAO_CONSIDERADA |  |  | Operação | CCEE | SP | EDP SP | SECO | Casca de Arroz | Agroindustriais | Biomassa | UTE | Email Anderson 14/11/2019 - UTE que atende a demanda interna do cliente Arevale, sem exportação Email Adriano 18/11/2019 - Na época a Arevale tinha realmente a intenção de exportação, porém verificou geração insuficiente para tal e não tem mais esse perfil. A geração é somente interna, sem exportação. (estaria conectada na barra 3459)
202 | 250e4b85-66df-4ec3-8a79-c7a99d4cb70f | UTE.PE.BA.034010-3.01 |  | Atacadão SA Juazeiro | TIPO III | NAO_CONSIDERADA | 5974 | EUNAPO-BA138 | Operação |  | BA | COELBA | NE | Óleo Diesel | Petróleo | Fóssil | UTE | Não injeta na rede
234 | e4d7bdbf-c52c-4097-82f2-f1eb893ce360 | CGH.PH.SC.029620-1.01 |  | Aurora | TIPO III | NAO_CONSIDERADA |  |  | Operação |  | SC | CELESC | S | Potencial hidráulico | Potencial hidráulico | Hídrica | CGH | Email Marcos 7/05/18 para Marcia - Não injeta na rede. (estaria conectada na barra 2731)
243 | 30e1c02e-ad7d-4a71-a77d-5dd1ff5a1653 | UTE.FL.MG.031329-7.01 |  | AVG I-II | TIPO III | NAO_CONSIDERADA | 4032 | SLAGO2-MG138 | Operação | CCEE | MG | CEMIG D | SECO | Carvão Vegetal | Floresta | Biomassa | UTE | E-mail Flavio 17/12/2020 - Usina desligada em MAI/19
259 | e2b1e265-6e8f-47dd-b21c-3a25e91ba7bd | UTE.RU.SP.028389-4.01 |  | Bandeirante | TIPO III | NAO_CONSIDERADA |  |  | Revogada | CCEE | SP |  | SECO | Biogás - RU | Resíduos sólidos urbanos | Biomassa | UTE
269 | de1e481a-0d8a-4c63-82ce-fd98b6f1bfcc | UTE.AI.SP.027932-3.01 |  | Barra | TIPO III | NAO_CONSIDERADA |  |  | Revogada |  | SP |  | SECO | Bagaço de Cana de Açúcar | Agroindustriais | Biomassa | UTE
282 | 42a71a7c-122c-46c9-84ce-2c336013ffba | UTE.FL.MG.028477-7.01 |  | Barreiro | TIPO III | NAO_CONSIDERADA |  |  | Revogada | CCEE | MG | CEMIG D | SECO | Carvão Vegetal | Floresta | Biomassa | UTE | Não injeta mais (estaria conectada na barra 314)
301 | f6e6466c-90c0-40ec-b750-a72a34722242 | UTE.PE.AC.030599-5.01 |  | Belo Jardim | TIPO II-B | NAO_CONSIDERADA |  |  | Operação | CCEE | AC | ENERGISA AC | SECO | Óleo Diesel | Petróleo | Fóssil | UTE | A usina já foi desativada. Não tem mais nada dela no local onde se encontrava
306 | c0f8b2bc-2a64-4c49-b25a-4b2edaf3b6f8 | CGH.PH.SC.028172-7.01 |  | Benedito Alto | TIPO III | NAO_CONSIDERADA | 2780 | INDAIA-SC138 | Fora do Cadastro | CCEE | SC | CELESC | S | Potencial hidráulico | Potencial hidráulico | Hídrica | CGH | Não diretamente conectada na Celesc. Injeta na rede da supridora. Conectada na rede CEESAM Cooperativa. CGH Benedito Alto CGH.PH.SC.028172-7.01 que foi desativada em jun/2016
308 | dbb73ee5-9277-49ec-8e3f-e881b35e081c | UTE.PE.SP.031528-1.01 |  | Bergamini | TIPO III | NAO_CONSIDERADA |  |  | Operação |  | SP | ENEL SP | SECO | Óleo Diesel | Petróleo | Fóssil | UTE | Não injeta na rede - A usina, embora estando na área da ENEL SP, não injeta na Rede de Distribuição ou nas DITs da área de concessão da Enel SP. Grupo Moto Gerador em média tensão pertencente ao consumidor A4.
309 | 9d2ad9ac-11ae-4bfd-84e4-5c52d2e174cc | UTE.FL.PR.029993-6.01 |  | Berneck | TIPO II-B | NAO_CONSIDERADA |  |  | Operação | CCEE | PR |  | S | Resíduos Florestais | Floresta | Biomassa | UTE | Não injeta (estaria representada na barra 9362)
313 | ea957118-06dd-4eff-8331-a8af9bfca2bd | PCH.PH.MG.000262-3.01 |  | Bicas | TIPO III | NAO_CONSIDERADA |  |  | Extinta | CCEE | MG | CEMIG D | SECO | Potencial hidráulico | Potencial hidráulico | Hídrica | PCH | Não gera - Desativada (estaria conectada na barra 1548)
356 | 72cc33c9-cbf4-4af2-b1b9-338e2556b64c | CGH.PH.SP.031266-5.01 |  | Bocaina | TIPO III | NAO_CONSIDERADA |  |  | Operação | AGENTE | SP | EDP SP | SECO | Potencial hidráulico | Potencial hidráulico | Hídrica | CGH | E-mail Anderson 15/10/21 - Não injeta
364 | e5c6788b-f23f-4e4a-8126-21412e6da58c | CGH.PH.MG.000284-4.01 |  | Bom Jesus do Galho | TIPO III | NAO_CONSIDERADA |  |  | Operação | AGENTE | MG |  | SECO | Potencial hidráulico | Potencial hidráulico | Hídrica | CGH
367 | 2d3e7acd-cad9-4af3-b8de-e50001dc60a1 | UTE.AI.SP.028043-7.01 |  | Bom Retiro | TIPO III | NAO_CONSIDERADA |  |  | Operação |  | SP |  | SECO | Bagaço de Cana de Açúcar | Agroindustriais | Biomassa | UTE
394 | 02a696ca-16cb-4025-bd81-96047d742782 | UTE.FL.SC.029275-3.01 |  | Bragagnolo | TIPO III | NAO_CONSIDERADA |  |  | Operação |  | SC | CELESC | S | Resíduos Florestais | Floresta | Biomassa | UTE | (AVELINO) Email Marcos 7/05/18 para Marcia - Não injeta na rede. (estaria conectada na barra 9689)
398 | 08a8a225-c20c-4b85-824e-9fa1faa8e979 | CGH.PH.MG.030688-6.01 |  | Brejaúba | TIPO III | NAO_CONSIDERADA | 348 | VALADAPCH138 | Fora do Cadastro | AGENTE | MG | CEMIG D | SECO | Potencial hidráulico | Potencial hidráulico | Hídrica | CGH | Geração distribuída desde Dez/17. GD.MG.000.020.322
418 | 682a2474-4a81-4f42-833a-a38130344677 | PCH.PH.PR.028809-8.01 |  | Burro Branco | TIPO III | NAO_CONSIDERADA |  |  | DRS |  | PR |  | S | Potencial hidráulico | Potencial hidráulico | Hídrica | PCH
447 | 83aead8e-e8b2-4b83-a7ed-97f897a83ce0 | CGH.PH.MG.000475-8.01 |  | Cachoeira do Fagundes | TIPO III | NAO_CONSIDERADA | 309 | BARBA-PCH138 | Operação | AGENTE | MG | CEMIG D | SECO | Potencial hidráulico | Potencial hidráulico | Hídrica | CGH | Geração distribuída - GD.MG.000.020.364
452 | c5a4e6f1-3b9a-4188-9d2d-731c9e8f6ef9 | CGH.PH.GO.001506-7.01 |  | Cachoeira do Ronca (Antiga Mosquito) | TIPO III | NAO_CONSIDERADA |  |  | Desativada |  | GO | EQUATORIAL GO | SECO | Potencial hidráulico | Potencial hidráulico | Hídrica | CGH | Resposta CELG - Abr/18 - Desativada. (estaria conectada na barra 2948)
463 | 560f88c3-9735-4893-b1d6-40cf367f27c9 | CGH.PH.AL.029328-8.01 |  | Caeté Cachoeira | TIPO III | NAO_CONSIDERADA | 5113 | R.LARG-PE069 | Operação | AGENTE | AL | EQUATORIAL AL | NE | Potencial hidráulico | Potencial hidráulico | Hídrica | CGH | Não gera
476 | ab898dfe-e645-4733-b78d-68b233533996 | CGH.PH.SC.029217-6.02 |  | Caju | TIPO III | NAO_CONSIDERADA | 2896 | XANXER-SC138 | Operação | CCEE | SC | CELESC | S | Potencial hidráulico | Potencial hidráulico | Hídrica | CGH | Não injeta na rede - Não diretamente conectada na Celesc, conectada no sistema da Iguaçú Energia. E-mail Guilherme 06/04/21 - Equivalentada na carga
576 | 02d4a496-f176-45f6-bf0c-786848a69dc2 | CGH.PH.RS.028688-5.01 |  | Carlos Bevilácqua | TIPO III | NAO_CONSIDERADA | 1214 | GUARIT-RS069 | Operação | CCEE | RS | RGE | S | Potencial hidráulico | Potencial hidráulico | Hídrica | CGH | E-mail Everson 15/10/21 - Cooperativa Creluz
591 | 05e82530-591d-4860-b4b9-8bb4ccff4181 | CGH.PH.RS.028240-5.01 |  | Cascata das Andorinhas | TIPO III | NAO_CONSIDERADA | 2095 | PFUNDO-RS023 | Operação | CCEE | RS | RGE | S | Potencial hidráulico | Potencial hidráulico | Hídrica | CGH | E-mail Everson 15/10/21 - Atende carga da Creral (Cooperativa).
593 | f8f046f3-875c-401a-8e22-cf0d7ecb41e6 | CGH.PH.RS.000706-4.03 |  | Cascata do Pinheirinho | TIPO III | NAO_CONSIDERADA | 1292 | TAPERA-RS069 | Operação | CCEE | RS | RGE | S | Potencial hidráulico | Potencial hidráulico | Hídrica | CGH | E-mail Cinara 14/04/21 - Pertence a cooperativa COPREL. Equivalentada na carga
610 | 1544d6b0-d4c6-49cb-b63d-8e09f1c0d327 | UHE.PH.RJ.000723-4.02 |  | Catete | TIPO III | NAO_CONSIDERADA |  |  | Extinta | AGENTE | RJ |  | SECO | Potencial hidráulico | Potencial hidráulico | Hídrica | UHE
621 | f77e6e87-7ba9-4157-be92-b7f3a4c62d99 | CGH.PH.MG.031906-6.01 |  | CEDRO | TIPO III | NAO_CONSIDERADA | 348 | VALADAPCH138 | Fora do Cadastro | AGENTE | MG | CEMIG D | SECO | Potencial hidráulico | Potencial hidráulico | Hídrica | CGH | Geração distribuída desde Dez/17. GD.MG.000.020.363
628 | 40744373-3005-4a69-b523-a766c3db9eff | UTE.FL.SC.000744-7.01 |  | Celulose Irani | TIPO III | NAO_CONSIDERADA |  |  | Operação |  | SC | CELESC | S | Licor Negro | Floresta | Biomassa | UTE | Email Marcos 7/05/18 para Marcia - Não injeta na rede . (estaria conectada na barra 2729)
630 | 780b72c0-64f6-44fd-ace6-16912caeb417 | UTE.FL.MG.027941-2.01 |  | Cenibra | TIPO III | NAO_CONSIDERADA |  |  | Operação | AGENTE | MG | CEMIG D | SECO | Licor Negro | Floresta | Biomassa | UTE | Não injeta - Geração interna do consumidor (estaria conectada na barra 1532)
631 | bab4375a-7c3e-4f76-84da-257037226a09 | UTE.GN.RJ.028773-3.01 |  | CENPES - Petrobrás |  | NAO_CONSIDERADA |  |  | Operação |  | RJ | LIGHT | SECO | Gás Natural | Gás natural | Fóssil | UTE | Premissa Mensal Agosto/23 - sem injeção de energia no sistema Light.
633 | b8f407dd-2779-4efb-bb60-1d2dc1a87a57 | UTE.AI.SP.001016-2.01 |  | Central Energética Ribeirão Preto (Antiga Galo Bravo) | TIPO III | NAO_CONSIDERADA |  |  | Operação | CCEE | SP | CPFL PAULISTA | SECO | Bagaço de Cana de Açúcar | Agroindustriais | Biomassa | UTE | CERP - email 08/01/18 - Não há necessidade de representação. (estaria conectada na barra 2293)
653 | ce5e599a-4dfd-4d69-96a5-c87cfd6ee0d5 | UTE.AI.PE.030940-0.01 |  | Cetrel Bioenergia JB | TIPO III | NAO_CONSIDERADA | 5283 | RIBEIR-PE069 | Fora do Cadastro | CCEE | PE | NEOENERGIA PE | NE | Gás de Alto Forno - Biomassa | Floresta | Biomassa | UTE | E-mail Tatiana 13/04/23 - Gerador suspenso
655 | c897301a-57af-4169-8936-88a2c7c14a75 | CGH.PH.MG.002109-1.02 |  | CGH Poquim | TIPO III | NAO_CONSIDERADA |  |  | Fora do Cadastro | CCEE | MG | CEMIG D | SECO | Potencial hidráulico | Potencial hidráulico | Hídrica | CGH | Resiliu o contrato (estaria conectada na barra 1557)
668 | fb85e553-5c09-4ef2-a588-308a3b35eb86 | UTE.FL.SC.028741-5.01 |  | Chapecó | TIPO III | NAO_CONSIDERADA |  |  | Operação |  | SC | CELESC | S | Resíduos Florestais | Floresta | Biomassa | UTE | (SADIA) Email Marcos 7/05/18 para Marcia - Não injeta na rede. (estaria conectada na barra 2848)
685 | 6d0d6dd0-d3c1-4d68-a933-d868e0233820 | UTE.PE.AM.028923-0.01 |  | Cidade Nova | TIPO III | NAO_CONSIDERADA |  |  | Desativada |  | AM |  | N | Óleo Diesel | Petróleo | Fóssil | UTE | DESPACHO Nº 1.025, DE 14/04/2020 - pedido de extinção das outorgas
687 | 86b56c29-734f-4477-b9ec-0c26c62ea669 | UTE.PE.MG.030721-1.01 |  | CIF Mineração | TIPO III | NAO_CONSIDERADA |  |  | Operação |  | MG | CEMIG D | SECO | Óleo Diesel | Petróleo | Fóssil | UTE | não injeta na rede (estaria conectada na barra 1538)
695 | 43895d90-8b17-48b8-bc1f-83c1b85a526e | UTE.AI.SP.028247-2.01 |  | Clealco Clementina | TIPO III | NAO_CONSIDERADA |  |  | Operação | AGENTE | SP | CPFL PAULISTA | SECO | Bagaço de Cana de Açúcar | Agroindustriais | Biomassa | UTE | Não injeta na rede. Autoprodutor com produção de uso exclusivo. (estaria conectada na barra 2166)
697 | adfdb44d-7ab3-4135-b837-be75d6f33a14 | UTE.PE.RJ.033421-9.01 |  | Cliníca São Gonçalo | TIPO III | NAO_CONSIDERADA |  |  | Operação |  | RJ | ENEL RJ | SECO | Óleo Diesel | Petróleo | Fóssil | UTE | não está mais em operação. Usina pertencia a Furnas. (estaria conectada na barra 1739)
704 | d01683f1-e3b0-4fa8-9eb6-81d779c716f0 | UTE.AI.PR.029201-0.01 |  | Cocamar Maringá | TIPO III | NAO_CONSIDERADA |  |  | Operação |  | PR | COPEL D | S | Bagaço de Cana de Açúcar | Agroindustriais | Biomassa | UTE | Não injeta na rede.
726 | 68cd0583-6602-441d-9b94-d5bdc7d07be9 | UTE.CM.SC.028718-0.01 |  | Concórdia | TIPO III | NAO_CONSIDERADA |  |  | Operação |  | SC | CELESC | S | Carvão Mineral | Carvão mineral | Fóssil | UTE | (SADIA) Email Marcos 7/05/18 para Marcia - Não injeta na rede. (estaria conectada na barra 9847)
737 | 97e85e0d-6268-44b4-9d83-569b0062894f | UTE.PE.RS.000827-3.01 |  | Copesul | TIPO III | NAO_CONSIDERADA |  |  | Operação | CCEE | RS |  | S | Outros Energéticos de Petróleo | Petróleo | Fóssil | UTE | Não injeta (estaria representada nas barras 1021 e 1022)
744 | 3eee5a0a-9d99-4ed2-b0d1-2549bf0ee9a5 | UTE.PE.PR.031105-7.02 |  | Coquepar | TIPO II-B | NAO_CONSIDERADA |  |  | Revogada |  | PR | COPEL D | S | Outros Energéticos de Petróleo | Petróleo | Fóssil | UTE | Revogada
754 | 471f59ea-9206-4d1c-85f3-1709d1f3b12b | UTE.PE.SC.030130-2.01 |  | Corfio |  | NAO_CONSIDERADA | 2722 | CACADO-SC138 | Operação |  | SC | CELESC | S | Óleo Diesel | Petróleo | Fóssil | UTE | E-mail Leticia 15/06/23 - Equivalentada na carga - autoprodutor de energia e consumidores livres, com a geração abatendo a carga do consumo.
766 | 13d5c539-72d2-451e-9e3e-d78ae465183a | CGH.PH.MG.030781-5.01 |  | Corrente Grande | TIPO II-B | NAO_CONSIDERADA | 348 | VALADAPCH138 | Fora do Cadastro |  | MG | CEMIG D | SECO | Potencial hidráulico | Potencial hidráulico | Hídrica | CGH | Geração distribuída desde Dez/17. GD.MG.000.020.321 - (SE Guanhães)
776 | 4415b4c1-636c-439a-bf52-073c96fa33d9 | UTE.CM.MA.030550-2.01 |  | Cosima | TIPO III | NAO_CONSIDERADA | 5542 | MIRAND-MA138 | Operação | CCEE | MA | EQUATORIAL MA-N | N | Gás de Alto Forno - CM | Carvão mineral | Fóssil | UTE | Não Gera
783 | 744f9830-8175-400c-b601-95b64158b6df | PCH.PH.RS.000877-0.01 |  | Cotovelo do Jacuí | TIPO III | NAO_CONSIDERADA | 1292 | TAPERA-RS069 | Operação | CCEE | RS | RGE | S | Potencial hidráulico | Potencial hidráulico | Hídrica | PCH | E-mail Cinara 14/04/21 - Pertence a cooperativa COPREL. Equivalentada na carga
803 | 59e56690-be76-48e7-8d1b-f2defc09f98d | UTE.GN.RJ.027061-0.01 |  | CTE II |  | NAO_CONSIDERADA | 269 | CSN---UTE | Operação |  | RJ | AUTOP CSN | SECO | Gás Natural | Gás natural | Fóssil | UTE
825 | 106e9d74-b305-41b9-973a-9cd7133bca00 | PCH.PH.SC.028985-0.01 |  | Dalapria | TIPO III | NAO_CONSIDERADA |  |  | Operação |  | SC | CELESC | S | Potencial hidráulico | Potencial hidráulico | Hídrica | PCH | Email Marcos 7/05/18 para Marcia - Não injeta na rede. (estaria conectada na barra 9689)
871 | c3bb7e20-24f0-4792-b8f4-e2a3e131f593 | UTE.AI.SP.027890-4.01 |  | Diana | TIPO III | NAO_CONSIDERADA |  |  | Operação | CCEE | SP | CPFL PAULISTA | SECO | Bagaço de Cana de Açúcar | Agroindustriais | Biomassa | UTE | E-mail Liamara 13/07/2020 - Não injeta
874 | 89f21d7c-8d2d-4cf4-b911-5296f44a49ae | CGH.PH.MG.031007-7.01 |  | Divino | TIPO III | NAO_CONSIDERADA | 4063 | MANHU-PCH138 | Fora do Cadastro | AGENTE | MG | CEMIG D | SECO | Potencial hidráulico | Potencial hidráulico | Hídrica | CGH | Geração distribuída desde Dez/17. GD.MG.000.020.473
880 | 9add11c2-97c5-4654-9966-ca05e75cea65 | UTE.FL.PR.028774-1.01 |  | Dois Vizinhos | TIPO III | NAO_CONSIDERADA |  |  | Operação |  | PR | COPEL D | S | Resíduos Florestais | Floresta | Biomassa | UTE | Não injeta na rede. (CO-GERAÇÃO)
906 | 7791061d-be0c-4974-88aa-bd71f9c0f3f3 | CGH.PH.MG.031144-8.01 |  | Durandé | TIPO III | NAO_CONSIDERADA | 4063 | MANHU-PCH138 | Operação | AGENTE | MG | CEMIG D | SECO | Potencial hidráulico | Potencial hidráulico | Hídrica | CGH | GD.MG.000.020.303
916 | 61a01168-1799-453e-9bb0-73a372b200f2 | UTE.PE.AM.027120-9.01 |  | Electron (TG) | TIPO III | NAO_CONSIDERADA |  |  | Desativada | CCEE | AM |  | N | Óleo Diesel | Petróleo | Fóssil | UTE | DESPACHO Nº 1.025, DE 14/04/2020 - pedido de extinção das outorgas
933 | 46bcf680-0321-4b6c-9cbb-cb028c7efca4 | UTE.GN.CE.000806-0.01 |  | Energy Works Kaiser Pacatuba | TIPO III | NAO_CONSIDERADA | 5453 | FORTAL-CE069 | Revogada | AGENTE | CE | ENEL CE | NE | Gás Natural | Gás natural | Fóssil | UTE | Não injeta mais
944 | 0d0f5443-af86-40e7-a753-45176ddde03e | EOL.CV.CE.002142-3.01 |  | Eólica de Prainha | TIPO III | NAO_CONSIDERADA | 5383 | AQUIR2-CE069 | Operação | AGENTE | CE | ENEL CE | NE | Cinética do vento | Cinética do vento | Eólica | EOL
956 | ecd06e5a-39ad-43e2-8bf6-ce8ff33d7479 | PCH.PH.SC.032520-1.01 |  | Escola Rio Natal | TIPO III | NAO_CONSIDERADA |  |  | Revogada |  | SC | CELESC | S | Potencial hidráulico | Potencial hidráulico | Hídrica | PCH | Outorga regovada. RESOLUÇÃO AUTORIZATIVA No 6.310, DE 25/ABRIL/2017
965 | 3a8258a7-d087-424f-af74-caee752585d1 | CGH.PH.MG.030245-7.01 |  | Espraiado | TIPO III | NAO_CONSIDERADA | 9083 | BDAMATPCH138 | Fora do Cadastro | AGENTE | MG | CEMIG D | SECO | Potencial hidráulico | Potencial hidráulico | Hídrica | CGH | Geração distribuída desde Dez/17. GD.MG.000.020.319
973 | 0debd380-6067-4fa7-9034-583e39aae0b5 | UFV.RS.SC.072028-3.01 |  | Estrutural Zortea |  | NAO_CONSIDERADA | 2733 | CNOVOS-SC138 | Operação |  | SC | CELESC | S | Radiação solar | Radiação solar | Solar | UFV | E-mail Leticia 29/09/23 - Sem previsão de entrada em operação
996 | b06538cf-e460-4270-89c2-75acfa5372f1 | CGH.PH.MG.030935-4.01 |  | Faria Lemos | TIPO III | NAO_CONSIDERADA | 4063 | MANHU-PCH138 | Fora do Cadastro | AGENTE | MG | CEMIG D | SECO | Potencial hidráulico | Potencial hidráulico | Hídrica | CGH | Geração distribuída desde Dez/17. GD.MG.000.020.472
997 | 2d7b77fa-6eac-40ae-9bb0-cd85ebbd7037 | CGH.PH.MG.030404-2.01 |  | Farias | TIPO III | NAO_CONSIDERADA | 1570 | SGRAN-PCH138 | Fora do Cadastro | AGENTE | MG | CEMIG D | SECO | Potencial hidráulico | Potencial hidráulico | Hídrica | CGH | Geração distribuída desde Dez/17. GD.MG.000.020.310
1002 | 4daff68d-1510-4601-80b6-a8677fa88eee | CGH.PH.RS.038245-0.01 |  | Faxinal | TIPO III | NAO_CONSIDERADA |  |  | Operação | CCEE | RS |  | S | Potencial hidráulico | Potencial hidráulico | Hídrica | CGH | E-mail Cinara 01/04/21 - ENVIADA/ EQUIVALENTADA (barra 1226). Proprietário: FAXINAL GERAÇÃO DE ENERGIA LTDA
1082 | 685c4532-6d83-4a11-813c-69ac110b65d2 | UTE.AI.SP.027342-2.01 |  | Furlan | TIPO III | NAO_CONSIDERADA |  |  | Operação | AGENTE | SP |  | SECO | Bagaço de Cana de Açúcar | Agroindustriais | Biomassa | UTE
1112 | 670a4f6a-0a51-4bc4-913e-707908dcb9dc | CGH.PH.MT.029516-7.01 |  | Galheiros | TIPO III | NAO_CONSIDERADA | 7776 | COMPVD-MT034 | Operação | CCEE | MT | ENERGISA MT | SECO | Potencial hidráulico | Potencial hidráulico | Hídrica | CGH | E-mail Wander 25/09/2020 - GD. 4765 – vai para COMPVD-MT034 (7776) à partir de 10/2021
1137 | d5d711d4-14e7-432b-a51d-c373cc21d14b | CGH.PH.MT.035769-3.01 |  | Glicério Rocha | TIPO III | NAO_CONSIDERADA | 4758 | CASC2-PCH013 | Operação | AGENTE | MT | ENERGISA MT | SECO | Potencial hidráulico | Potencial hidráulico | Hídrica | CGH | (CGH CAIANA) Resposta CEMAT Abr/18 - GD
1138 | 66434357-474b-48a7-a716-9e1d670f4884 | UTE.GN.RJ.001033-2.01 |  | Globo |  | NAO_CONSIDERADA |  |  | Operação |  | RJ | LIGHT | SECO | Gás Natural | Gás natural | Fóssil | UTE | Premissa Mensal Agosto/23 - não injeta. A usina possui esquema de proteção de fluxo, para garantir que ela não exporte energia para o sistema Light.
1139 | 06621819-c3c6-43bb-be17-ba80f76a4a53 | CGH.PH.MT.031142-1.01 |  | Glória | TIPO III | NAO_CONSIDERADA | 4688 | GLORIAPCH013 | Operação | AGENTE | MT | ENERGISA MT | SECO | Potencial hidráulico | Potencial hidráulico | Hídrica | CGH | E-mail Wander 24/09/2020 - GD
1148 | 36058719-695f-4145-bcd6-1adcc7a8ae8d | UTE.GN.SP.037425-3.01 |  | Goodyear |  | NAO_CONSIDERADA | 2207 | YG+YWH-SP138 | Operação |  | SP | CPFL PAULISTA | SECO | Gás Natural | Gás natural | Fóssil | UTE | E-mail Murilo 23/01/23 - Não injeta
1168 | 0baa286c-729e-41b1-8fca-767c3a94687e | UTE.AI.SP.028028-3.01 |  | Guarani | TIPO III | NAO_CONSIDERADA |  |  | Operação | AGENTE | SP |  | SECO | Bagaço de Cana de Açúcar | Agroindustriais | Biomassa | UTE
1180 | 99a3aded-5123-474d-b951-6e1cccabe0a0 | UTE.AI.AL.028052-6.01 |  | Guaxuma | TIPO III | NAO_CONSIDERADA | 8032 | PEN.AL-AL069 | Operação | CCEE | AL | EQUATORIAL AL | NE | Bagaço de Cana de Açúcar | Agroindustriais | Biomassa | UTE | Não gera
1190 | 6b79805f-5590-4bc4-abec-f02972a06624 | CGH.PH.SC.029172-2.02 |  | Hacker | TIPO III | NAO_CONSIDERADA | 2896 | XANXER-SC138 | Operação | CCEE | SC | CELESC | S | Potencial hidráulico | Potencial hidráulico | Hídrica | CGH | Não injeta na rede - Não diretamente conectada na Celesc, conectada no sistema da Iguaçú Energia. E-mail Guilherme 06/04/21 - Equivalentada na carga
1195 | f97c4010-390e-4990-9f66-60a508b03418 | UTE.PE.PR.029927-8.01 |  | Heringer | TIPO III | NAO_CONSIDERADA |  |  | Operação | CCEE | PR | COPEL D | S | Outros Energéticos de Petróleo | Petróleo | Fóssil | UTE | (Fertilizantes) Nunca gerou (e-mail Olivio 09/01/18). (estaria conectada na barra 2383)
1214 | 1f25bcbb-042c-41b7-b517-61678bd03c1f | UTE.FL.PR.028503-0.01 |  | Iguaçu Carambeí | TIPO III | NAO_CONSIDERADA | 9328 | PGRON2-PR034 | Fora do Cadastro | AGENTE | PR | COPEL D | S | Gás de Alto Forno - Biomassa | Floresta | Biomassa | UTE | Email Marcos jun/20 - Desmodelada da CCEE enquadrada como Geração Distribuída (GD.PR.000.030.790 - COOPERATIVA DE GERACAO COMPARTILHADA COGECOM). Hoje é uma minigeração da ReN 482/2012. Somente exporta energia (créditos) para compensar em centenas de Ucs
1248 | 13176e25-400f-4b66-b52c-759907fba7a3 | UTE.AI.SP.027392-9.01 |  | Ipiranga - Mococa |  | NAO_CONSIDERADA |  |  | Operação |  | SP |  | SECO | Bagaço de Cana de Açúcar | Agroindustriais | Biomassa | UTE
1264 | 40cc650f-17d1-4d78-ae14-7790cf2a5a6b | UTE.RU.SC.031321-1.02 |  | Itajaí Biogás | TIPO III | NAO_CONSIDERADA | 2775 | ITAJFZ-SC138 | Operação | CCEE | SC | CELESC | S | Biogás - RU | Resíduos sólidos urbanos | Biomassa | UTE
1297 | 0982afd2-94cc-401e-a435-58360fae4cbc | UTE.AI.SP.027333-3.01 |  | J. Pilon | TIPO III | NAO_CONSIDERADA |  |  | Operação | AGENTE | SP | ELEKTRO | SECO | Bagaço de Cana de Açúcar | Agroindustriais | Biomassa | UTE | Não gera - nunca entrou em operação
1303 | aadde4df-5426-4a5c-bacc-7d1f01ee6e53 | UTE.GN.SP.028374-6.01 |  | Jacareí | TIPO III | NAO_CONSIDERADA |  |  | Operação |  | SP | EDP SP | SECO | Gás Natural | Gás natural | Fóssil | UTE | E-mail Anderson 14/11/2019 - UTE interna desativada da antiga fábrica da Kaiser (estaria conectada na barra 3455)
1309 | eb5a3b57-3cf8-45ae-93a7-7d834e0241a2 | UTE.GN.SP.028368-1.01 |  | Jaguariúna | TIPO III | NAO_CONSIDERADA |  |  | Construção |  | SP | CPFL SANTA CRUZ | SECO | Gás Natural | Gás natural | Fóssil | UTE | Não injeta na rede - UTE de Cliente. (estaria conectada na barra 3137)
1401 | 43fd809b-7e2f-49ca-8eba-17dac74b2558 | UTE.FL.PR.027769-0.01 |  | Klabin | TIPO III | NAO_CONSIDERADA |  |  | Operação |  | PR |  | S | Licor Negro | Floresta | Biomassa | UTE | Não injeta (estaria representada nas barras 9364 e 9394)
1403 | cbd98aa1-f185-4147-b43e-203327b9047a | UTE.FL.SC.030027-6.01 |  | Klabin Correia Pinto (Antiga Celucat) | TIPO III | NAO_CONSIDERADA |  |  | Operação |  | SC | CELESC | S | Licor Negro | Floresta | Biomassa | UTE | Não injeta na rede. APE (SV) Klabin Correia Pinto UTE APE (SV) 35,00 Klabin SE Vidal Ramos Jr. (Barra) 69,0. (estaria conectada na barra 2802)
1404 | 160cd065-4b6f-40ad-a291-c0ab7a4f5123 | UTE.FL.SC.001103-7.01 |  | Klabin Otacílio Costa (Antiga Igaras) | TIPO III | NAO_CONSIDERADA |  |  | Operação |  | SC | CELESC | S | Licor Negro | Floresta | Biomassa | UTE | (estaria conectada na barra 9869)
1406 | 8751d97a-78cb-4183-9fbf-0fb066beb75d | CGH.PH.MG.030257-0.01 |  | Ladainha | TIPO III | NAO_CONSIDERADA |  |  | Fora do Cadastro | CCEE | MG | CEMIG D | SECO | Potencial hidráulico | Potencial hidráulico | Hídrica | CGH | Não há contrato de conexão e não foi localizada como GD (estaria conectada na barra 1557)
1410 | 2613bb38-7bea-4554-a48a-76c358032441 | UTE.AI.AL.028581-1.01 |  | Laginha-Matrix | TIPO III | NAO_CONSIDERADA | 8019 | ANG.AL-PE069 | Operação |  | AL | EQUATORIAL AL | NE | Bagaço de Cana de Açúcar | Agroindustriais | Biomassa | UTE | Não gera
1468 | ed37b604-3967-4b04-9807-189fdf0b52e2 | UTE.GN.SP.030197-3.01 |  | Levorin | TIPO III | NAO_CONSIDERADA |  |  | Operação | CCEE | SP | EDP SP | SECO | Gás Natural | Gás natural | Fóssil | UTE | (ENERGYLEV) Usina atende basicamente a demanda interna do cliente, porém pode eventualmente exportar o excedente de geração. Email Anderson 14/11/2019 - UTE que atende a demanda interna do cliente Levorin, sem exportação (estaria conectada na barra 3437)
1481 | 29709e7a-02a0-4a50-a264-36c5dc4a84d5 | CGH.PH.SC.029303-2.01 |  | Lontras | TIPO III | NAO_CONSIDERADA | 2896 | XANXER-SC138 | Operação | CCEE | SC | CELESC | S | Potencial hidráulico | Potencial hidráulico | Hídrica | CGH | E-mail Guilherme 06/04/21 - Não injeta na rede da Celesc. Equivalentada na carga
1493 | 991066cd-f1c5-412b-9154-229064432171 | UTE.AI.SP.027923-4.01 |  | Lwarcel | TIPO III | NAO_CONSIDERADA |  |  | Operação | AGENTE | SP | CPFL PAULISTA | SECO | Bagaço de Cana de Açúcar | Agroindustriais | Biomassa | UTE | Não está gerando, foi informado em Janeiro de 2016 que a usina saiu do paralelo por tempo indeterminado.
1500 | cc0f6073-7b03-4e62-9822-6cdcbf07db24 | UTE.GN.RN.028324-0.01 |  | Macaíba (Antiga Termo Toalia) | TIPO III | NAO_CONSIDERADA | 5243 | NATAL2-RN069 | Operação | CCEE | RN | COSERN | NE | Gás Natural | Gás natural | Fóssil | UTE | Não gera
1508 | 11e662a9-cb60-4d76-a9b1-557cb4a4164e | UTE.AI.SC.030149-3.01 |  | Madecal | TIPO III | NAO_CONSIDERADA |  |  | Operação |  | SC | CELESC | S | Bagaço de Cana de Açúcar | Agroindustriais | Biomassa | UTE | Email Marcos 7/05/18 para Marcia - Não injeta na rede. (estaria conectada na barra 2722)
1537 | 3c131baa-2262-4ac4-b098-54cf70f959ae | UTE.PE.RS.030773-4.01 |  | Marfrig Alegrete | TIPO III | NAO_CONSIDERADA |  |  | Operação |  | RS |  | S | Óleo Diesel | Petróleo | Fóssil | UTE
1541 | 6b2ae82d-d021-4337-920c-de05914928ef | UTE.PE.PR.033363-8.01 |  | MARINGA - 1 | TIPO III | NAO_CONSIDERADA |  |  | Operação |  | PR | COPEL D | S | Óleo Diesel | Petróleo | Fóssil | UTE | Não injeta na rede.
1563 | 74f86d32-e0e2-486b-ba04-b0a429e967a2 | UTE.PE.AM.030273-2.01 |  | Mauá Parte II Bloco Distrito | TIPO III | NAO_CONSIDERADA |  |  | Desativada | SAGIC | AM |  | N | Óleo Diesel | Petróleo | Fóssil | UTE | DESPACHO Nº 1.025, DE 14/04/2020 - pedido de extinção das outorgas
1605 | ac97c9b4-30a6-49ba-b1e1-0994edef549c | CGH.PH.MG.031089-1.01 |  | Monte Verde Energia SA | TIPO III | NAO_CONSIDERADA | 4373 | JFORA1-MG023 | Operação | AGENTE | MG | CEMIG D | SECO | Potencial hidráulico | Potencial hidráulico | Hídrica | CGH | GD.MG.000.020.325
1645 | f2af48b5-f3e8-46cd-b258-f1954013f051 | CGH.PH.RS.029022-0.01 |  | Nilo BonfantI (Antiga Cascata do Buricá) | TIPO III | NAO_CONSIDERADA | 1214 | GUARIT-RS069 | Operação | CCEE | RS | RGE | S | Potencial hidráulico | Potencial hidráulico | Hídrica | CGH | E-mail Cinara 14/04/21 - Pertence a cooperativa CERILUZ. Equivalentada na carga
1655 | 7ed0e818-d64c-449b-9660-e753e058d7fe | UTE.AI.GO.029156-0.01 |  | Nova Geração | TIPO III | NAO_CONSIDERADA |  |  | Operação |  | GO | EQUATORIAL GO | SECO | Bagaço de Cana de Açúcar | Agroindustriais | Biomassa | UTE | Empreendimento não concretizado
1671 | c09ee8e1-dcf6-44c6-87f5-f7a0e4d75a41 | CGH.PH.MT.030650-9.01 |  | Novo Colorado | TIPO III | NAO_CONSIDERADA | 4844 | ITAMAR-MT069 | Operação | CCEE | MT | ENERGISA MT | SECO | Potencial hidráulico | Potencial hidráulico | Hídrica | CGH | Relatório PAR/PEL 22-26 - GD
1700 | 53c68d90-bfba-435a-b8a0-b0bad3c8bf3d | CGH.PH.RS.037327-3.01 |  | Osvaldo Dino Pigozzi | TIPO III | NAO_CONSIDERADA |  |  | Operação | CCEE | RS |  | S | Potencial hidráulico | Potencial hidráulico | Hídrica | CGH | E-mail Cinara 01/04/21 - ENVIADA/ EQUIVALENTADA (barra 1292). Proprietário: ZEBU AGROINDUSTRIAL LTDA
1706 | 661e7f18-b43b-45f5-af08-744dd85d1d7e | CGH.PH.MG.031804-3.01 |  | Ouro Fino | TIPO III | NAO_CONSIDERADA | 9082 | OUROFIPCH138 | Operação | AGENTE | MG | CEMIG D | SECO | Potencial hidráulico | Potencial hidráulico | Hídrica | CGH | GD.MG.000.022.901
1720 | bdde1a07-31df-4c24-9aa5-3716c56d6506 | CGH.PH.SP.029983-9.01 |  | Palmeiras | TIPO III | NAO_CONSIDERADA |  |  | Operação | AGENTE | SP |  | SECO | Potencial hidráulico | Potencial hidráulico | Hídrica | CGH
1727 | 2d83c733-bc99-4574-ab06-4423b7917d4b | PCH.PH.MG.001952-6.01 |  | Pandeiros | TIPO III | NAO_CONSIDERADA |  |  | Extinta | CCEE | MG | CEMIG D | SECO | Potencial hidráulico | Potencial hidráulico | Hídrica | PCH | E-mail Flávio - 15/07/2019 - Usina Desativada (estaria conectada na barra 1487)
1748 | c9e24d88-a9cf-47cc-a2aa-69c859378464 | CGH.PH.MG.031249-5.01 |  | Pardo | TIPO III | NAO_CONSIDERADA | 9080 | SRCALDPCH138 | Operação | CCEE | MG | CEMIG D | SECO | Potencial hidráulico | Potencial hidráulico | Hídrica | CGH | E-mail Daniel 20/09/20 - GD
1879 | b86c48fe-bd95-4cdf-a4b6-6301f03ff0e7 | CGH.PH.MG.030689-4.01 |  | Pitangas | TIPO III | NAO_CONSIDERADA | 1570 | SGRAN-PCH138 | Fora do Cadastro | AGENTE | MG | CEMIG D | SECO | Potencial hidráulico | Potencial hidráulico | Hídrica | CGH | Geração distribuída desde Dez/17. GD.MG.000.020.316
1891 | 5a71e9e0-88db-4783-a472-4f6ef517c938 | UTE.FL.MG.030757-2.01 |  | Plantar | TIPO III | NAO_CONSIDERADA | 4031 | SLAGO3BIO138 | Operação | AGENTE | MG | CEMIG D | SECO | Gás de Alto Forno - Biomassa | Floresta | Biomassa | UTE | Geração distribuída desde Abr/16. GD.MG.000.005.915
1894 | 2a71b679-209f-4b80-905e-ca37197d84d7 | CGH.PH.PE.030539-1.01 |  | Poço da Cruz | TIPO III | NAO_CONSIDERADA | 5093 | ARCOVEII-069 | Operação | CCEE | PE | NEOENERGIA PE | NE | Potencial hidráulico | Potencial hidráulico | Hídrica | CGH | (EX Geraldo Fonseca)
1908 | c37142f1-766e-43ba-a4a9-54541a8545f9 | CGH.PH.MG.002104-0.01 |  | Ponte do Silva | TIPO III | NAO_CONSIDERADA | 3319 | MANHU-PCH069 | Extinta | AGENTE | MG | ENERGISA MG | SECO | Potencial hidráulico | Potencial hidráulico | Hídrica | CGH
1909 | f3dae35e-e76d-4fce-975d-809e07798638 | CGH.PH.MG.031693-8.01 |  | PONTE QUEIMADA | TIPO III | NAO_CONSIDERADA | 4020 | PNOVA-PCH138 | Operação | CCEE | MG | CEMIG D | SECO | Potencial hidráulico | Potencial hidráulico | Hídrica | CGH | E-mail Daniel 20/09/20 - GD - SE Integradora Bom Jesus + Ponte Queimada
1924 | 293b35bc-2d0b-4784-9a54-2bb629811839 | CGH.PH.RS.028915-9.01 |  | Posto | TIPO III | NAO_CONSIDERADA | 1340 | TAPEJA-RS138 | Operação | CCEE | RS | RGE | S | Potencial hidráulico | Potencial hidráulico | Hídrica | CGH | E-mail Cinara 14/04/21 - Pertence a cooperativa COPREL. Equivalentada na carga
1966 | ff318268-207f-4d2e-9718-51835f5a176b | UFV.RS.SC.071333-3.01 |  | Rafitec Fábrica 03 | TIPO III | NAO_CONSIDERADA | 2896 | XANXER-SC138 | Operação |  | SC | CELESC | S | Radiação solar | Radiação solar | Solar | UFV
1968 | 9bca233c-320f-4958-937c-63af2ab0157b | UTE.AI.SP.028078-0.01 |  | Raízen Paraguaçu |  | NAO_CONSIDERADA | 3194 | PARAGU-SP088 | Operação |  | SP | ENERGISA SSE-SP | SECO | Bagaço de Cana de Açúcar | Agroindustriais | Biomassa | UTE | E-mail Bruno 09/03/22 - não injeta, somente suprimento interno
1984 | 7623f104-2267-412f-bafc-a76c7c00907d | UTE.PE.SP.002200-4.01 |  | Refinaria de Paulínea - REPLAN | TIPO III | NAO_CONSIDERADA |  |  | Operação | AGENTE | SP | CPFL PAULISTA | SECO | Gás de Refinaria | Petróleo | Fóssil | UTE | Não injeta na rede. Autoprodutor com produção de uso exclusivo. (estaria conectada na barra 2244)
1985 | 75d27404-bdc8-41eb-a7dc-59e9faa99792 | UTE.PE.BA.002197-0.01 |  | Refinaria Landulpho Alves (RLAM) | TIPO III | NAO_CONSIDERADA |  |  | Operação | CCEE | BA |  | NE | Gás de Refinaria | Petróleo | Fóssil | UTE | Não injeta
1986 | 768472d4-f84b-4c38-a76b-7a68755199fd | UTE.PE.PR.002195-4.01 |  | Refinaria Presidente Getúlio Vargas (REPAR) | TIPO III | NAO_CONSIDERADA |  |  | Operação | CCEE | PR |  | S | Gás de Refinaria | Petróleo | Fóssil | UTE | Não injeta na rede (contato tel Luis com Rodrigo Gawlik em 25/11/2019)
1997 | 43d31d5b-361b-4ab4-a7a9-9867d8793594 | CGH.PH.SP.027102-0.01 |  | Reynaldo Gonçalves | TIPO III | NAO_CONSIDERADA |  |  | Extinta |  | SP | ENERGISA SSE-SP | SECO | Potencial hidráulico | Potencial hidráulico | Hídrica | CGH | Não gera- não está mais em operação há pelo menos 4 anos
2010 | 5359b8f3-ed04-4ecd-acd0-482948de99d3 | UTE.FL.SC.027395-3.01 |  | Rigesa | TIPO III | NAO_CONSIDERADA |  |  | Operação |  | SC | CELESC | S | Resíduos Florestais | Floresta | Biomassa | UTE | Não injeta na rede. APE (SV). (estaria conectada na barra 2840)
2012 | 49d8ba30-a6bf-4b1f-af47-13eed3ae5d80 | CGH.PH.PR.044831-1.01 |  | Rincão da Ponte |  | NAO_CONSIDERADA | 1052 | TIBAGI-PR138 | Eixo Disponibilizado |  | PR | COPEL D | S | Potencial hidráulico | Potencial hidráulico | Hídrica | CGH | E-mail Marcos 15/10/21 - Usina Conectada como GD - Sistema de Compensação.
2014 | f9729993-46f4-40d5-9f1f-f42802518073 | UTE.PE.AC.002277-2.01 |  | Rio Acre | TIPO II-B | NAO_CONSIDERADA |  |  | Revogada | CCEE | AC | ENERGISA AC | SECO | Óleo Diesel | Petróleo | Fóssil | UTE | A usina já foi desativada. Não tem mais nada dela no local onde se encontrava
2015 | 4fd94bbe-d37d-4875-aa80-6a3145b14ce8 | CGH.PH.MT.030634-7.01 |  | Rio Alegre | TIPO III | NAO_CONSIDERADA | 4854 | ITANO3-MT034 | Operação |  | MT | ENERGISA MT | SECO | Potencial hidráulico | Potencial hidráulico | Hídrica | CGH | E-mail Wander 25/09/2020 - GD
2019 | f4561ee2-a9d7-485d-a0aa-3a46d4a8987a | CGH.PH.PR.029412-8.01 |  | Rio Bonito I | TIPO III | NAO_CONSIDERADA |  |  | Operação |  | PR |  | S | Potencial hidráulico | Potencial hidráulico | Hídrica | CGH
2021 | 193b4c8a-1cf3-4c2f-a845-af2ada1d48d0 | CGH.PH.GO.029302-4.01 |  | Rio Bonito II | TIPO III | NAO_CONSIDERADA | 2977 | IPORA-PCH069 | Fora do Cadastro | AGENTE | GO | EQUATORIAL GO | SECO | Potencial hidráulico | Potencial hidráulico | Hídrica | CGH | GD - Relatório de Análise PAR 22-26
2024 | 1b82a632-3668-43d1-a58a-c282d9c74600 | UTE.PE.AC.027125-0.01 |  | Rio Branco II | TIPO III | NAO_CONSIDERADA |  |  | Revogada | CCEE | AC | ENERGISA AC | SECO | Óleo Diesel | Petróleo | Fóssil | UTE | A usina já foi desativada. Não tem mais nada dela no local onde se encontrava
2033 | 1e44ccd9-575c-48a1-918f-aa91089ae740 | CGH.PH.SC.029099-8.01 |  | Rio das Pedras | TIPO III | NAO_CONSIDERADA |  |  | Operação | AGENTE | SC | CELESC | S | Potencial hidráulico | Potencial hidráulico | Hídrica | CGH | CGH Marombas (CEG CGH.PH.SC.029099-8.01) em operação como Autoprodutor de Energia sem venda de excedentes, não injeta na rede da Celesc. (estaria conectada na barra 10181) CGH Rio das Pedras, CGH Bossardi e CGH Invernada das Mulas - Proprietário Marombas Indústria e Comércio de Madeiras e Papelão Ltda.
2045 | 931df096-d829-4de2-82e4-0f049072b8f4 | PCH.PH.PR.002360-4.01 |  | Rio dos Patos | TIPO III | NAO_CONSIDERADA | 9408 | PRUDEN-PR138 | Extinta | CCEE | PR | COPEL D | S | Potencial hidráulico | Potencial hidráulico | Hídrica | PCH | Não está gerando temporariamente (e-mail 09/05/18)
2047 | 652dc0a7-cf10-4d51-90e7-00ea30595c33 | CGH.PH.RS.027100-4.01 |  | Rio Fortaleza | TIPO III | NAO_CONSIDERADA | 1214 | GUARIT-RS069 | Operação | CCEE | RS | RGE | S | Potencial hidráulico | Potencial hidráulico | Hídrica | CGH | E-mail Everson 15/10/21 - Cooperativa Creluz
2061 | 3809dcba-a580-46c3-9cdb-14c383a053be | CGH.PH.SC.030968-0.01 |  | Rio Verde | TIPO III | NAO_CONSIDERADA |  |  | Operação | AGENTE | SC | CELESC | S | Potencial hidráulico | Potencial hidráulico | Hídrica | CGH | Complexo Verde Vale, formado pelas usinas Capivari, Nova Fátima, Santa Rosa e Rio Fortuna. Geração já representada nos estudos na barra 2854.
2083 | 275b1e40-a744-48fd-bfbc-5664001027f4 | CGH.PH.RS.031695-4.01 |  | RP 1 | TIPO III | NAO_CONSIDERADA |  |  | Operação | CCEE | RS |  | S | Potencial hidráulico | Potencial hidráulico | Hídrica | CGH | Usina da Coprel - Injeta na rede da RGE (abatida da carga) E-mail Cinara 14/04/21 - Não está na área de concessão da RGE
2094 | 8cbab3a2-405a-428d-8ca6-3f913b9d9f28 | UTE.AI.AL.029607-4.01 |  | Sali | TIPO III | NAO_CONSIDERADA | 5113 | R.LARG-PE069 | Operação |  | AL | EQUATORIAL AL | NE | Bagaço de Cana de Açúcar | Agroindustriais | Biomassa | UTE | (Santa Clotilde)
2109 | 5cb37558-6e90-4a6a-88f7-8821558ef4a1 | CGH.PH.PR.002576-3.01 |  | Salto da Alemoa | TIPO III | NAO_CONSIDERADA |  |  | Operação | CCEE | PR | COPEL D | S | Potencial hidráulico | Potencial hidráulico | Hídrica | CGH | Email Marcos 25/10/22 - AREA DE CONCESSÃO: FORÇA E LUZ DE CORONEL VIVIDA - FORCEL
2114 | 9bf2f79d-dd00-40ad-957b-1cfa8185f6ca | PCH.PH.MG.002633-6.01 |  | Salto do Paraopeba | TIPO III | NAO_CONSIDERADA |  |  | Operação |  | MG | CEMIG D | SECO | Potencial hidráulico | Potencial hidráulico | Hídrica | PCH | Nunca gerou - Empreendimento Cancelado - Há informação de acesso de 2011.
2115 | 0225c301-23f9-42ca-9130-01b34e47b546 | PCH.PH.SC.002173-3.01 |  | Salto do Passo Velho | TIPO III | NAO_CONSIDERADA | 2896 | XANXER-SC138 | Operação | CCEE | SC | CELESC | S | Potencial hidráulico | Potencial hidráulico | Hídrica | PCH | E-mail Guilherme 06/04/21 - Não injeta na rede da Celesc. Equivalentada na carga
2130 | 7893dafc-0361-4cbd-b583-8d1effe3b8ea | PCH.PH.SC.003047-3.01 |  | Salto Voltão | TIPO III | NAO_CONSIDERADA | 2896 | XANXER-SC138 | Operação | CCEE | SC | CELESC | S | Potencial hidráulico | Potencial hidráulico | Hídrica | PCH | Injeta na rede da supridora Iguaçu Energia E-mail Guilherme 06/04/21 - Equivalentada na carga
2162 | 9c8f39b5-4a6e-4410-bba8-40a668b70775 | UTE.AI.SP.027537-9.01 |  | Santa Elisa - Unidade II | TIPO III | NAO_CONSIDERADA |  |  | Operação |  | SP |  | SECO | Bagaço de Cana de Açúcar | Agroindustriais | Biomassa | UTE
2189 | bf42c5ab-a7e6-46dc-b9d5-6d0edd439182 | CGH.PH.MG.029978-2.01 |  | Santa Marta | TIPO III | NAO_CONSIDERADA |  |  | Operação |  | MG | CEMIG D | SECO | Potencial hidráulico | Potencial hidráulico | Hídrica | CGH | E-mail 23/05/2018 - Não há contratos de uso/conexão celebrados. Encontra-se na área de concessão da CEMIG. - Não encontramos estudos de acesso.
2194 | a706f916-1293-41d5-8b47-b0f2b5ef0290 | CGH.PH.SC.028205-7.01 |  | Santa Rosa | TIPO III | NAO_CONSIDERADA |  |  | Operação |  | SC | CELESC | S | Potencial hidráulico | Potencial hidráulico | Hídrica | CGH | Não injeta na rede - Confirmar que não está conectada na rede da Copel assim como estará a PCH.PH.SC.033961-0.01 homônima PCH.
2222 | b3e3b1b5-b1ff-4aad-9842-7660c5e2a9c7 | UTE.AI.SP.027924-2.01 |  | Santo Antônio | TIPO III | NAO_CONSIDERADA |  |  | Operação |  | SP |  | SECO | Bagaço de Cana de Açúcar | Agroindustriais | Biomassa | UTE
2259 | 45cdf241-f214-45d2-9abd-f6e2a6bd9332 | UTE.AI.MS.030479-4.01 |  | São Fernando Energia I | TIPO II-B | NAO_CONSIDERADA |  |  | Revogada | CCEE | MS |  | SECO | Bagaço de Cana de Açúcar | Agroindustriais | Biomassa | UTE
2264 | 26a34262-614f-4378-b55f-208617a6c433 | UTE.AI.SP.028178-6.01 |  | São Francisco | TIPO III | NAO_CONSIDERADA |  |  | Operação |  | SP |  | SECO | Bagaço de Cana de Açúcar | Agroindustriais | Biomassa | UTE
2287 | c64ec83f-aeb7-48c6-977f-f7fca926d66c | CGH.PH.MG.030862-5.01 |  | São João | TIPO III | NAO_CONSIDERADA | 4063 | MANHU-PCH138 | Operação | AGENTE | MG | CEMIG D | SECO | Potencial hidráulico | Potencial hidráulico | Hídrica | CGH | GD.MG.000.020.326 (da Caiana)
2291 | 313c3f17-8925-4c1a-b6c6-28e5ec999de4 | UHE.PH.MG.027195-0.01 |  | São João | TIPO III | NAO_CONSIDERADA |  |  | Operação | AGENTE | MG | CEMIG D | SECO | Potencial hidráulico | Potencial hidráulico | Hídrica | UHE | E-mail 23/05/2018 - Não há contratos de uso/conexão celebrados. Realizou Consulta de Acesso em 2009 Encontra-se na área de concessão da CEMIG.
2325 | 3348afbb-96b6-4dd7-b90a-35bcf52217ab | UTE.AI.AL.030152-3.01 |  | São Miguel | TIPO III | NAO_CONSIDERADA | 5113 | R.LARG-PE069 | Revogada | CCEE | AL | EQUATORIAL AL | NE | Bagaço de Cana de Açúcar | Agroindustriais | Biomassa | UTE
2430 | fe69037a-26cf-49e2-a2c4-041ea1d56a67 | UTE.FL.MG.036922-5.02 |  | Siderurgica Barão de Maua | TIPO III | NAO_CONSIDERADA | 4032 | SLAGO2-MG138 | Operação | CCEE | MG | CEMIG D | SECO | Gás de Alto Forno - Biomassa | Floresta | Biomassa | UTE | E-mail Flavio 17/12/2020 - CUSD resilido em ABR/20
2431 | cd1797ac-5a66-4638-bc19-5bdda66f150e | UTE.AI.MS.028106-9.01 |  | Sidrolândia (Antiga Santa Olinda) | TIPO III | NAO_CONSIDERADA |  |  | Revogada |  | MS |  | SECO | Bagaço de Cana de Açúcar | Agroindustriais | Biomassa | UTE
2434 | adf0aac2-f5a3-4a7f-a3d4-338219fbaa90 | UTE.FL.MA.028500-5.01 |  | Simasa | TIPO III | NAO_CONSIDERADA | 8040 | IZ.MA--MA069 | Operação | CCEE | MA | EQUATORIAL MA-N | N | Carvão Vegetal | Floresta | Biomassa | UTE | Geração desativada desde 01/03/2017
2437 | 13276559-88da-44ad-890e-2001a7108115 | UTE.AI.AL.028750-4.01 |  | Sinimbu | TIPO III | NAO_CONSIDERADA | 5113 | R.LARG-PE069 | Operação | CCEE | AL | EQUATORIAL AL | NE | Bagaço de Cana de Açúcar | Agroindustriais | Biomassa | UTE | Não gera
2444 | 8fae4dc6-58a9-4942-9cf7-43890ec32834 | UTE.PE.MG.029749-6.01 |  | SMTE - Subestação Araguari | TIPO III | NAO_CONSIDERADA |  |  | Operação |  | MG |  | SECO | Óleo Diesel | Petróleo | Fóssil | UTE
2467 | f551355a-3841-432d-bf84-d503dea3ae51 | UFV.RS.BA.031285-1.01 |  | Sol Moradas Salitre e Rodeadouro | TIPO III | NAO_CONSIDERADA | 8055 | JZD.BA-BA069 | Operação | CCEE | BA | COELBA | NE | Radiação solar | Radiação solar | Solar | UFV | projeto piloto desligado.
2470 | 2d139265-0578-4efb-b1de-709fcbb4e82d | UFV.RS.RS.046252-7.01 |  | Solar Boa Vista | TIPO III | NAO_CONSIDERADA |  |  | Operação | CCEE | RS |  | S | Radiação solar | Radiação solar | Solar | UFV | E-mail Cinara 20/08/20 - ENVIADA/ EQUIVALENTADA - Está na área da permissionária CRELUZ (barra 9549)
2475 | 2f071fb9-4e32-433c-9254-bde0835235d9 | UFV.RS.RS.046740-5.01 |  | Solar São Gabriel | TIPO III | NAO_CONSIDERADA |  |  | Operação | CCEE | RS |  | S | Radiação solar | Radiação solar | Solar | UFV | E-mail Cinara 20/08/20 - ENVIADA/ EQUIVALENTADA - Está na área da permissionária CRELUZ (barra 9549)
2476 | 6ffa8e76-865d-4cd7-af00-4d0a06e17fbf | UFV.RS.RS.046531-3.01 |  | Solar São Miguel | TIPO III | NAO_CONSIDERADA |  |  | Operação | CCEE | RS |  | S | Radiação solar | Radiação solar | Solar | UFV | E-mail Cinara 20/08/20 - ENVIADA/ EQUIVALENTADA - Está na área da permissionária CRELUZ (barra 9549)
2477 | b7f0c1f1-79da-4d60-9074-97e723f61bba | UFV.RS.RS.046921-1.01 |  | Solar São Rafael | TIPO III | NAO_CONSIDERADA |  |  | Operação | CCEE | RS |  | S | Radiação solar | Radiação solar | Solar | UFV | E-mail Cinara 01/04/21 - ENVIADA/ EQUIVALENTADA (barra 9549). Proprietário: CRELUZ - COOP. DE GERAÇÃO DE ENERGIA E DESENVOLVIMENTO
2480 | 5e62ce88-f718-41d6-89b1-e6b9eec63ac5 | CGH.PH.RS.000931-8.03 |  | Soledade | TIPO III | NAO_CONSIDERADA |  |  | Operação | CCEE | RS |  | S | Potencial hidráulico | Potencial hidráulico | Hídrica | CGH | E-mail Cinara 01/04/21 - ENVIADA/ EQUIVALENTADA (barra 1292). Proprietário: CRELUZ - COOP. DE ENERGIA E DESENVOLVIMENTO FONTOURA XAVIER
2488 | a070204d-e14d-4510-b3fb-b8ccd2bf9664 | UTE.PE.PE.033348-4.01 |  | Suape Empreendimentos Ambientais | TIPO III | NAO_CONSIDERADA |  |  | Operação |  | PE |  | NE | Óleo Diesel | Petróleo | Fóssil | UTE | E-mail Tatiana 13/04/23 - Não identificamos esse agente gerador na nossa base de dados.
2509 | 507806bd-63bc-4544-8d9e-b4bdd1676ebd | CGH.PH.RS.030668-1.01 |  | Taipinha | TIPO III | NAO_CONSIDERADA | 1292 | TAPERA-RS069 | Operação | CCEE | RS | RGE | S | Potencial hidráulico | Potencial hidráulico | Hídrica | CGH | E-mail Cinara 14/04/21 - Pertence a cooperativa CERFOX. Equivalentada na carga
2510 | 7518c1cd-d85b-47a4-8fe1-c1878ee332f9 | PCH.PH.SC.030410-7.01 |  | Tamanduá | TIPO III | NAO_CONSIDERADA |  |  | Construção não iniciada |  | SC | CELESC | S | Potencial hidráulico | Potencial hidráulico | Hídrica | PCH | Não gera. (estaria conectada na barra 2720)
2525 | c453b925-b62c-46ba-987c-1c98bd3e97e1 | UTE.PE.SP.030175-2.01 |  | Tecumseh Bairro Vila Izabel | TIPO III | NAO_CONSIDERADA |  |  | Operação |  | SP |  | SECO | Óleo Diesel | Petróleo | Fóssil | UTE
2537 | d084c043-3ff2-4dc8-a174-0a1ed2f81275 | UTE.FL.SC.028961-2.01 |  | Terranova I | TIPO III | NAO_CONSIDERADA |  |  | Operação |  | SC | CELESC | S | Resíduos Florestais | Floresta | Biomassa | UTE | Email Marcos 7/05/18 para Marcia - Não injeta na rede. (estaria conectada na barra 2844)
2551 | a13d23c7-2abf-4693-bf26-c00b8977b200 | UTE.GN.SP.030258-9.04 |  | Torre Eldorado | TIPO III | NAO_CONSIDERADA |  |  | Operação | AGENTE | SP |  | SECO | Gás Natural | Gás natural | Fóssil | UTE
2565 | e4274649-56c4-4370-bb43-de82505002e8 | UTE.AI.MG.028202-2.01 |  | Triálcool | TIPO III | NAO_CONSIDERADA |  |  | Operação | CCEE | MG | CEMIG D | SECO | Bagaço de Cana de Açúcar | Agroindustriais | Biomassa | UTE | Não gera (Laginha Agroindustrial) (estaria conectada na barra 307)
2569 | d6f3c0d7-16d6-4aed-956e-adbb63f694a4 | UTE.AI.SC.027901-3.01 |  | Trombini | TIPO III | NAO_CONSIDERADA |  |  | Operação |  | SC | CELESC | S | Bagaço de Cana de Açúcar | Agroindustriais | Biomassa | UTE | Email Marcos 7/05/18 para Marcia - Não injeta na rede. (estaria conectada na barra 2893)
2574 | e344a74a-fd31-41d5-b403-3e8b8a60f64b | UTE.CM.RJ.029507-8.01 |  | TRT |  | NAO_CONSIDERADA | 269 | CSN---UTE | Operação |  | RJ | AUTOP CSN | SECO | Gás de Alto Forno - CM | Carvão mineral | Fóssil | UTE
2584 | 5ab8ffdd-1c10-4399-992a-3a851159c120 | CGH.PH.MT.029209-5.01 |  | Tucunaré | TIPO III | NAO_CONSIDERADA |  |  | Operação |  | MT | ENERGISA MT | SECO | Potencial hidráulico | Potencial hidráulico | Hídrica | CGH | Não gera - Esta geração está desativada e não é mais contabilizada pela Energisa MT.
2623 | 92eb7486-be8a-432c-bde5-dc914661e41b | UFV.RS.SC.066942-3.01 |  | Uni Peças Especiais Pvc |  | NAO_CONSIDERADA | 2737 | CRICIU-SC069 | Operação |  | SC | CELESC | S | Radiação solar | Radiação solar | Solar | UFV | E-mail Letícia 29/09/23 - Equivalentada na carga
2624 | d8e5b421-3b84-4fcb-84b6-b77fc740aba0 | UTE.AI.SP.027750-9.01 |  | Unialco | TIPO III | NAO_CONSIDERADA |  |  | Operação |  | SP |  | SECO | Bagaço de Cana de Açúcar | Agroindustriais | Biomassa | UTE
2647 | 1f596ba8-29cd-42a6-82a4-dddc5e453269 | UTE.AI.SC.027951-0.01 |  | Urbano Jaraguá | TIPO III | NAO_CONSIDERADA |  |  | Operação |  | SC | CELESC | S | Bagaço de Cana de Açúcar | Agroindustriais | Biomassa | UTE | Email Marcos 7/05/18 para Marcia - Não injeta na rede. (estaria conectada na barra 2784)
2651 | e78d68ff-16df-46fc-b5e9-356fa5388a72 | UTE.AI.AL.028037-2.01 |  | Uruba | TIPO III | NAO_CONSIDERADA | 5113 | R.LARG-PE069 | Operação | CCEE | AL | EQUATORIAL AL | NE | Bagaço de Cana de Açúcar | Agroindustriais | Biomassa | UTE | Não gera
2661 | 464a41a1-7a23-4813-bb67-99618e62a24f | UTE.FL.MG.028604-4.01 |  | Usiminas |  | NAO_CONSIDERADA |  |  | Operação |  | MG |  | SECO | Gás de Alto Forno - Biomassa | Floresta | Biomassa | UTE | Não injeta (estaria representada na barra 9040)
2662 | 8f9efb88-f75e-47d7-829f-c35e7007831e | UTE.FL.MG.029480-2.01 |  | Usiminas 2 | TIPO III | NAO_CONSIDERADA |  |  | Operação | CCEE | MG |  | SECO | Gás de Alto Forno - Biomassa | Floresta | Biomassa | UTE | Não injeta (estaria representada na barra 9045)
2667 | 81644a8a-3380-4e9d-8aa6-f7cb2b450e3f | CGH.PH.GO.028193-0.01 |  | Usina do Rio Bonito I | TIPO III | NAO_CONSIDERADA | 2977 | IPORA-PCH069 | Fora do Cadastro | CCEE | GO | EQUATORIAL GO | SECO | Potencial hidráulico | Potencial hidráulico | Hídrica | CGH | GD - Relatório de Análise PAR 22-26
2673 | 38239842-9b88-4bc0-a9e3-e65d623d6493 | UTE.AI.PR.028146-8.01 |  | Vale do Ivaí | TIPO III | NAO_CONSIDERADA | 9403 | MARIAL-PR138 | Operação |  | PR | COPEL D | S | Bagaço de Cana de Açúcar | Agroindustriais | Biomassa | UTE | (Renuka) E-mail Márcia 17/05/18 - não injeta na rede da Copel
2677 | 62d51550-b23b-47b5-a35b-055bd681c95e | UTE.AI.MG.028934-5.01 |  | Vale do Paranaíba | TIPO III | NAO_CONSIDERADA |  |  | Operação |  | MG | CEMIG D | SECO | Bagaço de Cana de Açúcar | Agroindustriais | Biomassa | UTE | Empreendimento Cancelado (estaria conectada na barra 307)
2681 | a7fb76fd-246c-47c1-8727-0fa576fe4c55 | UTE.AI.MG.030046-2.01 |  | Vale do São Simão | TIPO II-B | NAO_CONSIDERADA |  |  | Operação | CCEE | MG | CEMIG D | SECO | Bagaço de Cana de Açúcar | Agroindustriais | Biomassa | UTE | Revogada - Email Daniel 13/mar/19 - teve sua desconexão formalizada em 01/06/2017 (estaria conectada na barra 7158)
2936 | a77a1bf3-436e-4f3d-a66c-b8d9139e5258 | CGH.PH.MG.031566-4.01 |  | Vermelho Velho | TIPO III | NAO_CONSIDERADA | 4020 | PNOVA-PCH138 | Operação | CCEE | MG | CEMIG D | SECO | Potencial hidráulico | Potencial hidráulico | Hídrica | CGH | GD.MG.000.020.313
2939 | cc2fa409-4677-43b8-a4f1-787dc610bad7 | UTE.FL.MS.029236-2.01 |  | Vetorial | TIPO III | NAO_CONSIDERADA |  |  | Operação | CCEE | MS |  | SECO | Gás de Alto Forno - Biomassa | Floresta | Biomassa | UTE | opera no modo isolado para atender ao consumidor - Carga isolada
2948 | 101fc296-af6a-48f6-829d-70df478c32a3 | UTE.PE.RO.003013-9.01 |  | Vila de Extrema | TIPO III | NAO_CONSIDERADA |  |  | Revogada |  | RO | ENERGISA RO | SECO | Óleo Diesel | Petróleo | Fóssil | UTE
2969 | de4f4dc3-d60e-4871-ba31-cad3aa36cf92 | UTE.PE.RO.027862-9.01 |  | Vilhena | TIPO III | NAO_CONSIDERADA |  |  | Operação |  | RO | ENERGISA RO | SECO | Óleo Diesel | Petróleo | Fóssil | UTE | DESATIVADA
2977 | 45c44715-5b2e-437f-8cfc-53a9d1d8f550 | CGH.PH.MG.031970-8.01 |  | Vista Verde | TIPO III | NAO_CONSIDERADA | 1654 | CENTE-PCH138 | Fora do Cadastro | AGENTE | MG | LIGHT | SECO | Potencial hidráulico | Potencial hidráulico | Hídrica | CGH | GD - Ocorreu o descredenciamento do PIE S.Cristovão Energia entre meados de 2017/2018, a fim de possibilitar ligação da unidade consumidora com minigeração distribuída nos termos da /RES.ANEEL 482/12 (CGH VISTA VERDE)
2983 | 2d62a859-7e94-4989-9245-f643e1fd6933 | CGH.PH.MG.030949-4.01 |  | Volta Grande | TIPO III | NAO_CONSIDERADA |  |  | Operação |  | MG | CEMIG D | SECO | Potencial hidráulico | Potencial hidráulico | Hídrica | CGH | (CAETÉ) E-mail 23/05/2018 - Não há contratos de uso/conexão celebrados. Encontra-se na área de concessão da CEMIG. - Não encontramos estudos de acesso.
2986 | cf4cd615-552f-463f-a876-d7b7ef57a847 | UTE.PE.RN.031501-0.01 |  | Walmart Santa Maria | TIPO III | NAO_CONSIDERADA |  |  | Operação |  | RN |  | NE | Óleo Diesel | Petróleo | Fóssil | UTE
2994 | dcf557c9-0d0c-4dc5-bfa2-4ef627aa3d0f | PCH.PH.SC.030263-5.01 |  | Xavantina | TIPO III | NAO_CONSIDERADA | 2896 | XANXER-SC138 | Operação | CCEE | SC | CELESC | S | Potencial hidráulico | Potencial hidráulico | Hídrica | PCH | E-mail Guilherme 06/04/21 - Não injeta na rede da Celesc. Equivalentada na carga
2995 | 8fbe7c05-6a57-4414-910b-0891124320c9 | PCH.PH.RJ.003058-9.01 |  | Xavier | TIPO III | NAO_CONSIDERADA |  |  | Extinta | AGENTE | RJ |  | SECO | Potencial hidráulico | Potencial hidráulico | Hídrica | PCH | E-mail Alexandre 15/10/20 - A Usina Xavier deixou de existir em 2011 com a tragédia que ocorreu lá, por conta daquelas chuvas à época. No lugar não foi acrescentado nada por enquanto, nem mesmo GD.

## Futuras Viabilidade Alta
| Id | CEG | Data Operação | Nome | Modalidade | Status | NumeroBarra | NomeBarra | SituacaoANEEL | FonteDados | UF | Agente | SubSistema | Combustivel | Fonte | TipoEnergia | TipoGeracao | Observacao
49 | bfd0420d-7faa-4501-a167-2f13e14436aa | PCH.PH.SC.035496-1.01 | 2024-01-01 | Águas da Serra | TIPO III | FUTURA | 2780 | INDAIA-SC138 | DRS | CCEE | SC | CELESC | S | Potencial hidráulico | Potencial hidráulico | Hídrica | PCH
53 | cc190dd8-e30e-4a05-b2ff-1b2ba6d63d81 | CGH.PH.MG.044305-0.01 | 2024-03-01 | Alagoa III | TIPO III | FUTURA | 4007 | SLOUR1-MG138 | Construção não iniciada |  | MG | CEMIG D | SECO | Potencial hidráulico | Potencial hidráulico | Hídrica | CGH
74 | 6a274905-2367-4691-a83d-bcf57c271250 | PCH.PH.SC.037173-4.01 | 2024-01-01 | Alto Alegre |  | FUTURA | 2760 | HERVAL-SC138 | Construção não iniciada |  | SC | CELESC | S | Potencial hidráulico | Potencial hidráulico | Hídrica | PCH
86 | 31ab53f0-e54c-4e26-9141-4eccac7eb5f1 | PCH.PH.SC.030675-4.01 | 2024-01-01 | Alto Garcia | TIPO III | FUTURA | 967 | FLORIA-SC138 | Construção não iniciada |  | SC | ELETROSUL | S | Potencial hidráulico | Potencial hidráulico | Hídrica | PCH
87 | ea6835c4-7d30-4c51-893a-96b51af2629f | PCH.PH.MT.035646-8.01 | 2025-12-01 | Alto Guaporé 2 | TIPO III | FUTURA | 3565 | ALTGU-PCH013 | Construção não iniciada |  | MT | ENERGISA MT | SECO | Potencial hidráulico | Potencial hidráulico | Hídrica | PCH
89 | 8ff6d8aa-22ae-4e18-a220-c481e0c22fc5 | UHE.PH.RR.000076-0.01 | 2025-10-01 | Alto Jatapu |  | FUTURA |  |  | Operação |  | RR | RORAIMA ENERGIA | N | Potencial hidráulico | Potencial hidráulico | Hídrica | UHE | E-mail Euso 17/10/22 - entrada dos dados de despacho está sendo encaminhada pela área de Estudos Elétricos do ONS
185 | 852ca550-ce24-4f6c-b50f-06e698a04d02 | UTE.AI.GO.054823-5.01 | 2024-08-01 | Asolo 2 | TIPO II-B | FUTURA |  |  | Construção não iniciada |  | GO | EQUATORIAL GO | SECO | Bagaço de Cana de Açúcar | Agroindustriais | Biomassa | UTE | Usina não considerada nas previsões do PAR/PEL 24-28 E-mail Ana Maria 31/10/22: Não tem parecer de acesso válido
286 | 4dbd8b8c-64b1-424a-a347-ea597a80eb86 | UTE.RU.SP.031070-0.01 | 2026-01-01 | Barueri | TIPO III | FUTURA | 3478 | JANDIR-SP088 | Construção não iniciada |  | SP | ENEL SP | SECO | Biogás - RU | Resíduos sólidos urbanos | Biomassa | UTE | E-mail Daniel Gomes 26/09/2023: Essa usina ingressou com novo pedido de Orçamento de Conexão junto a ENEL SP, para entrada em operação comercial para julho/2025 com demanda a ser despachada de no máximo 16,0 MW.
289 | 84ea4695-9dda-4fb8-9dd9-1bebfe4258cc | UTE.AI.SP.027835-1.01 | 2025-05-01 | Bazan | TIPO III | FUTURA |  |  | Operação |  | SP | CPFL PAULISTA | SECO | Bagaço de Cana de Açúcar | Agroindustriais | Biomassa | UTE | Usina não considerada nas previsões do PAR/PEL 24-28 E-mail Liamara 14/11/22 - Não há processo em andamento junto à CPFL Paulista
293 | 4207fd92-7123-4e99-a71f-51d00b4357e2 | PCH.PH.PR.035005-2.01 | 2027-01-01 | Beira Rio |  | FUTURA |  |  | Construção não iniciada |  | PR | COPEL D | S | Potencial hidráulico | Potencial hidráulico | Hídrica | PCH | Usina não considerada nas previsões do PAR/PEL 24-28 E-mail Marcos 17/10/22 - Sem PAC (Sem definição do ponto de conexão)
328 | 08faae22-27d7-485e-95a3-968c9b0759c4 | UTE.RU.RS.066003-5.01 | 2023-01-26 | Biotermica Energia Sa - Santa Maria | TIPO III | FUTURA |  |  | Operação | CCEE | RS | RGE | S | Biogás - RU | Resíduos sólidos urbanos | Biomassa | UTE
334 | 1c90c7f6-7ed5-42ac-b0e3-d1e77c89c86a | UFV.RS.MG.043221-0.01 | 2024-05-01 | Boa Esperança | TIPO III | FUTURA |  |  | Construção não iniciada |  | MG |  | SECO | Radiação solar | Radiação solar | Solar | UFV
340 | 2196ac51-8f75-4f81-843b-f266edd80b05 | UFV.RS.PE.037814-3.01 | 2025-01-01 | Boa Hora 4 | TIPO III | FUTURA | 5123 | TACAIM-PE069 | Construção não iniciada |  | PE | NEOENERGIA PE | NE | Radiação solar | Radiação solar | Solar | UFV | Usina não considerada nas previsões do PAR/PEL 24-28. E-mail Tatiana 13/04/23 - Não temos informações deste gerador.
341 | a57b7a5f-d620-4a36-80ff-a4f54c2ed52a | UFV.RS.PE.037815-1.01 | 2025-01-01 | Boa Hora 5 | TIPO III | FUTURA | 5123 | TACAIM-PE069 | Construção não iniciada |  | PE | NEOENERGIA PE | NE | Radiação solar | Radiação solar | Solar | UFV | Usina não considerada nas previsões do PAR/PEL 24-28. E-mail Tatiana 13/04/23 - Não temos informações deste gerador.
342 | 85ff011a-3ff9-4e6e-9196-9b884ed6b5b8 | UFV.RS.PE.037816-0.01 | 2025-01-01 | Boa Hora 6 | TIPO III | FUTURA | 5123 | TACAIM-PE069 | Construção não iniciada |  | PE | NEOENERGIA PE | NE | Radiação solar | Radiação solar | Solar | UFV | Usina não considerada nas previsões do PAR/PEL 24-28. E-mail Tatiana 13/04/23 - Não temos informações deste gerador.
348 | 1da15b45-9fb9-4956-87ac-7b6f2bc0102c | PCH.PH.SC.031439-0.01 | 2023-12-01 | Boa Vista | TIPO III | FUTURA | 2733 | CNOVOS-SC138 | Construção não iniciada |  | SC | CELESC | S | Potencial hidráulico | Potencial hidráulico | Hídrica | PCH
361 | 45f8ecdb-c636-4401-8605-28e469c4182e | PCH.PH.ES.037381-8.01 | 2026-03-01 | Bom Jesus | TIPO III | FUTURA | 2689 | MIMOSO-ES069 | Construção não iniciada |  | ES | EDP ES | SECO | Potencial hidráulico | Potencial hidráulico | Hídrica | PCH
392 | 4d459938-e456-4631-8af4-16fdcca603d9 | PCH.PH.MT.037888-7.01 | 2026-06-01 | Braço Sul |  | FUTURA |  |  | DRS |  | MT | ENERGISA MT | SECO | Potencial hidráulico | Potencial hidráulico | Hídrica | PCH | Usina não considerada nas previsões do PAR/PEL 24-28 E-mail Wander 04/11/22: Possui somente IA de 2018 (vencida). De 2018 pra cá não entrou com mais nenhuma solicitação junto a Distribuidora
433 | 7133a05b-a606-49b4-8c65-70432ecce020 | PCH.PH.MG.035309-4.01 | 2025-11-01 | Cabuí | TIPO III | FUTURA | 327 | SOBRAG-MG138 | Construção não iniciada |  | MG | CEMIG D | SECO | Potencial hidráulico | Potencial hidráulico | Hídrica | PCH
508 | 8a66993e-f034-4961-97e2-0391414e16a7 | PCH.PH.SC.031498-6.01 | 2024-01-01 | Campo Belo | TIPO III | FUTURA | 2889 | VRAMOS-SC138 | Construção não iniciada |  | SC | CELESC | S | Potencial hidráulico | Potencial hidráulico | Hídrica | PCH
589 | bbe257d7-8e2c-4583-bd1c-458557398452 | PCH.PH.SP.027982-0.01 | 2024-10-01 | Cascata |  | FUTURA | 3861 | MAIRIP-SP138 | Construção não iniciada |  | SP | ELEKTRO | SECO | Potencial hidráulico | Potencial hidráulico | Hídrica | PCH
614 | f35528ba-4a45-4f95-9ac1-043e8882778b | PCH.PH.PR.037314-1.01 | 2023-03-23 | Cavernoso III | TIPO III | FUTURA | 2448 | LARANJ-PR138 | Construção não iniciada | CCEE | PR | COPEL D | S | Potencial hidráulico | Potencial hidráulico | Hídrica | PCH
616 | 13abfc2e-907b-4ef4-9430-5745fc544777 | PCH.PH.PR.034117-7.01 | 2026-01-01 | Cavernoso VIII | TIPO III | FUTURA | 2448 | LARANJ-PR138 | Construção não iniciada |  | PR | COPEL D | S | Potencial hidráulico | Potencial hidráulico | Hídrica | PCH
623 | 0a604ba0-f33d-4607-ba65-3771158751de | UTE.AI.MS.060307-4.01 | 2025-04-01 | Cedro |  | FUTURA | 10462 | CEDRO-UTE138 | DRO |  | MS | ENERGISA MS | SECO | Bagaço de Cana de Açúcar | Agroindustriais | Biomassa | UTE | E-mail Egídio 13/10/22 - Usina considerada nas previsões do PAR 24-28
635 | 092010c8-05be-4623-a13e-0376e762570a | UTE.FL.MS.049647-2.01 | 2024-09-01 | Central Geradora Suzano RRP1 | TIPO II-B | FUTURA | 10408 | SUZANOUTE003 | Construção não iniciada |  | MS | AUTOP MS | SECO | Licor Negro | Floresta | Biomassa | UTE
692 | fb6cd2e9-7383-4035-9622-f891793d21a3 | PCH.PH.PR.035147-4.01 | 2026-05-01 | Clairto Zonta | TIPO III | FUTURA | 888 | IVAIPO-PR138 | Construção não iniciada |  | PR | COPEL D | S | Potencial hidráulico | Potencial hidráulico | Hídrica | PCH
700 | 55216021-a4b1-4407-93b6-28d4c4f1e184 | PCH.PH.PR.036938-1.01 | 2024-09-01 | Cobre Km 19 | TIPO III | FUTURA | 2448 | LARANJ-PR138 | Construção não iniciada |  | PR | COPEL D | S | Potencial hidráulico | Potencial hidráulico | Hídrica | PCH
710 | e7cb2b3e-5314-4349-8fad-2a30dc1eae8f | PCH.PH.MT.037681-7.01 | 2027-01-01 | Colibri |  | FUTURA |  |  | DRS |  | MT | ENERGISA MT | SECO | Potencial hidráulico | Potencial hidráulico | Hídrica | PCH | Usina não considerada nas previsões do PAR/PEL 24-28 E-mail Wander 07/02/23: A distribuidora ainda não recebeu nenhuma informação sobre esta geração.
764 | 841464ce-f2ca-4fc3-8845-fb8fb99ea196 | PCH.PH.PR.029505-1.01 | 2026-02-01 | Córrego Fundo |  | FUTURA | 2468 | COLORA-PR138 | Construção não iniciada |  | PR | COPEL D | S | Potencial hidráulico | Potencial hidráulico | Hídrica | PCH | (Alto Alegre)
969 | 0df553ba-37a9-4866-a5bf-0c8d22bd83bb | PCH.PH.MT.033415-4.01 | 2025-03-01 | Estivadinho 3 |  | FUTURA | 3563 | ESTIV-PCH013 | Construção não iniciada |  | MT | ENERGISA MT | SECO | Potencial hidráulico | Potencial hidráulico | Hídrica | PCH
1057 | 14397c1b-5a23-44ba-adb8-981876da7dc3 | PCH.PH.PR.035274-8.01 | 2027-01-01 | Fortaleza |  | FUTURA | 1052 | TIBAGI-PR138 | Construção não iniciada |  | PR | COPEL D | S | Potencial hidráulico | Potencial hidráulico | Hídrica | PCH | Usina não considerada nas previsões do PAR/PEL 24-28 E-mail Marcos 17/10/22 - Sem PAC (Sem confirmação do ponto de conexão)
1078 | 0c56e960-1fe9-43d1-ad1f-3632b11fa734 | PCH.PH.MS.037179-3.01 | 2024-01-01 | Fundãozinho | TIPO III | FUTURA | 1859 | PARAISPCH138 | Construção não iniciada |  | MS | ENERGISA MS | SECO | Potencial hidráulico | Potencial hidráulico | Hídrica | PCH
1124 | 9b49c012-06e5-480d-bd81-136bf1d02333 | CGH.PH.SC.037419-9.01 | 2024-01-01 | Garcia de Angelina | TIPO III | FUTURA | 967 | FLORIA-SC138 | Construção não iniciada |  | SC | ELETROSUL | S | Potencial hidráulico | Potencial hidráulico | Hídrica | CGH
1173 | 62052fcc-0026-45af-9259-28fa885e24c6 | PCH.PH.SP.027983-8.01 | 2023-11-01 | Guaraú |  | FUTURA | 3445 | ANH----SP088 | Construção não iniciada |  | SP | ENEL SP | SECO | Potencial hidráulico | Potencial hidráulico | Hídrica | PCH | Usina não considerada nas previsões do PAR/PEL 24-28 E-mail Dainel Gomes 10/10/2022: Tem inteção de se conectar como MMGD, porem não tem data.
1205 | ed03b7c2-a208-480b-9d1e-053e117dd913 | PCH.PH.SC.035782-0.01 | 2027-01-01 | Ibicaré |  | FUTURA | 9719 | TANGAR-SC138 | Construção não iniciada |  | SC | CELESC | S | Potencial hidráulico | Potencial hidráulico | Hídrica | PCH
1249 | 7e53aa29-3b94-48a2-8e88-61c1e1a36cf5 | UTE.AI.SP.061587-0.01 | 2026-01-01 | IPIRANGA BIOENERGIA MOCOCA II |  | FUTURA | 7689 | MOCO5-BIO013 | Construção não iniciada |  | SP | CPFL SANTA CRUZ | SECO | Bagaço de Cana de Açúcar | Agroindustriais | Biomassa | UTE
1315 | 75f2589c-aa50-478a-8743-58748267825e | PCH.PH.RJ.029433-0.01 | 2024-09-01 | Jambo | TIPO III | FUTURA |  |  | Construção não iniciada |  | RJ | ENEL RJ | SECO | Potencial hidráulico | Potencial hidráulico | Hídrica | PCH | Usina não considerada nas previsões do PAR/PEL 24-28 E-mail Natalia 31/10/22: Ainda em processo de análise da conexão. Será conectada através do seccionamento da LDAT 138 kV Macabu/Ilha dos Pombos (será solicitada nova barra para representação da usina).
1343 | ffc3cd80-90a4-49ca-aa48-c5bc3198c7f7 | PCH.PH.SC.032571-6.01 | 2024-01-01 | Jaspe | TIPO III | FUTURA | 2832 | PINHAL-SC138 | Construção não iniciada |  | SC | CELESC | S | Potencial hidráulico | Potencial hidráulico | Hídrica | PCH
1374 | f22fcedb-1952-4210-8e13-48132a7cd19c | PCH.PH.MG.046523-2.01 | 2024-10-01 | Juá |  | FUTURA | 7418 | DIVINO-MG138 | DRI |  | MG | CEMIG D | SECO | Potencial hidráulico | Potencial hidráulico | Hídrica | PCH
1405 | b45cb2cd-1831-4ffd-b888-51ca860db479 | PCH.PH.SC.037820-8.01 | 2024-08-01 | Lacerdópolis | TIPO III | FUTURA | 2760 | HERVAL-SC138 | Construção não iniciada |  | SC | CELESC | S | Potencial hidráulico | Potencial hidráulico | Hídrica | PCH
1421 | 5b6fc27e-7385-4ada-a697-f8167ea080ac | UTE.AI.MS.030482-4.01 | 2024-06-01 | Laguna | TIPO III | FUTURA | 10461 | LAGUNA-UTE138 | Construção não iniciada |  | MS | ENERGISA MS | SECO | Bagaço de Cana de Açúcar | Agroindustriais | Biomassa | UTE
1433 | f313c176-11a4-430a-bcb0-13c7745a6771 | UTE.FL.MS.048551-9.01 | 2023-10-01 | LAR Cooperativa Agroindustrial | TIPO III | FUTURA | 1886 | CAARAP-MS138 | Construção não iniciada | CCEE | MS | ENERGISA MS | SECO | Resíduos Florestais | Floresta | Biomassa | UTE
1456 | 89771940-444f-45d2-8ebf-5aa9c548b576 | PCH.PH.SC.045165-7.01 | 2024-01-01 | Lebon Régis | TIPO III | FUTURA | 2892 | VIDEIR-SC138 | DRS |  | SC | CELESC | S | Potencial hidráulico | Potencial hidráulico | Hídrica | PCH | E-mail Leticia 13/07/23 - Sem previsão de entrada em operação
1477 | 5dcc28e8-2849-4e98-a625-d3f9a2eaa3bd | PCH.PH.RS.037413-0.01 | 2025-02-01 | Linha Onze Oeste |  | FUTURA | 9195 | CERIL3-RS069 | DRS |  | RS | CERILUZ | S | Potencial hidráulico | Potencial hidráulico | Hídrica | PCH | Usina não considerada nas previsões do PAR/PEL 24-28. Será considerada nos próximos estudos
1483 | 5e4c4b7e-6e81-48bb-a202-0036114bfdd1 | PCH.PH.PR.028419-0.01 | 2025-01-01 | Lucia Cherobim |  | FUTURA | 10288 | LCHEROPCH138 | Construção não iniciada |  | PR | COPEL D | S | Potencial hidráulico | Potencial hidráulico | Hídrica | PCH
1487 | c610728f-02c8-45ed-ac54-773373a6d392 | UFV.RS.PE.045056-1.01 | 2026-01-01 | Luiz Gonzaga I | TIPO III | FUTURA | 8354 | CHA1PE-PI138 | Construção não iniciada |  | PE | NEOENERGIA PE | NE | Radiação solar | Radiação solar | Solar | UFV | Usina não considerada nas previsões do PAR/PEL 24-28. E-mail Tatiana 13/04/23 - Não temos informações deste gerador.
1488 | 5e59d081-9ab7-4710-88ac-73dd7940f0f2 | UFV.RS.PE.045057-0.01 | 2025-01-01 | Luiz Gonzaga II | TIPO III | FUTURA | 8354 | CHA1PE-PI138 | Construção não iniciada |  | PE | NEOENERGIA PE | NE | Radiação solar | Radiação solar | Solar | UFV | Usina não considerada nas previsões do PAR/PEL 24-28. E-mail Tatiana 13/04/23 - Não temos informações deste gerador.
1489 | ac80ad90-f20d-4484-8d4f-f0908543dcf9 | UFV.RS.PE.045058-8.01 | 2026-01-01 | Luiz Gonzaga III | TIPO III | FUTURA | 8354 | CHA1PE-PI138 | Construção não iniciada |  | PE | NEOENERGIA PE | NE | Radiação solar | Radiação solar | Solar | UFV | Usina não considerada nas previsões do PAR/PEL 24-28. E-mail Tatiana 13/04/23 - Não temos informações deste gerador.
1533 | 623c5df4-7466-4aa8-8a15-5bb635eccd41 | UFV.RS.PE.050605-2.01 | 2024-05-01 | Maravilhas I | TIPO III | FUTURA | 8020 | GNN.PE-PE069 | Construção não iniciada |  | PE | NEOENERGIA PE | NE | Radiação solar | Radiação solar | Solar | UFV | Usina não considerada nas previsões do PAR/PEL 24-28. E-mail Tatiana 13/04/23 - Não temos informações deste gerador.
1534 | e8e04399-d6f5-4c51-8bc8-36c3d8573c82 | UFV.RS.PE.050606-0.01 | 2024-08-01 | Maravilhas II | TIPO III | FUTURA |  |  | Construção |  | PE | NEOENERGIA PE | NE | Radiação solar | Radiação solar | Solar | UFV
1553 | 12a78aef-d2bd-49b5-bf19-36e0c83aa941 | CGH.PH.SC.035741-3.01 | 2024-01-01 | Maruim |  | FUTURA | 967 | FLORIA-SC138 | DRO |  | SC | ELETROSUL | S | Potencial hidráulico | Potencial hidráulico | Hídrica | CGH
1636 | dbc5292b-f06a-4184-8d10-bdcd143a9680 | PCH.PH.MT.031411-0.01 | 2024-07-01 | Mutum I | TIPO III | FUTURA | 4626 | ROND3-PCH034 | Construção não iniciada |  | MT | ENERGISA MT | SECO | Potencial hidráulico | Potencial hidráulico | Hídrica | PCH | Usina não considerada nas previsões do PAR/PEL 24-28 E-mail Wander 04/11/22: A ultima tratativa que tivemos com essa usina foi a solicitação de de DAL para participação do Leilão A-4 e A-3 2021
1752 | f84ae1ed-86b2-4d1e-9e99-9c8e048065d5 | PCH.PH.PR.037743-0.01 | 2024-01-01 | Paredinha |  | FUTURA | 837 | VILCAR-PR138 | DRS |  | PR | COPEL D | S | Potencial hidráulico | Potencial hidráulico | Hídrica | PCH
1851 | dcc7dbd9-6b5a-442c-989e-2800eaa61591 | PCH.PH.SC.034669-1.01 | 2025-04-01 | PIRA |  | FUTURA | 2760 | HERVAL-SC138 | Construção não iniciada |  | SC | CELESC | S | Potencial hidráulico | Potencial hidráulico | Hídrica | PCH
1884 | 771821b2-48f9-46d0-b132-7ffdc8724b39 | UFV.RS.CE.034037-5.01 | 2024-01-01 | Pitombeira | TIPO II-B | FUTURA | 8930 | PITOMBUFV210 | Construção não iniciada |  | CE | OUTROS | NE | Radiação solar | Radiação solar | Solar | UFV | Usina não considerada nas previsões do PAR/PEL 24-28. E-mail Bruno 13/12/22 - Não foi possível localizar informações sobre a conexão desta UFV no sistema da ENEL CE.
1961 | 8ed8075b-b1ca-4a5e-9de7-66a90b30405f | PCH.PH.SC.032305-5.01 | 2025-03-01 | Rabo do Macaco | TIPO III | FUTURA | 2853 | SBSBRA-SC138 | Construção |  | SC | CELESC | S | Potencial hidráulico | Potencial hidráulico | Hídrica | PCH
1963 | 6f1e846d-729c-4304-a56f-3ba3ec9b07a6 | UFV.RS.MG.071747-9.01 | 2023-08-02 | Racri | TIPO III | FUTURA |  |  | Operação | CCEE | MG |  | SECO | Radiação solar | Radiação solar | Solar | UFV
1969 | d5e24f2b-7828-4ba9-a86b-2db743898045 | CGH.PH.SC.038156-0.01 | 2027-01-01 | Ramada |  | FUTURA | 2859 | SJOAQU-SC138 | DRO |  | SC | CELESC | S | Potencial hidráulico | Potencial hidráulico | Hídrica | CGH | E-mail Leticia 13/07/23 - Sem previsão de entrada em operação
1981 | 399554f9-f6ea-49de-a1d8-91bdb1524fc3 | UFV.RS.SP.070586-1.01 | 2023-07-29 | Rede Zeferino Itapira | TIPO III | FUTURA |  |  | Operação | CCEE | SP |  | SECO | Radiação solar | Radiação solar | Solar | UFV
2013 | ae3a6b4d-fa5f-4564-bdbb-f636f553957b | PCH.PH.RS.031029-8.01 | 2024-02-01 | Rincão São Miguel | TIPO III | FUTURA | 2087 | SMARI3-RS069 | Construção não iniciada |  | RS | RGE | S | Potencial hidráulico | Potencial hidráulico | Hídrica | PCH | Usina não considerada nas previsões do PAR/PEL 22-26
2027 | 7d578f3c-4582-44af-ab68-5f4e9ad30e88 | UTE.AI.GO.031905-8.01 | 2026-07-01 | Rio Claro de Goiás | TIPO III | FUTURA | 2977 | IPORA-PCH069 | Construção |  | GO | EQUATORIAL GO | SECO | Bagaço de Cana de Açúcar | Agroindustriais | Biomassa | UTE | Usina não considerada nas previsões do PAR/PEL 24-28 E-mail Ana Maria 31/10/22: Não tem parecer de acesso válido
2028 | f4ca421b-e69c-4b6b-a7cd-49f1a3beceab | CGH.PH.TO.053909-0.01 | 2026-08-01 | Rio da Conceição |  | FUTURA | 45340 | DIANO1-TO138 | DRO |  | TO | ENERGISA TO | N | Potencial hidráulico | Potencial hidráulico | Hídrica | CGH | Usina não considerada nas previsões do PAR/PEL 25-29. E-mail Patrick 18/09/23 -Não há previsão de entrada, o último DAL emitido está vencido e não houve assinatura de CUSD.
2075 | 4e378c94-7317-4d1d-885c-63781821df40 | PCH.PH.SC.035530-5.01 | 2024-01-01 | Rodeio | TIPO III | FUTURA | 2780 | INDAIA-SC138 | Construção não iniciada |  | SC | CELESC | S | Potencial hidráulico | Potencial hidráulico | Hídrica | PCH
2093 | 35a75b0f-5136-4ef8-a6fc-8f9c6fbe3f43 | PCH.PH.GO.035110-5.01 | 2026-02-01 | Salgado | TIPO III | FUTURA | 3729 | PAMPLO-GO138 | Construção não iniciada |  | GO | EQUATORIAL GO | SECO | Potencial hidráulico | Potencial hidráulico | Hídrica | PCH
2096 | d3e98c16-5585-4423-bda2-b49e5193f084 | PCH.PH.RS.037249-8.01 | 2026-01-01 | Saltinho | TIPO III | FUTURA | 1328 | VACARI-RS138 | Construção não iniciada |  | RS | RGE | S | Potencial hidráulico | Potencial hidráulico | Hídrica | PCH
2179 | c6c8856c-93d4-4503-b15d-9382bb419ad7 | PCH.PH.BA.035105-9.01 | 2024-10-01 | Santa Luzia |  | FUTURA | 44628 | RGRD3--BA138 | Construção não iniciada |  | BA | COELBA | NE | Potencial hidráulico | Potencial hidráulico | Hídrica | PCH
2227 | 2653f969-9ed1-4d95-b588-f78d78520498 | PCH.PH.RS.037468-7.01 | 2026-02-01 | Santo Antônio do Jacuí |  | FUTURA | 10397 | TIOHUG-RS069 | Construção não iniciada |  | RS | RGE | S | Potencial hidráulico | Potencial hidráulico | Hídrica | PCH | Usina não considerada nas previsões do PAR/PEL 22-26
2235 | 31db9283-29b2-4721-abea-7ba85cdbe420 | PCH.PH.GO.035111-3.01 | 2023-12-01 | São Bartolomeu | TIPO III | FUTURA | 3730 | CRISTA-GO138 | Construção não iniciada |  | GO | EQUATORIAL GO | SECO | Potencial hidráulico | Potencial hidráulico | Hídrica | PCH
2265 | 7f8764d6-40f4-4eac-8d0b-d32e7ff28a59 | UTE.RU.RJ.048949-2.01 | 2023-11-01 | São Gonçalo |  | FUTURA | 7150 | INOA---RJ069 | Construção não iniciada |  | RJ | ENEL RJ | SECO | Biogás - RU | Resíduos sólidos urbanos | Biomassa | UTE
2298 | 93153c5b-9811-4788-b440-d28761dbce2f | PCH.PH.PR.035146-6.01 | 2025-03-01 | São João II | TIPO III | FUTURA | 9408 | PRUDEN-PR138 | Construção não iniciada |  | PR | COPEL D | S | Potencial hidráulico | Potencial hidráulico | Hídrica | PCH
2317 | 5dfcfc03-8386-477b-bd6c-5f1984854d8f | PCH.PH.PR.037258-7.01 | 2025-06-01 | São Luís | TIPO III | FUTURA |  |  | Construção |  | PR | COPEL D | S | Potencial hidráulico | Potencial hidráulico | Hídrica | PCH | Usina não considerada nas previsões do PAR/PEL 24-28 E-mail Marcos 17/10/22 - Sem PAC (Sem definição do ponto de conexão)
2321 | b159e8d4-6ca2-4bf6-820d-e7b435f10c3d | UTE.AI.SP.032371-3.01 | 2025-01-01 | São Martinho Bioenergia | TIPO III | FUTURA | 2137 | YSM+SDBIO138 | Construção não iniciada |  | SP | CPFL PAULISTA | SECO | Bagaço de Cana de Açúcar | Agroindustriais | Biomassa | UTE
2360 | 80c52378-0810-4ecc-bc3e-043f260c3209 | UTE.AI.BA.043196-6.01 | 2023-12-01 | Sérgio Paranhos |  | FUTURA | 6353 | BJLAPA-BA069 | Construção não iniciada |  | BA | COELBA | NE | Bagaço de Cana de Açúcar | Agroindustriais | Biomassa | UTE
2496 | 65f7adb2-8754-4c50-90eb-7e147bf55584 | PCH.PH.GO.037206-4.01 | 2027-01-01 | Taboca |  | FUTURA |  |  | DRS |  | GO | EQUATORIAL GO | SECO | Potencial hidráulico | Potencial hidráulico | Hídrica | PCH | E-mail Renata 27/06/23 - Fez consulta de acesso em 2019, não prosseguiu com a conexão
2544 | eb4b84ff-b6fb-416a-bde3-6ad139113526 | PCH.PH.RS.037469-5.01 | 2023-12-01 | Tio Hugo |  | FUTURA | 10397 | TIOHUG-RS069 | Construção não iniciada |  | RS | RGE | S | Potencial hidráulico | Potencial hidráulico | Hídrica | PCH | E-mail Everson 15/10/21 -Usina está localizada em região na Coprel. O escoamento se dará pela rede da RGE pela SE Tio HUGO.
2562 | ac6aa930-f6bd-4ac1-a6fc-6beb207d7e02 | PCH.PH.PR.035416-3.01 | 2024-04-01 | Três Capões Novo |  | FUTURA | 2449/825 | MSMARI-PR069/GUARAP-PR138 | Construção não iniciada |  | PR | COPEL D | S | Potencial hidráulico | Potencial hidráulico | Hídrica | PCH
2566 | c0072fe3-83b7-467e-8539-3f8be090691f | UTE.AI.MG.050155-7.01 | 2026-01-01 | Triângulo | TIPO III | FUTURA | 392 | UBERL1PCH138 | Construção não iniciada |  | MG | CEMIG D | SECO | Bagaço de Cana de Açúcar | Agroindustriais | Biomassa | UTE
2591 | 0e0a9bf4-222f-449e-9c64-3140a25b8a0d | UTE.AI.MG.044551-7.01 | 2024-06-01 | Uberaba 2 | TIPO III | FUTURA | 7783 | UBER12-MG138 | Construção não iniciada |  | MG | CEMIG D | SECO | Bagaço de Cana de Açúcar | Agroindustriais | Biomassa | UTE
2650 | 0068fcd7-f16a-4f05-b9c4-0154aa9f5666 | UTE.AI.GO.060595-6.01 | 2024-05-01 | Uruaçu Açúcar e Álcool |  | FUTURA |  |  | Construção não iniciada |  | GO | EQUATORIAL GO | SECO | Bagaço de Cana de Açúcar | Agroindustriais | Biomassa | UTE | Usina não considerada nas previsões do PAR/PEL 24-28 E-mail Ana Maria 31/10/22: Não tem parecer de acesso válido
2930 | e02ebbdd-09c5-406f-88eb-477d01cfcf2c | PCH.PH.GO.031768-3.01 | 2024-12-01 | Verde 02 Baixo | TIPO III | FUTURA | 7087 | MONTIV-GO069 | Construção não iniciada |  | GO | EQUATORIAL GO | SECO | Potencial hidráulico | Potencial hidráulico | Hídrica | PCH | Usina não considerada nas previsões do PAR/PEL 24-28 E-mail Ana Maria 31/10/22: Não tem parecer de acesso válido
2979 | 68742d37-772b-47fa-8561-f1a4d59a5ce9 | UFV.RS.ES.043225-3.01 | 2023-08-12 | Vitoria Stone | TIPO III | FUTURA |  |  | Operação | CCEE | ES | EDP ES | SECO | Radiação solar | Radiação solar | Solar | UFV

## Futuras Viabilidade Média
| Id | CEG | Data Operação | Nome | Modalidade | Status | NumeroBarra | NomeBarra | SituacaoANEEL | FonteDados | UF | Agente | SubSistema | Combustivel | Fonte | TipoEnergia | TipoGeracao | Observacao
2 | 1e153d13-d1e1-4b70-b149-af3423170079 | UTE.FL.MT.055556-8.01 | 2023-11-01 | 3 Tentos Vera | TIPO III | FUTURA AMARELA |  |  | Construção |  | MT | ENERGISA MT | SECO | Resíduos Florestais | Floresta | Biomassa | UTE
3 | 7859e849-6e06-49e2-bd22-3c032116f561 | PCH.PH.MS.037568-3.01 | 2024-01-01 | A |  | FUTURA AMARELA | 1857 | CHAPAD-MS138 | Construção não iniciada |  | MS | ENERGISA MS | SECO | Potencial hidráulico | Potencial hidráulico | Hídrica | PCH | E-mail Egídio 18/07/23 - Tem apenas Informação de Acesso de 02/03/2021
24 | 36202836-eabb-4e20-9252-44bd822db1ee | UFV.RS.RN.034436-2.01 | 2026-10-01 | Acauã 1 | TIPO III | FUTURA AMARELA |  |  | Construção não iniciada |  | RN | COSERN | NE | Radiação solar | Radiação solar | Solar | UFV
28 | f790c5ee-cc99-4314-a6fa-7c77d35d67da | PCH.PH.PR.035550-0.01 | 2028-10-01 | Açungui 2E |  | FUTURA AMARELA |  |  | Construção não iniciada |  | PR |  | S | Potencial hidráulico | Potencial hidráulico | Hídrica | PCH | Subestação Distrito Industrial COCEL - 34,5kV
29 | 0bcdcb5f-74b3-4df8-b33f-65adfde448a8 | PCH.PH.PR.036917-9.01 | 2028-10-01 | Açungui 2F |  | FUTURA AMARELA |  |  | Construção não iniciada |  | PR |  | S | Potencial hidráulico | Potencial hidráulico | Hídrica | PCH | Subestação Distrito Industrial COCEL - 34,5kV
36 | d406bc2b-5439-43e7-801a-0d027c577077 | UFV.RS.MT.057146-6.01 | 2028-10-01 | Agil Solar |  | FUTURA AMARELA |  |  | Construção não iniciada |  | MT | ENERGISA MT | SECO | Radiação solar | Radiação solar | Solar | UFV
76 | 2c267c11-1bf6-4938-9d02-f9e3e7c0405b | UFV.RS.MT.057148-2.01 | 2029-08-01 | Alto Araguaia |  | FUTURA AMARELA |  |  | Construção não iniciada |  | MT | ENERGISA MT | SECO | Radiação solar | Radiação solar | Solar | UFV
101 | 104a2381-e940-4516-aa40-720b71f8803b | UTE.AI.MS.055187-2.01 | 2028-10-01 | Amandina III |  | FUTURA AMARELA |  |  | Construção não iniciada |  | MS | ENERGISA MS | SECO | Bagaço de Cana de Açúcar | Agroindustriais | Biomassa | UTE
114 | 7c10819c-7ad2-44d8-8bda-3134d5d22832 | UTE.AI.MS.051752-6.01 | 2024-01-01 | Angélica I | TIPO III | FUTURA AMARELA | 1093 | IVINHE-MS138 | Construção não iniciada | CCEE | MS | ENERGISA MS | SECO | Bagaço de Cana de Açúcar | Agroindustriais | Biomassa | UTE
142 | 2bd206a3-fec4-4f7e-92aa-edbef37589ae | UFV.RS.MT.057147-4.01 | 2028-10-01 | Apolo Solar |  | FUTURA AMARELA |  |  | Construção não iniciada |  | MT | ENERGISA MT | SECO | Radiação solar | Radiação solar | Solar | UFV
169 | d49356d6-9870-4772-8e31-553dbd0f9d76 | PCH.PH.SC.030131-0.01 | 2027-01-01 | Arrozeira Meyer | TIPO III | FUTURA AMARELA | 2885 | RCEUPA-SC069 | Construção não iniciada |  | SC | CELESC | S | Potencial hidráulico | Potencial hidráulico | Hídrica | PCH | Usina considerada nas previsões do PAR 24-28
201 | 38ab92b9-b4a7-461c-ad83-adb34d88c3de | UFV.RS.MT.057150-4.01 | 2028-10-01 | Astros Solar |  | FUTURA AMARELA |  |  | Construção não iniciada |  | MT | ENERGISA MT | SECO | Radiação solar | Radiação solar | Solar | UFV
241 | 18d6cc65-c0b6-4344-b13b-e867118f169f | UFV.RS.RN.046565-8.01 | 2028-10-01 | Aventura Solar |  | FUTURA AMARELA |  |  | Construção não iniciada |  | RN | COSERN | NE | Radiação solar | Radiação solar | Solar | UFV
244 | cb9b541d-3beb-4bef-a2b8-34019a9c3eb6 | UTE.GN.AM.035071-0.01 | 2026-07-01 | Azulão |  | FUTURA AMARELA |  |  | Construção não iniciada |  | AM | AMAZONAS ENERGIA | N | Gás Natural | Gás natural | Fóssil | UTE | Usina não considerada nas previsões do PAR/PEL 24-28. E-mail Guilherme 07/11/22 - Só teremos tais previsões quando assinarmos o TUSD
246 | a0a15fbd-14de-4513-a257-9544e4d70678 | UTE.AI.BA.043202-4.01 | 2027-04-01 | Bahia Etanol Energia Renovável |  | FUTURA AMARELA | 5993 | TFREIT-BA138 | Construção não iniciada |  | BA | COELBA | NE | Bagaço de Cana de Açúcar | Agroindustriais | Biomassa | UTE | Usina não considerada nas previsões do PAR/PEL 24-28. E-mail Elizeu 17/04/23 - Cliente sem assinatura de contrato com distribuidora
283 | 21d95118-3dc5-4413-a34b-8bae4aab266c | PCH.PH.SC.032598-8.01 | 2028-10-01 | Barreiros |  | FUTURA AMARELA | 10286 | BARREIPCH138 | DRS |  | SC | COPEL D | S | Potencial hidráulico | Potencial hidráulico | Hídrica | PCH | Usina não considerada nas previsões do PAR/PEL 24-28 E-mail Marcos 17/10/22 - Sem definição da conexão
290 | 6b68cd10-be9e-4c38-a069-9a7e01cddb8c | UTE.AI.AM.030612-6.01 | 2023-02-01 | BBF Benjamin Constant | TIPO III | FUTURA AMARELA |  |  | Construção não iniciada |  | AM |  | N | Capim Elefante | Agroindustriais | Biomassa | UTE | E-mail Magno 24/06/22 - será conectada na localidade de Benjamin Constant – AM, localidade hoje isolada do SIN e atendida 100 % por geração térmica. Atualmente não temos previsão para interligação da mesma ao SIN.
297 | 9382018e-3c22-4310-9b0f-c4a5754b4bef | PCH.PH.RS.031016-6.01 | 2028-09-01 | Bela Vista | TIPO III | FUTURA AMARELA | 1328 | VACARI-RS138 | Construção não iniciada |  | RS | RGE | S | Potencial hidráulico | Potencial hidráulico | Hídrica | PCH
302 | 1bec3a82-b124-4daa-9c69-38ec62170f98 | UFV.RS.MG.040686-4.01 | 2024-05-01 | Belvedere 1 | TIPO III | FUTURA AMARELA | 45483 | BELVD-UFV034 | Construção não iniciada |  | MG | CEMIG D | SECO | Radiação solar | Radiação solar | Solar | UFV
303 | 71256aeb-670a-4779-bedd-c9ea10e2968e | UFV.RS.MG.040687-2.01 | 2024-05-01 | Belvedere 2 | TIPO III | FUTURA AMARELA | 45483 | BELVD-UFV034 | Construção não iniciada |  | MG | CEMIG D | SECO | Radiação solar | Radiação solar | Solar | UFV
304 | 4f145669-c6da-4a8b-80db-c5f750a6de7c | UFV.RS.MG.040688-0.01 | 2024-05-01 | Belvedere 3 | TIPO III | FUTURA AMARELA | 45483 | BELVD-UFV034 | Construção não iniciada |  | MG | CEMIG D | SECO | Radiação solar | Radiação solar | Solar | UFV
318 | cc728a4b-ea15-4599-92f2-16560d9cd8e9 | UTE.AI.SP.050205-7.01 | 2028-10-01 | Bioenergia Descalvado |  | FUTURA AMARELA | 46000 | UDESC-BIO138 | Construção não iniciada |  | SP | CPFL PAULISTA | SECO | Bagaço de Cana de Açúcar | Agroindustriais | Biomassa | UTE
319 | 82d4158f-3354-4ae7-8c74-76a2e4ee2b10 | UTE.AI.SP.056751-5.01 | 2028-10-01 | Bioenergia Lins |  | FUTURA AMARELA | 46001 | BLINS-BIO138 | Construção não iniciada |  | SP | CPFL PAULISTA | SECO | Bagaço de Cana de Açúcar | Agroindustriais | Biomassa | UTE
321 | de33efdb-0404-4588-a927-8e32bbe75f8a | UTE.AI.SP.061648-6.01 | 2028-10-01 | Bioenergia Paraguaçu |  | FUTURA AMARELA |  |  | Construção não iniciada |  | SP | COPEL D | SECO | Bagaço de Cana de Açúcar | Agroindustriais | Biomassa | UTE
379 | dc7b6759-a159-47ce-b913-265ff1af4661 | EOL.CV.BA.054098-6.01 | 2028-10-01 | Boreal |  | FUTURA AMARELA |  |  | Construção não iniciada |  | BA | COELBA | NE | Cinética do vento | Cinética do vento | Eólica | EOL
437 | b59a3374-3cca-4057-b9d2-bbd22c5d4190 | PCH.PH.TO.035384-1.01 | 2028-10-01 | Cachoeira |  | FUTURA AMARELA | 45340 | DIANO1-TO138 | Construção não iniciada |  | TO | ENERGISA TO | N | Potencial hidráulico | Potencial hidráulico | Hídrica | PCH | Usina não considerada nas previsões do PAR/PEL 25-29. E-mail Patrick 18/09/23 -Entrada Prevista em Dez/24, porém ainda não houve assinatura de CUSD.
456 | 3ffc8fb5-9d1d-4e01-aeb1-e8d422c2fc4c | PCH.PH.RO.028194-8.01 | 2025-10-01 | Cachoeira Formosa | TIPO III | FUTURA AMARELA | 6850 | ARIQU3-RO069 | Construção não iniciada |  | RO | ENERGISA RO | SECO | Potencial hidráulico | Potencial hidráulico | Hídrica | PCH | Usina não considerada nas previsões do PAR/PEL 24-28 E-mail Rafael 04/11/22 - Sem previsão
479 | 956f561a-736c-4154-9e2b-99331867ccfe | EOL.CV.RN.049173-0.01 | 2023-09-01 | Cajuina B15 (Antiga Ventos de São Ricardo 04) |  | FUTURA AMARELA |  |  | Construção | CCEE | RN | COSERN | NE | Cinética do vento | Cinética do vento | Eólica | EOL
480 | e1c4ce78-2493-4048-bdb5-5a041c12d70c | EOL.CV.RN.047242-5.01 | 2023-09-01 | Cajuína B16 (Antiga Ventos de Santa Tereza 08) |  | FUTURA AMARELA |  |  | Construção | CCEE | RN | COSERN | NE | Cinética do vento | Cinética do vento | Eólica | EOL
502 | 245a9562-92e8-4259-a073-f77771aa3eec | UFV.RS.RN.055175-9.01 | 2029-08-01 | Cambará |  | FUTURA AMARELA |  |  | Construção não iniciada |  | RN | COSERN | NE | Radiação solar | Radiação solar | Solar | UFV
506 | dbcb8876-a61c-4768-aff0-9c3a7a4e91b0 | UTE.AI.RS.056664-0.01 | 2028-10-01 | Camil Cambaí |  | FUTURA AMARELA |  |  | Construção não iniciada |  | RS | RGE | S | Casca de Arroz | Agroindustriais | Biomassa | UTE
541 | 734debfa-ec51-4fdf-a2a7-cf24072047b3 | UTE.AI.MG.047221-2.01 | 2026-06-01 | Canápolis 2 | TIPO III | FUTURA AMARELA | 45062 | CANAP1-MG138 | Construção não iniciada |  | MG | CEMIG D | SECO | Bagaço de Cana de Açúcar | Agroindustriais | Biomassa | UTE
544 | 94b26e08-afbc-4807-ba3e-8ef562611adf | EOL.CV.RS.034733-7.01 | 2028-10-01 | Candiotinha |  | FUTURA AMARELA |  |  | Construção não iniciada |  | RS |  | S | Cinética do vento | Cinética do vento | Eólica | EOL
566 | 5fb1031d-467e-43c4-9ee0-368f198904bf | UTE.FL.GO.038348-1.01 | 2028-10-01 | Caramuru Ipameri |  | FUTURA AMARELA | 3760 | CATAL-BIO069 | Construção não iniciada |  | GO | EQUATORIAL GO | SECO | Lenha | Floresta | Biomassa | UTE | Usina não considerada nas previsões do PAR/PEL 24-28 E-mail Ana Maria 31/10/22: Não tem parecer de acesso válido
597 | fc385b57-9a1f-4a45-9407-37ed5de830cb | UFV.RS.MS.035662-0.01 | 2022-01-16 | Cassilandia 4 |  | FUTURA AMARELA |  |  | Construção não iniciada |  | MS |  | SECO | Radiação solar | Radiação solar | Solar | UFV | E-mail Egídio 18/07/23 - não há informação
639 | f83d9a2b-09bb-447f-bc01-f28d4885f3c7 | PCH.PH.RS.035554-2.01 | 2028-09-01 | Cerquinha II |  | FUTURA AMARELA | 9594 | LAGEGR-RS138 | Construção não iniciada |  | RS | RGE | S | Potencial hidráulico | Potencial hidráulico | Hídrica | PCH
640 | 1d6b70ea-0bf9-40a7-aee8-7740ff142d33 | PCH.PH.RS.035555-0.01 | 2028-10-01 | Cerquinha III |  | FUTURA AMARELA | 9594 | LAGEGR-RS138 | Construção não iniciada |  | RS | RGE | S | Potencial hidráulico | Potencial hidráulico | Hídrica | PCH
644 | 7c208699-9cb0-4954-a8e2-164787870ab4 | UTE.FL.MS.060305-8.01 | 2029-08-01 | Cerradinho MS1 | TIPO III | FUTURA AMARELA | 10460 | CERRADIN-UTE138 | DRO |  | MS | ENERGISA MS | SECO | Resíduos Florestais | Floresta | Biomassa | UTE | E-mail Egídio 13/10/22 - Usina considerada nas previsões do PAR 24-28
672 | 5d79a378-04fb-4904-9cc6-c81815bba1ff | EOL.CV.RS.032145-1.01 | 2029-08-01 | Chicolomã |  | FUTURA AMARELA |  |  | Construção não iniciada |  | RS |  | S | Cinética do vento | Cinética do vento | Eólica | EOL
682 | 878a869b-b5f5-4d01-a733-3fcd4677da81 | PCH.PH.PR.037145-9.01 | 2028-10-01 | Cianorte |  | FUTURA AMARELA | 861 | CIANOR-PR138 | Construção não iniciada |  | PR | COPEL D | S | Potencial hidráulico | Potencial hidráulico | Hídrica | PCH
688 | 013c4e22-e1fe-44c3-a2c0-8fb17197f9b3 | EOL.CV.BA.054125-7.01 | 2028-10-01 | Cirrus |  | FUTURA AMARELA |  |  | Construção não iniciada |  | BA | COELBA | NE | Cinética do vento | Cinética do vento | Eólica | EOL
690 | 937f89ee-23e6-459d-9d29-29264a4bdf0b | UFV.RS.BA.034292-0.01 | 2028-10-01 | Citrino | TIPO III | FUTURA AMARELA | 6343 | IRECE--BA069 | Construção não iniciada |  | BA | COELBA | NE | Radiação solar | Radiação solar | Solar | UFV | Usina não considerada nas previsões do PAR/PEL 24-28. E-mail Elizeu 17/04/23 - Cliente com parecer de acesso vencido, sem contrato assinado e sem indicativo se vão prosseguir com implantação do empreendimento
723 | c3ace0c3-3de1-47bf-92e5-038f75e91dc0 | UTE.GN.RJ.033721-8.01 | 2029-06-01 | Comperj | TIPO III | FUTURA AMARELA | 9607 | COMPER-RJ345 | Construção |  | RJ | COMPERJ | SECO | Gás Natural | Gás natural | Fóssil | UTE
725 | 8ec82ec3-3150-4d64-90a3-8e255d5b7440 | UFV.RS.MT.056927-5.01 | 2028-10-01 | Concorde Solar |  | FUTURA AMARELA |  |  | Construção não iniciada |  | MT | ENERGISA MT | SECO | Radiação solar | Radiação solar | Solar | UFV
793 | a67719bb-142b-4f90-ae25-5af2b442a196 | UFV.RS.GO.046586-0.01 | 2024-09-12 | Cristalina I | TIPO III | FUTURA AMARELA | 3730 | CRISTA-GO138 | Construção não iniciada |  | GO | EQUATORIAL GO | SECO | Radiação solar | Radiação solar | Solar | UFV
794 | 9ada9275-1665-49ea-aba3-c78ae6453a38 | UFV.RS.GO.046587-9.01 | 2024-09-12 | Cristalina II | TIPO III | FUTURA AMARELA | 3730 | CRISTA-GO138 | Construção não iniciada |  | GO | EQUATORIAL GO | SECO | Radiação solar | Radiação solar | Solar | UFV
800 | 52930884-a67e-4814-9741-2c0c72a7f55a | UTE.AI.MG.055544-4.01 | 2029-08-01 | CRV Capinópolis |  | FUTURA AMARELA | 307 | AVATI-PCH138 | Construção não iniciada |  | MG | CEMIG D | SECO | Bagaço de Cana de Açúcar | Agroindustriais | Biomassa | UTE
812 | f9d7732e-3238-46d7-b957-55d64a184362 | EOL.CV.BA.054128-1.01 | 2028-10-01 | Cumulus |  | FUTURA AMARELA |  |  | Construção não iniciada |  | BA | COELBA | NE | Cinética do vento | Cinética do vento | Eólica | EOL
873 | 1d3ce9d0-0a91-4d12-9032-8f21814dea82 | PCH.PH.MG.037467-9.01 | 2025-12-01 | Dias |  | FUTURA AMARELA | 392 | UBERL1PCH138 | Construção não iniciada |  | MG | CEMIG D | SECO | Potencial hidráulico | Potencial hidráulico | Hídrica | PCH
911 | 545b42a6-0093-4fd9-a535-266363f31c92 | PCH.PH.RS.037566-7.01 | 2028-10-01 | Edelweiss |  | FUTURA AMARELA |  |  | Construção não iniciada |  | RS | RGE | S | Potencial hidráulico | Potencial hidráulico | Hídrica | PCH
912 | c4ebf538-f0b1-451c-a1bc-7774216dfa6f | UTE.GN.MT.055592-4.02 | 2022-10-31 | Edlux X |  | FUTURA AMARELA |  |  | Construção |  | MT | ENERGISA MS | S | Gás Natural | Gás natural | Fóssil | UTE
917 | 28051766-28b6-4650-a65b-1c8cde845ae7 | UFV.RS.PI.044425-1.01 | 2025-10-01 | Eliseu Martins I | TIPO III | FUTURA AMARELA | 44989 | EM1---UFV011 | Construção não iniciada |  | PI | EQUATORIAL PI | NE | Radiação solar | Radiação solar | Solar | UFV
918 | 2aaf09f3-5af7-4644-9e73-3750c40c88be | UFV.RS.PI.044426-0.01 | 2025-10-01 | Eliseu Martins II | TIPO III | FUTURA AMARELA | 44990 | EM2---UFV010 | Construção não iniciada |  | PI | EQUATORIAL PI | NE | Radiação solar | Radiação solar | Solar | UFV
920 | 931408af-4278-4f41-9485-d2cc1244c5c9 | PCH.PH.SP.027165-9.01 | 2026-05-01 | Emas Nova |  | FUTURA AMARELA |  |  | Construção não iniciada |  | SP | ELEKTRO | SECO | Potencial hidráulico | Potencial hidráulico | Hídrica | PCH | Usina não considerada nas previsões do PAR/PEL 24-28 E-mail Gustavo 16/09/2022 - O projeto da PCH Emas Nova se baseia em restabelecer uma antiga PCH que foi desativada no município de Pirassununga em área de concessão da Elektro. Seu processo de acesso ainda não foi iniciado pelo acessante, não sendo possível neste momento definição do nível de tensão da conexão, despacho e forma de conexão.
927 | fc60b853-12b3-463a-9339-496759417621 | UFV.RS.PE.046961-0.01 | 2027-10-01 | Enercom Belmonte I | TIPO III | FUTURA AMARELA | 5403 | B.NOME-PE069 | Construção não iniciada |  | PE | NEOENERGIA PE | NE | Radiação solar | Radiação solar | Solar | UFV | Usina não considerada nas previsões do PAR/PEL 24-28. E-mail Tatiana 13/04/23 - Não temos informações deste gerador.
928 | 22332d59-c20f-4f5e-b57a-295f0ca113eb | UFV.RS.PE.046962-9.01 | 2027-10-01 | Enercom Belmonte II | TIPO III | FUTURA AMARELA | 5403 | B.NOME-PE069 | Construção não iniciada |  | PE | NEOENERGIA PE | NE | Radiação solar | Radiação solar | Solar | UFV | Usina não considerada nas previsões do PAR/PEL 24-28. E-mail Tatiana 13/04/23 - Não temos informações deste gerador.
929 | 8c1cb525-707a-4450-96bf-ce807b0a59cd | UFV.RS.PE.046963-7.01 |  | Enercom Serrita I | TIPO III | FUTURA AMARELA |  |  | Construção não iniciada |  | PE |  | NE | Radiação solar | Radiação solar | Solar | UFV
930 | 2de4032d-1ac0-4e7a-bb2f-afad6b3c636d | UFV.RS.PE.046964-5.01 |  | Enercom Serrita II | TIPO III | FUTURA AMARELA |  |  | Construção não iniciada |  | PE |  | NE | Radiação solar | Radiação solar | Solar | UFV
948 | f6a1e1b9-f77d-4ee9-ab02-a5f5bbf11571 | UTE.GN.MT.055739-0.02 | 2022-10-31 | EPP II |  | FUTURA AMARELA |  |  | Construção |  | MT | ENERGISA MS | S | Gás Natural | Gás natural | Fóssil | UTE
955 | 36d7ae87-99ae-47fd-ae63-b9d6dac14fd1 | UFV.RS.RN.038209-4.01 | 2028-09-01 | Escadilha |  | FUTURA AMARELA |  |  | Construção não iniciada |  | RN | COSERN | NE | Radiação solar | Radiação solar | Solar | UFV
958 | d08d950b-3e01-49ec-8ace-8eb6c70264a2 | UFV.RS.PB.044427-8.01 | 2025-10-01 | Esmeralda 2 | TIPO III | FUTURA AMARELA |  |  | Construção não iniciada |  | PB | ENERGISA PB | NE | Radiação solar | Radiação solar | Solar | UFV | Usina não considerada nas previsões do PAR/PEL 24-28. E-mail Victor 23/02/23 - empreendimento barrado pelo ONS em função dos impactos na RB, e portanto, não obteve parecer de acesso
966 | 6fff267e-3bec-4944-bd60-ac86182d3c1f | PCH.PH.SC.035526-7.01 | 2028-10-01 | Espraiado | TIPO III | FUTURA AMARELA | 2720 | CCASTE-SC138 | Construção não iniciada |  | SC | CELESC | S | Potencial hidráulico | Potencial hidráulico | Hídrica | PCH
967 | c59f3660-2265-4972-9bdb-ddae0d9f4619 | PCH.PH.SC.030101-9.01 | 2028-10-01 | Estação Indaial | TIPO III | FUTURA AMARELA | 2851 | BLUSAL-SC069 | Construção não iniciada |  | SC | CELESC | S | Potencial hidráulico | Potencial hidráulico | Hídrica | PCH
980 | 864b0f2a-6629-4131-96ab-78c713efc40b | UTE.FL.MT.048611-6.01 | 2028-10-01 | Euca Energy |  | FUTURA AMARELA |  |  | Construção não iniciada |  | MT | ENERGISA MT | SECO | Resíduos Florestais | Floresta | Biomassa | UTE
1020 | 0ae00e96-1d88-49d7-acd2-e4236394569c | UTE.FL.MG.052286-4.01 | 2029-07-01 | Ferguminas | TIPO III | FUTURA AMARELA | 1536 | ITAUNA-MG138 | Construção não iniciada |  | MG | CEMIG D | SECO | Gás de Alto Forno - Biomassa | Floresta | Biomassa | UTE
1021 | d3e2d701-048b-4594-800f-64c55ee620db | UFV.RS.MT.071785-1.01 | 2023-08-18 | Fermap Armazéns Gerais | TIPO III | FUTURA AMARELA |  |  | Operação | CCEE | MT | ENERGISA MT | SECO | Radiação solar | Radiação solar | Solar | UFV
1059 | 38f812a0-d378-4fee-83eb-e1c810b29ba1 | PCH.PH.PR.029414-4.01 | 2028-09-01 | Foz da Anta |  | FUTURA AMARELA | 2429 | SICAMP-PR138 | Construção não iniciada |  | PR | COPEL D | S | Potencial hidráulico | Potencial hidráulico | Hídrica | PCH | Usina não considerada nas previsões do PAR/PEL 24-28 E-mail Marcos 17/10/22 - Sem PAC (Sem confirmação do ponto de conexão)
1063 | 8dcefb11-accd-41d5-98db-d11f162d5163 | PCH.PH.PR.035443-0.01 | 2028-10-01 | Foz do Santana |  | FUTURA AMARELA | 842 | DVIZIN-PR138 | Construção não iniciada |  | PR | COPEL D | S | Potencial hidráulico | Potencial hidráulico | Hídrica | PCH | Usina não considerada nas previsões do PAR/PEL 24-28 E-mail Marcos 17/10/22 - Sem PAC (Sem confirmação do ponto de conexão)
1073 | 77a7b1e2-2f90-4a69-b2da-87af05da21dd | UTE.FL.MT.054855-3.01 | 2023-09-01 | FS Primavera | TIPO III | FUTURA AMARELA | 45349 | FSPRIMUTE002 | Construção | CCEE | MT | ENERGISA MT | SECO | Resíduos Florestais | Floresta | Biomassa | UTE
1111 | 6defb618-cf99-44f1-903c-4d005e593406 | PCH.PH.MT.035842-8.01 | 2027-04-01 | Galera |  | FUTURA AMARELA |  |  | Construção não iniciada |  | MT | ENERGISA MT | SECO | Potencial hidráulico | Potencial hidráulico | Hídrica | PCH | Usina não considerada nas previsões do PAR/PEL 24-28 E-mail Wander 04/11/22: Os documentos de acesso emitidos para esta usina venceram. Sem previsao de entrada
1118 | db6e12c5-4f96-4fc0-b7a0-1567d67cb90e | UTE.PE.MG.038221-3.01 | 2028-01-01 | Galvani Serra do Salitre |  | FUTURA AMARELA | 1513 | RPARAN-MG138 | Construção não iniciada |  | MG | CEMIG D | SECO | Outros Energéticos de Petróleo | Petróleo | Fóssil | UTE
1136 | 6c61b79a-649a-4034-ac96-1f09abcc263f | UFV.RS.MT.055332-8.01 | 2028-10-01 | Girassol |  | FUTURA AMARELA |  |  | Construção não iniciada |  | MT | ENERGISA MT | SECO | Radiação solar | Radiação solar | Solar | UFV
1146 | c85f3335-d17c-4b8e-8cdf-e165cccb0bb0 | UFV.RS.BA.050287-1.01 | 2028-10-01 | Gold Solar | TIPO II-B | FUTURA AMARELA |  |  | Construção não iniciada |  | BA | COELBA | NE | Radiação solar | Radiação solar | Solar | UFV
1147 | 9fc221d4-887a-4391-a948-98d7a01403fa | UFV.RS.MG.060655-3.01 | 2029-08-01 | GOO Montalvânia |  | FUTURA AMARELA |  |  | Construção não iniciada |  | MG | CEMIG D | SECO | Radiação solar | Radiação solar | Solar | UFV
1155 | 9c7bc452-5a60-456c-8f8f-7b606aa3aa2a | UFV.RS.MG.045722-1.01 | 2023-11-01 | GSII Solar 1 | TIPO III | FUTURA AMARELA | 44776 | VPALM5-MG138 | Construção não iniciada |  | MG | CEMIG D | SECO | Radiação solar | Radiação solar | Solar | UFV
1156 | 295c64c2-8bf7-4694-9b2b-e136fe169e05 | UFV.RS.MG.045723-0.01 | 2023-11-01 | GSII Solar 2 | TIPO III | FUTURA AMARELA | 44776 | VPALM5-MG138 | Construção não iniciada |  | MG | CEMIG D | SECO | Radiação solar | Radiação solar | Solar | UFV
1157 | ec8813ab-bd38-4bdb-a76d-5fc1104e1a8f | UFV.RS.MG.045724-8.01 | 2023-11-01 | GSII Solar 3 | TIPO III | FUTURA AMARELA | 44776 | VPALM5-MG138 | Construção não iniciada |  | MG | CEMIG D | SECO | Radiação solar | Radiação solar | Solar | UFV
1181 | 58cd1b9a-108b-4fef-806c-1d315665c8d2 | UFV.RS.MT.055333-6.01 | 2028-10-01 | Guia |  | FUTURA AMARELA |  |  | Construção não iniciada |  | MT | ENERGISA MT | SECO | Radiação solar | Radiação solar | Solar | UFV
1187 | ac2be2c2-ca12-40bf-99da-f6bccb7ddcdd | UFV.RS.RN.045026-0.01 | 2024-01-01 | Guzerá 1 | TIPO III | FUTURA AMARELA |  |  | Construção não iniciada |  | RN | COSERN | NE | Radiação solar | Radiação solar | Solar | UFV
1188 | 65e99db3-c743-4f75-b172-30d1861755b3 | UFV.RS.RN.045025-1.01 | 2024-01-01 | Guzerá 2 | TIPO III | FUTURA AMARELA |  |  | Construção não iniciada |  | RN | COSERN | NE | Radiação solar | Radiação solar | Solar | UFV
1225 | 82bb590f-23ac-4e40-b051-1e6fe31804a5 | UFV.RS.MT.057152-0.01 | 2028-10-01 | Impacto Solar |  | FUTURA AMARELA |  |  | Construção não iniciada |  | MT | ENERGISA MT | SECO | Radiação solar | Radiação solar | Solar | UFV
1241 | 965f3b29-44e6-4518-ab3c-0a679e327d59 | EOL.CV.RS.034729-9.01 | 2028-10-01 | Invernada da Pedra Grande |  | FUTURA AMARELA |  |  | Construção não iniciada |  | RS |  | S | Cinética do vento | Cinética do vento | Eólica | EOL
1386 | 19a160a4-6f81-44e1-b7cb-46ad8a59ef6c | PCH.PH.MT.029258-3.01 | 2028-10-01 | Juba IV |  | FUTURA AMARELA |  |  | Construção não iniciada |  | MT | ENERGISA MT | SECO | Potencial hidráulico | Potencial hidráulico | Hídrica | PCH | Usina não considerada nas previsões do PAR/PEL 24-28 E-mail Wander 04/11/22: A distribuidora não recebeu solicitação de acesso dessa usina
1388 | fd495d65-0fdb-4b37-a511-49415a80cc0c | PCH.PH.MT.029257-5.01 | 2028-10-01 | Jubinha III |  | FUTURA AMARELA |  |  | Construção não iniciada |  | MT | ENERGISA MT | SECO | Potencial hidráulico | Potencial hidráulico | Hídrica | PCH | Usina não considerada nas previsões do PAR/PEL 24-28 E-mail Wander 04/11/22: A distribuidora não recebeu solicitação de acesso dessa usina
1414 | 77463246-f3e6-47f4-95ef-ec3388886037 | UFV.RS.PB.034432-0.01 | 2024-04-01 | Lagoa 1 | TIPO III | FUTURA AMARELA |  |  | Construção não iniciada |  | PB | ENERGISA PB | NE | Radiação solar | Radiação solar | Solar | UFV
1416 | 46672ed0-6886-4c82-becc-26698b07addb | UFV.RS.PB.034433-8.01 | 2024-04-01 | Lagoa 2 | TIPO III | FUTURA AMARELA |  |  | Construção não iniciada |  | PB | ENERGISA PB | NE | Radiação solar | Radiação solar | Solar | UFV
1479 | 738472f0-485b-4c35-9b47-00729f964d23 | EOL.CV.BA.054155-9.01 | 2028-10-01 | Lips |  | FUTURA AMARELA |  |  | Construção não iniciada |  | BA | COELBA | NE | Cinética do vento | Cinética do vento | Eólica | EOL
1505 | 5307e577-9a55-4d0f-bf4e-58366465b1c5 | PCH.PH.RO.001358-7.01 | 2025-10-01 | Machadinho I | TIPO III | FUTURA AMARELA |  |  | Construção não iniciada |  | RO | ENERGISA RO | SECO | Potencial hidráulico | Potencial hidráulico | Hídrica | PCH | Usina não considerada nas previsões do PAR/PEL 24-28 E-mail Rafael 04/11/22 - Sem previsão
1561 | 20ad2133-a031-426c-8fe8-797134cf49c2 | UHE.PH.MT.037268-4.01 | 2029-08-01 | Mato Grosso (Antiga Cachoeirão) |  | FUTURA AMARELA |  |  | Construção não iniciada |  | MT | ENERGISA MT | SECO | Potencial hidráulico | Potencial hidráulico | Hídrica | UHE
1562 | 6bfffb89-9309-4f72-b36f-c0242c49ec1a | PCH.PH.MT.035325-6.01 | 2027-04-01 | Matrinchã |  | FUTURA AMARELA |  |  | Construção não iniciada |  | MT | ENERGISA MT | SECO | Potencial hidráulico | Potencial hidráulico | Hídrica | PCH | Usina não considerada nas previsões do PAR/PEL 24-28 E-mail Wander 04/11/22: A distribuidora não recebeu solicitação de acesso dessa usina
1568 | 3485d350-e299-4fda-8ff6-32b3fbaf0a01 | UFV.RS.MT.056903-8.01 | 2028-10-01 | Mega Solar |  | FUTURA AMARELA |  |  | Construção não iniciada |  | MT | ENERGISA MT | SECO | Radiação solar | Radiação solar | Solar | UFV
1589 | d5e4fd8c-bf5f-476e-b0a8-a0cb24b9ae1e | EOL.CV.BA.054154-0.01 | 2028-10-01 | Mistral |  | FUTURA AMARELA |  |  | Construção não iniciada |  | BA | COELBA | NE | Cinética do vento | Cinética do vento | Eólica | EOL
1600 | 19edb538-556f-4990-97c5-67129d92d4bd | EOL.CV.BA.054141-9.01 | 2028-10-01 | Monção |  | FUTURA AMARELA |  |  | Construção não iniciada |  | BA | COELBA | NE | Cinética do vento | Cinética do vento | Eólica | EOL
1628 | 07fe771c-4439-4089-b96a-68a9ffb19ac1 | PCH.PH.GO.028786-5.01 | 2028-07-01 | Muçungo |  | FUTURA AMARELA | 2980 | B.ALTOBIO069 | Construção não iniciada |  | GO | EQUATORIAL GO | SECO | Potencial hidráulico | Potencial hidráulico | Hídrica | PCH | Usina não considerada nas previsões do PAR/PEL 24-28 E-mail Ana Maria 31/10/22: Não tem parecer de acesso válido
1646 | fbba5708-942d-404f-bcf8-9b90be8a6620 | EOL.CV.BA.054156-7.01 | 2028-10-01 | Nimbos |  | FUTURA AMARELA |  |  | Construção não iniciada |  | BA | COELBA | NE | Cinética do vento | Cinética do vento | Eólica | EOL
1670 | d034e29c-539c-47b7-bdbe-dfc7ad04d68f | PCH.PH.SC.029716-0.01 | 2028-09-01 | Nova Trento | TIPO III | FUTURA AMARELA | 2717 | BRUSRB-SC138 | Construção não iniciada |  | SC | CELESC | S | Potencial hidráulico | Potencial hidráulico | Hídrica | PCH
1677 | 59a3b9de-5e8d-452d-b9e0-fb2aa18bb8db | UTE.GN.PA.037898-4.01 | 2025-07-23 | Novo Tempo Barcarena |  | FUTURA AMARELA |  |  | Construção não iniciada |  | PA |  | N | Gás Natural | Gás natural | Fóssil | UTE
1694 | d7c14a09-8e71-4807-a442-cc28cbf90202 | UFV.RS.MT.056926-7.01 | 2028-10-01 | Omega Solar |  | FUTURA AMARELA |  |  | Construção não iniciada |  | MT | ENERGISA MT | SECO | Radiação solar | Radiação solar | Solar | UFV
1701 | 8ae5e095-9fdc-40ad-a51c-88fa2248cc2d | PCH.PH.MG.031039-5.01 | 2028-10-01 | Oswaldo Vicitin |  | FUTURA AMARELA | 4392 | DIAMA1-MG138 | Construção não iniciada |  | MG | CEMIG D | SECO | Potencial hidráulico | Potencial hidráulico | Hídrica | PCH
1746 | 09635aff-f2fb-4097-9be0-a04490bd9289 | UFV.RS.BA.034312-9.01 | 2028-09-01 | Paratinga |  | FUTURA AMARELA |  |  | Construção não iniciada |  | BA | COELBA | NE | Radiação solar | Radiação solar | Solar | UFV
1777 | f533984e-548d-42c5-964f-f24968589256 | PCH.PH.SC.037660-4.01 | 2029-08-01 | Passo Manso |  | FUTURA AMARELA |  |  | Construção não iniciada |  | SC | CELESC | S | Potencial hidráulico | Potencial hidráulico | Hídrica | PCH
1783 | 41834bb5-7f79-4b59-be19-d04a6af45ae9 | UTE.RU.SP.033848-6.01 | 2028-10-01 | Paulínia Energia |  | FUTURA AMARELA | 4216 | PAULINIA-G | Construção não iniciada |  | SP | CPFL PAULISTA | SECO | Biogás - RU | Resíduos sólidos urbanos | Biomassa | UTE | Usina não considerada nas previsões do PAR/PEL 24-28 E-mail Liamara 14/11/22 - Não há processo em andamento junto à CPFL Paulista
1796 | 385e9b11-2267-4838-8d8d-df4aae5d1473 | UFV.RS.BA.057317-5.01 | 2028-10-01 | Pedra do Reino |  | FUTURA AMARELA |  |  | Construção não iniciada |  | BA | COELBA | NE | Radiação solar | Radiação solar | Solar | UFV
1812 | b1d64a66-052a-4b88-b237-f5d0ac8852e1 | PCH.PH.MT.034468-0.01 | 2027-01-01 | Pegoraro |  | FUTURA AMARELA | 4844 | ITAMAR-MT069 | DRS |  | MT | ENERGISA MT | SECO | Potencial hidráulico | Potencial hidráulico | Hídrica | PCH
1885 | 665bdad6-6637-4c9e-914b-2ca85ba53ea3 | PCH.PH.PR.035610-7.01 | 2029-08-01 | Pituquinhas |  | FUTURA AMARELA |  |  | Construção não iniciada |  | PR | COPEL D | S | Potencial hidráulico | Potencial hidráulico | Hídrica | PCH
1886 | 76a5ddbc-0152-4cd0-9764-d653b3876a78 | UFV.RS.RN.054352-7.01 | 2028-10-01 | Pixoré Pequeno |  | FUTURA AMARELA |  |  | Construção não iniciada |  | RN | COSERN | NE | Radiação solar | Radiação solar | Solar | UFV
1892 | 950c8571-2413-487d-b7fc-ded9350f84e7 | UFV.RS.MT.056925-9.01 | 2028-10-01 | Plexo Solar |  | FUTURA AMARELA |  |  | Construção não iniciada |  | MT | ENERGISA MT | SECO | Radiação solar | Radiação solar | Solar | UFV
1893 | 7e920310-6556-43f1-a3d7-0308640ca936 | UFV.RS.SE.053714-4.01 | 2028-10-01 | Poço da Areia | TIPO II-B | FUTURA AMARELA |  |  | Construção não iniciada |  | SE |  | NE | Radiação solar | Radiação solar | Solar | UFV
1898 | 5190a0df-a7fd-4533-b128-e20640837e13 | EOL.CV.BA.054131-1.01 | 2028-10-01 | Polar |  | FUTURA AMARELA |  |  | Construção não iniciada |  | BA | COELBA | NE | Cinética do vento | Cinética do vento | Eólica | EOL
1932 | d021393d-6c29-4ca8-979f-37c1d11a1400 | PCH.PH.SC.033961-0.01 | 2028-10-01 | Prainha |  | FUTURA AMARELA | 2442 | CLEVEL-PR138 | Construção não iniciada |  | SC | COPEL D | S | Potencial hidráulico | Potencial hidráulico | Hídrica | PCH
1944 | d2eb5585-8398-45f9-892f-8817d18d82b4 | UTE.GN.BA.033467-7.03 |  | Prosperidade III (Antiga Termoirapé I ) |  | FUTURA AMARELA |  |  | Construção |  | BA |  | NE | Gás Natural | Gás natural | Fóssil | UTE
1967 | 5605765b-fa66-4d0f-87ed-b95999164abf | UFV.RS.MT.057151-2.01 | 2028-10-01 | Raio Solar |  | FUTURA AMARELA |  |  | Construção não iniciada |  | MT | ENERGISA MT | SECO | Radiação solar | Radiação solar | Solar | UFV
1994 | 68c81ab5-2457-4360-b55e-e977990c1ce6 | UFV.RS.MT.056928-3.01 | 2028-10-01 | Renovar Solar |  | FUTURA AMARELA |  |  | Construção não iniciada |  | MT | ENERGISA MT | SECO | Radiação solar | Radiação solar | Solar | UFV
2051 | d03f0a01-3bdb-4d4f-92db-71ab069d8565 | PCH.PH.SC.032264-4.01 | 2025-10-01 | Rio Natal I |  | FUTURA AMARELA | 2853 | SBSBRA-SC138 | Construção não iniciada |  | SC | CELESC | S | Potencial hidráulico | Potencial hidráulico | Hídrica | PCH
2169 | ae82dd59-37a9-410a-bb2d-0e5688554b44 | UTE.AI.SP.029810-7.01 | 2028-10-01 | Santa Inês |  | FUTURA AMARELA | 2290 | SERTAO-SP138 | Construção não iniciada |  | SP | CPFL PAULISTA | SECO | Bagaço de Cana de Açúcar | Agroindustriais | Biomassa | UTE | Usina não considerada nas previsões do PAR/PEL 24-28 E-mail Liamara 14/11/22 - Não há processo em andamento junto à CPFL Paulista
2197 | df26b2fc-132d-44ae-8bd4-a41342cee193 | PCH.PH.SC.034059-6.01 | 2028-10-01 | Santa Rosa |  | FUTURA AMARELA | 2443 | PALMAS-PR138 | Construção não iniciada |  | SC | COPEL D | S | Potencial hidráulico | Potencial hidráulico | Hídrica | PCH
2217 | b29b5117-145a-4e71-a20b-8350fd95bee6 | EOL.CV.RN.035214-4.01 | 2023-09-01 | Santo Agostinho 25 |  | FUTURA AMARELA |  |  | Construção | CCEE | RN | COSERN | NE | Cinética do vento | Cinética do vento | Eólica | EOL
2229 | 43d3e390-ff95-49da-b754-e37b19406055 | PCH.PH.SC.030982-6.01 | 2029-08-01 | Santo Cristo |  | FUTURA AMARELA |  |  | Construção não iniciada |  | SC | RGE | S | Potencial hidráulico | Potencial hidráulico | Hídrica | PCH
2244 | 5f49d6cb-2763-47cf-857f-f513691ee4b6 | UFV.RS.PE.057316-7.01 | 2028-10-01 | São Clemente |  | FUTURA AMARELA |  |  | Construção não iniciada |  | PE | NEOENERGIA PE | NE | Radiação solar | Radiação solar | Solar | UFV
2253 | c73cd53f-a181-4d47-a1b3-31519475ca41 | EOL.CV.CE.032401-9.01 | 2028-10-01 | São Felício |  | FUTURA AMARELA |  |  | Construção não iniciada |  | CE | ENEL CE | NE | Cinética do vento | Cinética do vento | Eólica | EOL
2262 | 6640319c-8df9-4d62-ba3a-57106642a7d6 | PCH.PH.SP.031126-0.01 | 2028-10-01 | São Francisco |  | FUTURA AMARELA |  |  | Construção não iniciada |  | SP | CPFL SANTA CRUZ | SECO | Potencial hidráulico | Potencial hidráulico | Hídrica | PCH | Usina não considerada nas previsões do PAR/PEL 24-28. E-mail Liamara 28/11/22 - A central geradora não deu segmento no processo de conexão junto a Distribuidora
2286 | 3eefd4b0-0eb9-40eb-a586-1c2dc0f072b1 | PCH.PH.PR.028791-1.01 | 2028-10-01 | São Jerônimo |  | FUTURA AMARELA | 835 | SOCORR-PR138 | Construção não iniciada |  | PR | COPEL D | S | Potencial hidráulico | Potencial hidráulico | Hídrica | PCH
2293 | 4e07075d-8bc2-4a13-966c-a0c06f212ce5 | EOL.CV.RS.034728-0.01 | 2028-10-01 | São João Batista |  | FUTURA AMARELA |  |  | Construção não iniciada |  | RS |  | S | Cinética do vento | Cinética do vento | Eólica | EOL
2397 | 05703fec-2310-49fa-a6a8-62fb2c3166ea | UFV.RS.RN.047423-1.01 | 2023-09-01 | Serra do Mel VI (Antiga Serra do Mel VIII) |  | FUTURA AMARELA |  |  | Construção | CCEE | RN | COSERN | NE | Radiação solar | Radiação solar | Solar | UFV
2402 | 97978832-65f9-4ea3-b4a8-b522acd99c3e | EOL.CV.PB.043275-0.01 | 2023-09-01 | Serra do Seridó XI |  | FUTURA AMARELA |  |  | Construção | CCEE | PB | ENERGISA PB | NE | Cinética do vento | Cinética do vento | Eólica | EOL
2403 | 779f941e-8e0b-4295-948d-628f9c610be0 | EOL.CV.PB.043277-6.01 | 2023-09-01 | Serra do Seridó XIV |  | FUTURA AMARELA |  |  | Construção | CCEE | PB | ENERGISA PB | NE | Cinética do vento | Cinética do vento | Eólica | EOL
2421 | 67d4dd40-acb7-4168-a1da-920c6e92e98c | UFV.RS.PI.034385-4.01 | 2025-10-01 | Sertão 2 | TIPO III | FUTURA AMARELA |  |  | Construção não iniciada |  | PI | EQUATORIAL PI | NE | Radiação solar | Radiação solar | Solar | UFV | Usina não considerada nas previsões do PAR/PEL 24-28. E-mail Fernanda 23/02/23 - A EQTL PI expôs que não seria possível a emissão do Parecer de Acesso devido a indisponibilidade de escoamento da geração no sistema de transmissão em 26/12/22
2432 | d57394ea-fc85-47f9-9f20-059691f5f8e5 | PCH.PH.RS.035544-5.01 | 2028-10-01 | Silveira II |  | FUTURA AMARELA | 9594 | LAGEGR-RS138 | Construção não iniciada |  | RS | RGE | S | Potencial hidráulico | Potencial hidráulico | Hídrica | PCH
2433 | 5434c7c9-6d90-450d-8872-78ad390fc3df | PCH.PH.RS.035545-3.01 | 2028-10-01 | Silveira III |  | FUTURA AMARELA | 9594 | LAGEGR-RS138 | Construção não iniciada |  | RS | RGE | S | Potencial hidráulico | Potencial hidráulico | Hídrica | PCH
2439 | e7526558-5bf0-4c70-8f71-b879a1392dc9 | EOL.CV.BA.054134-6.01 | 2028-10-01 | Siroco |  | FUTURA AMARELA |  |  | Construção não iniciada |  | BA | COELBA | NE | Cinética do vento | Cinética do vento | Eólica | EOL
2448 | b07ad438-edf2-4763-8560-3854f83f92ac | UFV.RS.CE.040766-6.01 |  | Sobral I | TIPO II-B | FUTURA AMARELA |  |  | Construção não iniciada |  | CE |  | NE | Radiação solar | Radiação solar | Solar | UFV
2455 | 9ba46efb-f122-4ef4-b6a9-b0baeb9b800a | UFV.RS.PI.046552-6.01 | 2024-03-01 | Sol do Piauí | TIPO II-B | FUTURA AMARELA |  |  | Construção |  | PI | EQUATORIAL PI | NE | Radiação solar | Radiação solar | Solar | UFV
2463 | bf1b4e13-46e8-48f6-9046-72abf1bb3947 | UFV.RS.TO.033607-6.01 | 2023-05-05 | Sol Maior I | TIPO III | FUTURA AMARELA |  |  | Revogada |  | TO | ENERGISA TO | N | Radiação solar | Radiação solar | Solar | UFV | Usina não considerada nas previsões do PAR/PEL 24-28. E-mail NNE 13/04/23 - Autorização revogada pela ANEEL
2464 | 5a605439-20f4-45a6-9f78-09f5cbc5b92b | UFV.RS.TO.033609-2.01 | 2023-05-05 | Sol Maior III | TIPO III | FUTURA AMARELA |  |  | Revogada |  | TO | ENERGISA TO | N | Radiação solar | Radiação solar | Solar | UFV | Usina não considerada nas previsões do PAR/PEL 24-28. E-mail NNE 13/04/23 - Autorização revogada pela ANEEL
2465 | a17ec0dc-8b5c-46b2-8502-ca234b0c84ec | UFV.RS.TO.033610-6.01 | 2023-05-05 | Sol Maior IV | TIPO III | FUTURA AMARELA |  |  | Revogada |  | TO | ENERGISA TO | N | Radiação solar | Radiação solar | Solar | UFV | Usina não considerada nas previsões do PAR/PEL 24-28. E-mail NNE 13/04/23 - Autorização revogada pela ANEEL
2466 | fe154d59-5c2b-4de5-ad00-37ae1fa26875 | UFV.RS.TO.033611-4.01 | 2023-05-05 | Sol Maior V | TIPO III | FUTURA AMARELA |  |  | Revogada |  | TO | ENERGISA TO | N | Radiação solar | Radiação solar | Solar | UFV | Usina não considerada nas previsões do PAR/PEL 24-28. E-mail NNE 13/04/23 - Autorização revogada pela ANEEL
2469 | 5a053ff4-d9a3-4f2d-83c2-7cc7e042558e | UFV.RS.PE.071983-8.01 | 2028-10-01 | solar barrinhas |  | FUTURA AMARELA |  |  | Construção não iniciada |  | PE | NEOENERGIA PE | NE | Radiação solar | Radiação solar | Solar | UFV
2478 | 79c40677-dcbc-42cb-aff2-5fbd1394bd7e | UFV.RS.GO.053695-4.01 | 2028-10-01 | Solar São Simão |  | FUTURA AMARELA |  |  | Construção não iniciada |  | GO | EQUATORIAL GO | SECO | Radiação solar | Radiação solar | Solar | UFV
2479 | 5a367827-3ffa-477d-ade8-db61ce2fb5a2 | UFV.RS.MT.057149-0.01 | 2028-10-01 | Solares Energia |  | FUTURA AMARELA |  |  | Construção não iniciada |  | MT | ENERGISA MT | SECO | Radiação solar | Radiação solar | Solar | UFV
2481 | 6b0ba81e-a2b9-4602-8814-5b067d578ac5 | UFV.RS.MT.057136-9.01 | 2028-10-01 | Solução Helios Energia |  | FUTURA AMARELA |  |  | Construção não iniciada |  | MT | ENERGISA MT | SECO | Radiação solar | Radiação solar | Solar | UFV
2487 | 13e49cd8-794b-4a6b-b17d-38e2236c0648 | EOL.CV.BA.054135-4.01 | 2028-10-01 | Stratus |  | FUTURA AMARELA |  |  | Construção não iniciada |  | BA | COELBA | NE | Cinética do vento | Cinética do vento | Eólica | EOL
2542 | 908b1216-697b-4756-a36e-b776bbfdd69c | UTE.AI.MG.050295-2.01 | 2027-01-01 | Tijuco 3 |  | FUTURA AMARELA |  |  | Construção não iniciada |  | MG | CEMIG D | SECO | Bagaço de Cana de Açúcar | Agroindustriais | Biomassa | UTE
2543 | 5e3acc53-8a46-477d-87f1-8baa88a193ae | PCH.PH.ES.031124-3.01 | 2028-10-01 | Timbuí Seco |  | FUTURA AMARELA | 2602 | R.BOT-UHE | Construção não iniciada |  | ES | EDP ES | SECO | Potencial hidráulico | Potencial hidráulico | Hídrica | PCH | Usina não considerada nas previsões do PAR/PEL 24-28 E-mail João Marcus 17/11/22: usína não ganhou leilão e não possui Orçamento Prévio ou Estimado válido (Parecer/Informação)
2550 | c585952d-0419-4c2a-863f-3e13d1bfb446 | EOL.CV.BA.054136-2.01 | 2028-10-01 | Tornado |  | FUTURA AMARELA |  |  | Construção não iniciada |  | BA | COELBA | NE | Cinética do vento | Cinética do vento | Eólica | EOL
2553 | 76fdffd7-e939-4fc6-ac0e-9cfa7095f35f | PCH.PH.RS.033830-3.01 | 2028-09-01 | Touros IV | TIPO III | FUTURA AMARELA | 9594 | LAGEGR-RS138 | Construção não iniciada |  | RS | RGE | S | Potencial hidráulico | Potencial hidráulico | Hídrica | PCH
2557 | a8a7c598-c1f4-42bc-8a92-cad63d8fc376 | UFV.RS.PE.072125-5.01 | 2028-10-01 | Tragaluz |  | FUTURA AMARELA |  |  | Construção não iniciada |  | PE | NEOENERGIA PE | NE | Radiação solar | Radiação solar | Solar | UFV
2648 | 1ed0a55c-797f-4bea-8850-d18c8053a23c | UTE.RU.SP.053511-7.01 | 2029-08-01 | URE Lara |  | FUTURA AMARELA |  |  | Construção não iniciada |  | SP | ENEL SP | SECO | Resíduos Sólidos Urbanos - RU | Resíduos sólidos urbanos | Biomassa | UTE
2649 | d3023e0a-be40-4ece-961b-8ab4350ad278 | UTE.RU.SP.047430-4.01 | 2028-10-01 | URE Valoriza Santos |  | FUTURA AMARELA |  |  | Construção não iniciada |  | SP | CPFL PIRATININGA | SECO | Resíduos Sólidos Urbanos - RU | Resíduos sólidos urbanos | Biomassa | UTE | Usina não considerada nas previsões do PAR/PEL 24-28. E-mail Liamara 28/11/22 - A central geradora não deu segmento no processo de conexão junto a Distribuidora
2652 | 361f6f12-9c03-4e01-b4b2-34128ed1c9ff | PCH.PH.RO.029526-4.01 | 2028-10-01 | Urubu |  | FUTURA AMARELA |  |  | Construção não iniciada |  | RO | ENERGISA RO | SECO | Potencial hidráulico | Potencial hidráulico | Hídrica | PCH | Usina não considerada nas previsões do PAR/PEL 24-28 E-mail Rafael 04/11/22 - Sem previsão
2675 | 7aa0bab7-1b56-4db4-a07b-0777bd8b7ec6 | PCH.PH.RS.032823-5.01 | 2028-10-01 | Vale do Leite |  | FUTURA AMARELA | 9782 | LAJEA3-RS069 | DRS |  | RS | RGE | S | Potencial hidráulico | Potencial hidráulico | Hídrica | PCH
2696 | 9e466450-dc23-4ac3-8373-d2b7d88d0432 | UFV.RS.BA.045706-0.01 | 2028-10-01 | Velho Chico (Fazenda AMCOS) |  | FUTURA AMARELA |  |  | Construção não iniciada |  | BA | COELBA | NE | Radiação solar | Radiação solar | Solar | UFV
2699 | ef25e075-75f5-43a8-b648-0171929317bf | EOL.CV.BA.054137-0.01 | 2028-10-01 | Ventania |  | FUTURA AMARELA |  |  | Construção não iniciada |  | BA | COELBA | NE | Cinética do vento | Cinética do vento | Eólica | EOL
2931 | 56fee747-ccb1-4b51-98f8-e432dbe4f713 | PCH.PH.GO.035761-8.01 | 2028-10-01 | Verde 03 |  | FUTURA AMARELA | 3706 | ACREUN-GO138 | Construção não iniciada |  | GO | EQUATORIAL GO | SECO | Potencial hidráulico | Potencial hidráulico | Hídrica | PCH | Usina não considerada nas previsões do PAR/PEL 24-28 E-mail Ana Maria 31/10/22: Não tem parecer de acesso válido
2938 | f5be7d21-1433-4b62-a7a1-04378ac7ba05 | UTE.PE.SP.040797-6.01 | 2023-11-01 | Vesta |  | FUTURA AMARELA | 3465 | LESTE1BIO088 | Construção |  | SP | ENEL SP | SECO | Gás de Refinaria | Petróleo | Fóssil | UTE | Usina não considerada nas previsões do PAR/PEL 24-28 E-mail Daniel Gomes 10/10/2022: Essa UTE de cogeração já existe na planta de subestação AT de cliente particular BRASKEM, sem exportação de energia via sistema AT da Enel SP, com a autorização junto a Enel SP. Esse cliente A2 continuará com seu contrato de demanda de Ponta e Fora Ponta com a Enel SP
3005 | b9308760-3735-4529-a4f6-678235f9b3a7 | EOL.CV.BA.054140-0.01 | 2028-10-01 | Zonda |  | FUTURA AMARELA |  |  | Construção não iniciada |  | BA | COELBA | NE | Cinética do vento | Cinética do vento | Eólica | EOL

## Futuras Não Consideradas
| Id | CEG | Data Operação | Nome | Modalidade | Status | NumeroBarra | NomeBarra | SituacaoANEEL | FonteDados | UF | Agente | SubSistema | Combustivel | Fonte | TipoEnergia | TipoGeracao | Observacao
2 | 1e153d13-d1e1-4b70-b149-af3423170079 | UTE.FL.MT.055556-8.01 | 2023-11-01 | 3 Tentos Vera | TIPO III | FUTURA AMARELA |  |  | Construção |  | MT | ENERGISA MT | SECO | Resíduos Florestais | Floresta | Biomassa | UTE
3 | 7859e849-6e06-49e2-bd22-3c032116f561 | PCH.PH.MS.037568-3.01 | 2024-01-01 | A |  | FUTURA AMARELA | 1857 | CHAPAD-MS138 | Construção não iniciada |  | MS | ENERGISA MS | SECO | Potencial hidráulico | Potencial hidráulico | Hídrica | PCH | E-mail Egídio 18/07/23 - Tem apenas Informação de Acesso de 02/03/2021
24 | 36202836-eabb-4e20-9252-44bd822db1ee | UFV.RS.RN.034436-2.01 | 2026-10-01 | Acauã 1 | TIPO III | FUTURA AMARELA |  |  | Construção não iniciada |  | RN | COSERN | NE | Radiação solar | Radiação solar | Solar | UFV
28 | f790c5ee-cc99-4314-a6fa-7c77d35d67da | PCH.PH.PR.035550-0.01 | 2028-10-01 | Açungui 2E |  | FUTURA AMARELA |  |  | Construção não iniciada |  | PR |  | S | Potencial hidráulico | Potencial hidráulico | Hídrica | PCH | Subestação Distrito Industrial COCEL - 34,5kV
29 | 0bcdcb5f-74b3-4df8-b33f-65adfde448a8 | PCH.PH.PR.036917-9.01 | 2028-10-01 | Açungui 2F |  | FUTURA AMARELA |  |  | Construção não iniciada |  | PR |  | S | Potencial hidráulico | Potencial hidráulico | Hídrica | PCH | Subestação Distrito Industrial COCEL - 34,5kV
36 | d406bc2b-5439-43e7-801a-0d027c577077 | UFV.RS.MT.057146-6.01 | 2028-10-01 | Agil Solar |  | FUTURA AMARELA |  |  | Construção não iniciada |  | MT | ENERGISA MT | SECO | Radiação solar | Radiação solar | Solar | UFV
41 | 8724093c-aee6-4e08-9f88-67c29b9d3c6a | PCH.PH.MT.029043-2.01 | 2027-01-01 | Água Branca |  | FUTURA NAO CONS | 4912 | ABRPCH-MT138 | Construção não iniciada |  | MT | ENERGISA MT | SECO | Potencial hidráulico | Potencial hidráulico | Hídrica | PCH
49 | bfd0420d-7faa-4501-a167-2f13e14436aa | PCH.PH.SC.035496-1.01 | 2024-01-01 | Águas da Serra | TIPO III | FUTURA | 2780 | INDAIA-SC138 | DRS | CCEE | SC | CELESC | S | Potencial hidráulico | Potencial hidráulico | Hídrica | PCH
50 | 67341436-82e7-42bb-b8c9-9b3359dbae66 | UHE.PH.SC.040823-9.01 | 2023-09-29 | Águas do Chapecó |  | FUTURA NAO CONS | 2731 | CHAPE2-SC138 | DRS |  | SC | CELESC | S | Potencial hidráulico | Potencial hidráulico | Hídrica | UHE | E-mail Letícia 29/09/23 - Equivalentada na carga
53 | cc190dd8-e30e-4a05-b2ff-1b2ba6d63d81 | CGH.PH.MG.044305-0.01 | 2024-03-01 | Alagoa III | TIPO III | FUTURA | 4007 | SLOUR1-MG138 | Construção não iniciada |  | MG | CEMIG D | SECO | Potencial hidráulico | Potencial hidráulico | Hídrica | CGH
74 | 6a274905-2367-4691-a83d-bcf57c271250 | PCH.PH.SC.037173-4.01 | 2024-01-01 | Alto Alegre |  | FUTURA | 2760 | HERVAL-SC138 | Construção não iniciada |  | SC | CELESC | S | Potencial hidráulico | Potencial hidráulico | Hídrica | PCH
76 | 2c267c11-1bf6-4938-9d02-f9e3e7c0405b | UFV.RS.MT.057148-2.01 | 2029-08-01 | Alto Araguaia |  | FUTURA AMARELA |  |  | Construção não iniciada |  | MT | ENERGISA MT | SECO | Radiação solar | Radiação solar | Solar | UFV
86 | 31ab53f0-e54c-4e26-9141-4eccac7eb5f1 | PCH.PH.SC.030675-4.01 | 2024-01-01 | Alto Garcia | TIPO III | FUTURA | 967 | FLORIA-SC138 | Construção não iniciada |  | SC | ELETROSUL | S | Potencial hidráulico | Potencial hidráulico | Hídrica | PCH
87 | ea6835c4-7d30-4c51-893a-96b51af2629f | PCH.PH.MT.035646-8.01 | 2025-12-01 | Alto Guaporé 2 | TIPO III | FUTURA | 3565 | ALTGU-PCH013 | Construção não iniciada |  | MT | ENERGISA MT | SECO | Potencial hidráulico | Potencial hidráulico | Hídrica | PCH
89 | 8ff6d8aa-22ae-4e18-a220-c481e0c22fc5 | UHE.PH.RR.000076-0.01 | 2025-10-01 | Alto Jatapu |  | FUTURA |  |  | Operação |  | RR | RORAIMA ENERGIA | N | Potencial hidráulico | Potencial hidráulico | Hídrica | UHE | E-mail Euso 17/10/22 - entrada dos dados de despacho está sendo encaminhada pela área de Estudos Elétricos do ONS
101 | 104a2381-e940-4516-aa40-720b71f8803b | UTE.AI.MS.055187-2.01 | 2028-10-01 | Amandina III |  | FUTURA AMARELA |  |  | Construção não iniciada |  | MS | ENERGISA MS | SECO | Bagaço de Cana de Açúcar | Agroindustriais | Biomassa | UTE
108 | 1047379b-7f98-43f1-9bec-00a692684ddc | PCH.PH.SC.035347-7.01 | 2027-01-01 | Amparo |  | FUTURA NAO CONS |  |  | DRS |  | SC | CELESC | S | Potencial hidráulico | Potencial hidráulico | Hídrica | PCH | (será representada na barra 9598)
114 | 7c10819c-7ad2-44d8-8bda-3134d5d22832 | UTE.AI.MS.051752-6.01 | 2024-01-01 | Angélica I | TIPO III | FUTURA AMARELA | 1093 | IVINHE-MS138 | Construção não iniciada | CCEE | MS | ENERGISA MS | SECO | Bagaço de Cana de Açúcar | Agroindustriais | Biomassa | UTE
130 | 4354eb10-5882-4065-b306-768ddfdc087f | PCH.PH.MG.031668-7.01 | 2027-01-01 | Antônio Dias (Antiga Água Limpa) | TIPO III | FUTURA NAO CONS |  |  | Construção não iniciada |  | MG | CEMIG D | SECO | Potencial hidráulico | Potencial hidráulico | Hídrica | PCH | (será representada na barra 1537)
142 | 2bd206a3-fec4-4f7e-92aa-edbef37589ae | UFV.RS.MT.057147-4.01 | 2028-10-01 | Apolo Solar |  | FUTURA AMARELA |  |  | Construção não iniciada |  | MT | ENERGISA MT | SECO | Radiação solar | Radiação solar | Solar | UFV
169 | d49356d6-9870-4772-8e31-553dbd0f9d76 | PCH.PH.SC.030131-0.01 | 2027-01-01 | Arrozeira Meyer | TIPO III | FUTURA AMARELA | 2885 | RCEUPA-SC069 | Construção não iniciada |  | SC | CELESC | S | Potencial hidráulico | Potencial hidráulico | Hídrica | PCH | Usina considerada nas previsões do PAR 24-28
185 | 852ca550-ce24-4f6c-b50f-06e698a04d02 | UTE.AI.GO.054823-5.01 | 2024-08-01 | Asolo 2 | TIPO II-B | FUTURA |  |  | Construção não iniciada |  | GO | EQUATORIAL GO | SECO | Bagaço de Cana de Açúcar | Agroindustriais | Biomassa | UTE | Usina não considerada nas previsões do PAR/PEL 24-28 E-mail Ana Maria 31/10/22: Não tem parecer de acesso válido
201 | 38ab92b9-b4a7-461c-ad83-adb34d88c3de | UFV.RS.MT.057150-4.01 | 2028-10-01 | Astros Solar |  | FUTURA AMARELA |  |  | Construção não iniciada |  | MT | ENERGISA MT | SECO | Radiação solar | Radiação solar | Solar | UFV
235 | 59fbc35b-77f0-4d49-aa97-6e763a0482ac | UTE.GN.AM.047396-0.01 | 2023-02-13 | Auto Geração Azulão |  | FUTURA NAO CONS |  |  | Construção não iniciada |  | AM |  | N | Gás Natural | Gás natural | Fóssil | UTE | E-mail Magno 26/03/21 - não injeta. A usina recebeu autorização da ANEEL para operar como autoprodutor. No passado houve uma consulta preliminar de acesso para se conectar na Subestação Silves 500/138 kV mas a interligação não se concretizou.
241 | 18d6cc65-c0b6-4344-b13b-e867118f169f | UFV.RS.RN.046565-8.01 | 2028-10-01 | Aventura Solar |  | FUTURA AMARELA |  |  | Construção não iniciada |  | RN | COSERN | NE | Radiação solar | Radiação solar | Solar | UFV
244 | cb9b541d-3beb-4bef-a2b8-34019a9c3eb6 | UTE.GN.AM.035071-0.01 | 2026-07-01 | Azulão |  | FUTURA AMARELA |  |  | Construção não iniciada |  | AM | AMAZONAS ENERGIA | N | Gás Natural | Gás natural | Fóssil | UTE | Usina não considerada nas previsões do PAR/PEL 24-28. E-mail Guilherme 07/11/22 - Só teremos tais previsões quando assinarmos o TUSD
246 | a0a15fbd-14de-4513-a257-9544e4d70678 | UTE.AI.BA.043202-4.01 | 2027-04-01 | Bahia Etanol Energia Renovável |  | FUTURA AMARELA | 5993 | TFREIT-BA138 | Construção não iniciada |  | BA | COELBA | NE | Bagaço de Cana de Açúcar | Agroindustriais | Biomassa | UTE | Usina não considerada nas previsões do PAR/PEL 24-28. E-mail Elizeu 17/04/23 - Cliente sem assinatura de contrato com distribuidora
283 | 21d95118-3dc5-4413-a34b-8bae4aab266c | PCH.PH.SC.032598-8.01 | 2028-10-01 | Barreiros |  | FUTURA AMARELA | 10286 | BARREIPCH138 | DRS |  | SC | COPEL D | S | Potencial hidráulico | Potencial hidráulico | Hídrica | PCH | Usina não considerada nas previsões do PAR/PEL 24-28 E-mail Marcos 17/10/22 - Sem definição da conexão
286 | 4dbd8b8c-64b1-424a-a347-ea597a80eb86 | UTE.RU.SP.031070-0.01 | 2026-01-01 | Barueri | TIPO III | FUTURA | 3478 | JANDIR-SP088 | Construção não iniciada |  | SP | ENEL SP | SECO | Biogás - RU | Resíduos sólidos urbanos | Biomassa | UTE | E-mail Daniel Gomes 26/09/2023: Essa usina ingressou com novo pedido de Orçamento de Conexão junto a ENEL SP, para entrada em operação comercial para julho/2025 com demanda a ser despachada de no máximo 16,0 MW.
289 | 84ea4695-9dda-4fb8-9dd9-1bebfe4258cc | UTE.AI.SP.027835-1.01 | 2025-05-01 | Bazan | TIPO III | FUTURA |  |  | Operação |  | SP | CPFL PAULISTA | SECO | Bagaço de Cana de Açúcar | Agroindustriais | Biomassa | UTE | Usina não considerada nas previsões do PAR/PEL 24-28 E-mail Liamara 14/11/22 - Não há processo em andamento junto à CPFL Paulista
290 | 6b68cd10-be9e-4c38-a069-9a7e01cddb8c | UTE.AI.AM.030612-6.01 | 2023-02-01 | BBF Benjamin Constant | TIPO III | FUTURA AMARELA |  |  | Construção não iniciada |  | AM |  | N | Capim Elefante | Agroindustriais | Biomassa | UTE | E-mail Magno 24/06/22 - será conectada na localidade de Benjamin Constant – AM, localidade hoje isolada do SIN e atendida 100 % por geração térmica. Atualmente não temos previsão para interligação da mesma ao SIN.
293 | 4207fd92-7123-4e99-a71f-51d00b4357e2 | PCH.PH.PR.035005-2.01 | 2027-01-01 | Beira Rio |  | FUTURA |  |  | Construção não iniciada |  | PR | COPEL D | S | Potencial hidráulico | Potencial hidráulico | Hídrica | PCH | Usina não considerada nas previsões do PAR/PEL 24-28 E-mail Marcos 17/10/22 - Sem PAC (Sem definição do ponto de conexão)
297 | 9382018e-3c22-4310-9b0f-c4a5754b4bef | PCH.PH.RS.031016-6.01 | 2028-09-01 | Bela Vista | TIPO III | FUTURA AMARELA | 1328 | VACARI-RS138 | Construção não iniciada |  | RS | RGE | S | Potencial hidráulico | Potencial hidráulico | Hídrica | PCH
302 | 1bec3a82-b124-4daa-9c69-38ec62170f98 | UFV.RS.MG.040686-4.01 | 2024-05-01 | Belvedere 1 | TIPO III | FUTURA AMARELA | 45483 | BELVD-UFV034 | Construção não iniciada |  | MG | CEMIG D | SECO | Radiação solar | Radiação solar | Solar | UFV
303 | 71256aeb-670a-4779-bedd-c9ea10e2968e | UFV.RS.MG.040687-2.01 | 2024-05-01 | Belvedere 2 | TIPO III | FUTURA AMARELA | 45483 | BELVD-UFV034 | Construção não iniciada |  | MG | CEMIG D | SECO | Radiação solar | Radiação solar | Solar | UFV
304 | 4f145669-c6da-4a8b-80db-c5f750a6de7c | UFV.RS.MG.040688-0.01 | 2024-05-01 | Belvedere 3 | TIPO III | FUTURA AMARELA | 45483 | BELVD-UFV034 | Construção não iniciada |  | MG | CEMIG D | SECO | Radiação solar | Radiação solar | Solar | UFV
318 | cc728a4b-ea15-4599-92f2-16560d9cd8e9 | UTE.AI.SP.050205-7.01 | 2028-10-01 | Bioenergia Descalvado |  | FUTURA AMARELA | 46000 | UDESC-BIO138 | Construção não iniciada |  | SP | CPFL PAULISTA | SECO | Bagaço de Cana de Açúcar | Agroindustriais | Biomassa | UTE
319 | 82d4158f-3354-4ae7-8c74-76a2e4ee2b10 | UTE.AI.SP.056751-5.01 | 2028-10-01 | Bioenergia Lins |  | FUTURA AMARELA | 46001 | BLINS-BIO138 | Construção não iniciada |  | SP | CPFL PAULISTA | SECO | Bagaço de Cana de Açúcar | Agroindustriais | Biomassa | UTE
321 | de33efdb-0404-4588-a927-8e32bbe75f8a | UTE.AI.SP.061648-6.01 | 2028-10-01 | Bioenergia Paraguaçu |  | FUTURA AMARELA |  |  | Construção não iniciada |  | SP | COPEL D | SECO | Bagaço de Cana de Açúcar | Agroindustriais | Biomassa | UTE
328 | 08faae22-27d7-485e-95a3-968c9b0759c4 | UTE.RU.RS.066003-5.01 | 2023-01-26 | Biotermica Energia Sa - Santa Maria | TIPO III | FUTURA |  |  | Operação | CCEE | RS | RGE | S | Biogás - RU | Resíduos sólidos urbanos | Biomassa | UTE
334 | 1c90c7f6-7ed5-42ac-b0e3-d1e77c89c86a | UFV.RS.MG.043221-0.01 | 2024-05-01 | Boa Esperança | TIPO III | FUTURA |  |  | Construção não iniciada |  | MG |  | SECO | Radiação solar | Radiação solar | Solar | UFV
340 | 2196ac51-8f75-4f81-843b-f266edd80b05 | UFV.RS.PE.037814-3.01 | 2025-01-01 | Boa Hora 4 | TIPO III | FUTURA | 5123 | TACAIM-PE069 | Construção não iniciada |  | PE | NEOENERGIA PE | NE | Radiação solar | Radiação solar | Solar | UFV | Usina não considerada nas previsões do PAR/PEL 24-28. E-mail Tatiana 13/04/23 - Não temos informações deste gerador.
341 | a57b7a5f-d620-4a36-80ff-a4f54c2ed52a | UFV.RS.PE.037815-1.01 | 2025-01-01 | Boa Hora 5 | TIPO III | FUTURA | 5123 | TACAIM-PE069 | Construção não iniciada |  | PE | NEOENERGIA PE | NE | Radiação solar | Radiação solar | Solar | UFV | Usina não considerada nas previsões do PAR/PEL 24-28. E-mail Tatiana 13/04/23 - Não temos informações deste gerador.
342 | 85ff011a-3ff9-4e6e-9196-9b884ed6b5b8 | UFV.RS.PE.037816-0.01 | 2025-01-01 | Boa Hora 6 | TIPO III | FUTURA | 5123 | TACAIM-PE069 | Construção não iniciada |  | PE | NEOENERGIA PE | NE | Radiação solar | Radiação solar | Solar | UFV | Usina não considerada nas previsões do PAR/PEL 24-28. E-mail Tatiana 13/04/23 - Não temos informações deste gerador.
347 | 7eca2ae1-b291-42e0-bfd1-44ad747f79d0 | PCH.PH.RJ.037671-0.01 | 2027-01-01 | Boa Vista |  | FUTURA NAO CONS |  |  | DRI |  | RJ | ENEL RJ | SECO | Potencial hidráulico | Potencial hidráulico | Hídrica | PCH | (será conectada na barra 1798)
348 | 1da15b45-9fb9-4956-87ac-7b6f2bc0102c | PCH.PH.SC.031439-0.01 | 2023-12-01 | Boa Vista | TIPO III | FUTURA | 2733 | CNOVOS-SC138 | Construção não iniciada |  | SC | CELESC | S | Potencial hidráulico | Potencial hidráulico | Hídrica | PCH
361 | 45f8ecdb-c636-4401-8605-28e469c4182e | PCH.PH.ES.037381-8.01 | 2026-03-01 | Bom Jesus | TIPO III | FUTURA | 2689 | MIMOSO-ES069 | Construção não iniciada |  | ES | EDP ES | SECO | Potencial hidráulico | Potencial hidráulico | Hídrica | PCH
379 | dc7b6759-a159-47ce-b913-265ff1af4661 | EOL.CV.BA.054098-6.01 | 2028-10-01 | Boreal |  | FUTURA AMARELA |  |  | Construção não iniciada |  | BA | COELBA | NE | Cinética do vento | Cinética do vento | Eólica | EOL
383 | 28d80763-380c-4343-9391-e0a41dd2f7ae | UTE.GN.SP.033977-6.01 | 2027-01-01 | Botucatu |  | FUTURA NAO CONS |  |  | Construção não iniciada |  | SP | CPFL PAULISTA | SECO | Gás Natural | Gás natural | Fóssil | UTE
392 | 4d459938-e456-4631-8af4-16fdcca603d9 | PCH.PH.MT.037888-7.01 | 2026-06-01 | Braço Sul |  | FUTURA |  |  | DRS |  | MT | ENERGISA MT | SECO | Potencial hidráulico | Potencial hidráulico | Hídrica | PCH | Usina não considerada nas previsões do PAR/PEL 24-28 E-mail Wander 04/11/22: Possui somente IA de 2018 (vencida). De 2018 pra cá não entrou com mais nenhuma solicitação junto a Distribuidora
433 | 7133a05b-a606-49b4-8c65-70432ecce020 | PCH.PH.MG.035309-4.01 | 2025-11-01 | Cabuí | TIPO III | FUTURA | 327 | SOBRAG-MG138 | Construção não iniciada |  | MG | CEMIG D | SECO | Potencial hidráulico | Potencial hidráulico | Hídrica | PCH
437 | b59a3374-3cca-4057-b9d2-bbd22c5d4190 | PCH.PH.TO.035384-1.01 | 2028-10-01 | Cachoeira |  | FUTURA AMARELA | 45340 | DIANO1-TO138 | Construção não iniciada |  | TO | ENERGISA TO | N | Potencial hidráulico | Potencial hidráulico | Hídrica | PCH | Usina não considerada nas previsões do PAR/PEL 25-29. E-mail Patrick 18/09/23 -Entrada Prevista em Dez/24, porém ainda não houve assinatura de CUSD.
440 | 76883c6a-cb7b-49f7-8131-a37d0af31f86 | PCH.PH.PR.035072-9.01 | 2021-09-23 | Cachoeira Brava |  | FUTURA NAO CONS | 9531 | TUNAS--PR138 | Eixo Disponibilizado |  | PR | COPEL D | S | Potencial hidráulico | Potencial hidráulico | Hídrica | PCH
449 | e3f9b962-78e3-48b9-aee5-cc36500baedc | PCH.PH.MG.030390-9.01 | 2025-01-01 | Cachoeira do Miné |  | FUTURA NAO CONS | 392 | UBERL1PCH138 | Construção não iniciada |  | MG | CEMIG D | SECO | Potencial hidráulico | Potencial hidráulico | Hídrica | PCH
456 | 3ffc8fb5-9d1d-4e01-aeb1-e8d422c2fc4c | PCH.PH.RO.028194-8.01 | 2025-10-01 | Cachoeira Formosa | TIPO III | FUTURA AMARELA | 6850 | ARIQU3-RO069 | Construção não iniciada |  | RO | ENERGISA RO | SECO | Potencial hidráulico | Potencial hidráulico | Hídrica | PCH | Usina não considerada nas previsões do PAR/PEL 24-28 E-mail Rafael 04/11/22 - Sem previsão
479 | 956f561a-736c-4154-9e2b-99331867ccfe | EOL.CV.RN.049173-0.01 | 2023-09-01 | Cajuina B15 (Antiga Ventos de São Ricardo 04) |  | FUTURA AMARELA |  |  | Construção | CCEE | RN | COSERN | NE | Cinética do vento | Cinética do vento | Eólica | EOL
480 | e1c4ce78-2493-4048-bdb5-5a041c12d70c | EOL.CV.RN.047242-5.01 | 2023-09-01 | Cajuína B16 (Antiga Ventos de Santa Tereza 08) |  | FUTURA AMARELA |  |  | Construção | CCEE | RN | COSERN | NE | Cinética do vento | Cinética do vento | Eólica | EOL
500 | 43d777f9-4205-45f3-a385-c73242a7dae1 | UTE.AI.MG.043020-0.01 | 2022-04-29 | Camaçari - Campo Florido |  | FUTURA NAO CONS | 322 | FRUTA-BIO138 | Construção não iniciada |  | MG | CEMIG D | SECO | Bagaço de Cana de Açúcar | Agroindustriais | Biomassa | UTE | Usina não considerada nas previsões do PAR 23-27 Autorização revogada - REA - RESOLUÇÃO AUTORIZATIVA 8985/2020
502 | 245a9562-92e8-4259-a073-f77771aa3eec | UFV.RS.RN.055175-9.01 | 2029-08-01 | Cambará |  | FUTURA AMARELA |  |  | Construção não iniciada |  | RN | COSERN | NE | Radiação solar | Radiação solar | Solar | UFV
506 | dbcb8876-a61c-4768-aff0-9c3a7a4e91b0 | UTE.AI.RS.056664-0.01 | 2028-10-01 | Camil Cambaí |  | FUTURA AMARELA |  |  | Construção não iniciada |  | RS | RGE | S | Casca de Arroz | Agroindustriais | Biomassa | UTE
508 | 8a66993e-f034-4961-97e2-0391414e16a7 | PCH.PH.SC.031498-6.01 | 2024-01-01 | Campo Belo | TIPO III | FUTURA | 2889 | VRAMOS-SC138 | Construção não iniciada |  | SC | CELESC | S | Potencial hidráulico | Potencial hidráulico | Hídrica | PCH
541 | 734debfa-ec51-4fdf-a2a7-cf24072047b3 | UTE.AI.MG.047221-2.01 | 2026-06-01 | Canápolis 2 | TIPO III | FUTURA AMARELA | 45062 | CANAP1-MG138 | Construção não iniciada |  | MG | CEMIG D | SECO | Bagaço de Cana de Açúcar | Agroindustriais | Biomassa | UTE
544 | 94b26e08-afbc-4807-ba3e-8ef562611adf | EOL.CV.RS.034733-7.01 | 2028-10-01 | Candiotinha |  | FUTURA AMARELA |  |  | Construção não iniciada |  | RS |  | S | Cinética do vento | Cinética do vento | Eólica | EOL
552 | 68c5da14-70c3-4943-9ba5-dbe90c6f59e3 | PCH.PH.PR.033876-1.01 | 2024-01-01 | Cantu 1 |  | FUTURA NAO CONS | 866 | MAMBOR-PR138 | DRI |  | PR | COPEL D | S | Potencial hidráulico | Potencial hidráulico | Hídrica | PCH
555 | 6748a023-a517-46b2-b124-57fa25c106d4 | PCH.PH.PR.034060-0.01 | 2023-07-11 | Cantu 3 |  | FUTURA NAO CONS | 9699 | CANTU2PCH138 | Revogada |  | PR | COPEL D | S | Potencial hidráulico | Potencial hidráulico | Hídrica | PCH
556 | 49cfa46f-a9b4-4c60-97a0-111b115376ff | PCH.PH.SC.032187-7.01 | 2027-01-01 | Capão Alto |  | FUTURA NAO CONS |  |  | Construção não iniciada |  | SC | CELESC | S | Potencial hidráulico | Potencial hidráulico | Hídrica | PCH | (será representada na barra 9719)
566 | 5fb1031d-467e-43c4-9ee0-368f198904bf | UTE.FL.GO.038348-1.01 | 2028-10-01 | Caramuru Ipameri |  | FUTURA AMARELA | 3760 | CATAL-BIO069 | Construção não iniciada |  | GO | EQUATORIAL GO | SECO | Lenha | Floresta | Biomassa | UTE | Usina não considerada nas previsões do PAR/PEL 24-28 E-mail Ana Maria 31/10/22: Não tem parecer de acesso válido
589 | bbe257d7-8e2c-4583-bd1c-458557398452 | PCH.PH.SP.027982-0.01 | 2024-10-01 | Cascata |  | FUTURA | 3861 | MAIRIP-SP138 | Construção não iniciada |  | SP | ELEKTRO | SECO | Potencial hidráulico | Potencial hidráulico | Hídrica | PCH
597 | fc385b57-9a1f-4a45-9407-37ed5de830cb | UFV.RS.MS.035662-0.01 | 2022-01-16 | Cassilandia 4 |  | FUTURA AMARELA |  |  | Construção não iniciada |  | MS |  | SECO | Radiação solar | Radiação solar | Solar | UFV | E-mail Egídio 18/07/23 - não há informação
601 | 50a11bea-7020-4ea3-a0a3-c17583cddd59 | PCH.PH.CE.035074-5.01 | 2022-02-01 | Castanhão | TIPO III | FUTURA NAO CONS | 5633 | ICO----CE069 | Construção não iniciada |  | CE | CHESF | NE | Potencial hidráulico | Potencial hidráulico | Hídrica | PCH | Email CargaNNE 07/08/2019: Ainda em fase de Consulta de Acesso, provavelmente na barra de ICO por meio da SED Jaguaribe (rede Enel-CE).
614 | f35528ba-4a45-4f95-9ac1-043e8882778b | PCH.PH.PR.037314-1.01 | 2023-03-23 | Cavernoso III | TIPO III | FUTURA | 2448 | LARANJ-PR138 | Construção não iniciada | CCEE | PR | COPEL D | S | Potencial hidráulico | Potencial hidráulico | Hídrica | PCH
616 | 13abfc2e-907b-4ef4-9430-5745fc544777 | PCH.PH.PR.034117-7.01 | 2026-01-01 | Cavernoso VIII | TIPO III | FUTURA | 2448 | LARANJ-PR138 | Construção não iniciada |  | PR | COPEL D | S | Potencial hidráulico | Potencial hidráulico | Hídrica | PCH
623 | 0a604ba0-f33d-4607-ba65-3771158751de | UTE.AI.MS.060307-4.01 | 2025-04-01 | Cedro |  | FUTURA | 10462 | CEDRO-UTE138 | DRO |  | MS | ENERGISA MS | SECO | Bagaço de Cana de Açúcar | Agroindustriais | Biomassa | UTE | E-mail Egídio 13/10/22 - Usina considerada nas previsões do PAR 24-28
624 | bcd93bd0-3862-4dcf-a74d-316dc451febe | UFV.RS.GO.032002-1.01 | 2027-01-01 | Cedro I |  | FUTURA NAO CONS | 2993 | FIRMIN-GO069 | Revogada |  | GO | EQUATORIAL GO | SECO | Radiação solar | Radiação solar | Solar | UFV
635 | 092010c8-05be-4623-a13e-0376e762570a | UTE.FL.MS.049647-2.01 | 2024-09-01 | Central Geradora Suzano RRP1 | TIPO II-B | FUTURA | 10408 | SUZANOUTE003 | Construção não iniciada |  | MS | AUTOP MS | SECO | Licor Negro | Floresta | Biomassa | UTE
639 | f83d9a2b-09bb-447f-bc01-f28d4885f3c7 | PCH.PH.RS.035554-2.01 | 2028-09-01 | Cerquinha II |  | FUTURA AMARELA | 9594 | LAGEGR-RS138 | Construção não iniciada |  | RS | RGE | S | Potencial hidráulico | Potencial hidráulico | Hídrica | PCH
640 | 1d6b70ea-0bf9-40a7-aee8-7740ff142d33 | PCH.PH.RS.035555-0.01 | 2028-10-01 | Cerquinha III |  | FUTURA AMARELA | 9594 | LAGEGR-RS138 | Construção não iniciada |  | RS | RGE | S | Potencial hidráulico | Potencial hidráulico | Hídrica | PCH
644 | 7c208699-9cb0-4954-a8e2-164787870ab4 | UTE.FL.MS.060305-8.01 | 2029-08-01 | Cerradinho MS1 | TIPO III | FUTURA AMARELA | 10460 | CERRADIN-UTE138 | DRO |  | MS | ENERGISA MS | SECO | Resíduos Florestais | Floresta | Biomassa | UTE | E-mail Egídio 13/10/22 - Usina considerada nas previsões do PAR 24-28
672 | 5d79a378-04fb-4904-9cc6-c81815bba1ff | EOL.CV.RS.032145-1.01 | 2029-08-01 | Chicolomã |  | FUTURA AMARELA |  |  | Construção não iniciada |  | RS |  | S | Cinética do vento | Cinética do vento | Eólica | EOL
682 | 878a869b-b5f5-4d01-a733-3fcd4677da81 | PCH.PH.PR.037145-9.01 | 2028-10-01 | Cianorte |  | FUTURA AMARELA | 861 | CIANOR-PR138 | Construção não iniciada |  | PR | COPEL D | S | Potencial hidráulico | Potencial hidráulico | Hídrica | PCH
688 | 013c4e22-e1fe-44c3-a2c0-8fb17197f9b3 | EOL.CV.BA.054125-7.01 | 2028-10-01 | Cirrus |  | FUTURA AMARELA |  |  | Construção não iniciada |  | BA | COELBA | NE | Cinética do vento | Cinética do vento | Eólica | EOL
690 | 937f89ee-23e6-459d-9d29-29264a4bdf0b | UFV.RS.BA.034292-0.01 | 2028-10-01 | Citrino | TIPO III | FUTURA AMARELA | 6343 | IRECE--BA069 | Construção não iniciada |  | BA | COELBA | NE | Radiação solar | Radiação solar | Solar | UFV | Usina não considerada nas previsões do PAR/PEL 24-28. E-mail Elizeu 17/04/23 - Cliente com parecer de acesso vencido, sem contrato assinado e sem indicativo se vão prosseguir com implantação do empreendimento
692 | fb6cd2e9-7383-4035-9622-f891793d21a3 | PCH.PH.PR.035147-4.01 | 2026-05-01 | Clairto Zonta | TIPO III | FUTURA | 888 | IVAIPO-PR138 | Construção não iniciada |  | PR | COPEL D | S | Potencial hidráulico | Potencial hidráulico | Hídrica | PCH
694 | bedf74b7-92b5-4930-9c61-2df42c42c0cc | PCH.PH.MG.029169-2.01 | 2027-01-01 | Clayton Ferreira |  | FUTURA NAO CONS |  |  | Revogada |  | MG | CEMIG D | SECO | Potencial hidráulico | Potencial hidráulico | Hídrica | PCH | (será representada na barra 9080)
700 | 55216021-a4b1-4407-93b6-28d4c4f1e184 | PCH.PH.PR.036938-1.01 | 2024-09-01 | Cobre Km 19 | TIPO III | FUTURA | 2448 | LARANJ-PR138 | Construção não iniciada |  | PR | COPEL D | S | Potencial hidráulico | Potencial hidráulico | Hídrica | PCH
710 | e7cb2b3e-5314-4349-8fad-2a30dc1eae8f | PCH.PH.MT.037681-7.01 | 2027-01-01 | Colibri |  | FUTURA |  |  | DRS |  | MT | ENERGISA MT | SECO | Potencial hidráulico | Potencial hidráulico | Hídrica | PCH | Usina não considerada nas previsões do PAR/PEL 24-28 E-mail Wander 07/02/23: A distribuidora ainda não recebeu nenhuma informação sobre esta geração.
722 | d715e2d3-aa09-4043-b4b3-8ece01397c40 | PCH.PH.MT.030255-4.01 | 2027-01-01 | Comodoro | TIPO III | FUTURA NAO CONS | 4790 | COMOPCH-MT34 | Construção não iniciada |  | MT | ENERGISA MT | SECO | Potencial hidráulico | Potencial hidráulico | Hídrica | PCH
723 | c3ace0c3-3de1-47bf-92e5-038f75e91dc0 | UTE.GN.RJ.033721-8.01 | 2029-06-01 | Comperj | TIPO III | FUTURA AMARELA | 9607 | COMPER-RJ345 | Construção |  | RJ | COMPERJ | SECO | Gás Natural | Gás natural | Fóssil | UTE
725 | 8ec82ec3-3150-4d64-90a3-8e255d5b7440 | UFV.RS.MT.056927-5.01 | 2028-10-01 | Concorde Solar |  | FUTURA AMARELA |  |  | Construção não iniciada |  | MT | ENERGISA MT | SECO | Radiação solar | Radiação solar | Solar | UFV
755 | e9a9df1a-ae9a-43d6-a4bf-e8ae7dcfbb32 | UFV.RS.MG.033203-8.01 | 2023-01-01 | Coromandel 1 | TIPO III | FUTURA NAO CONS | 45160 | CORAM-UFV034 | Construção não iniciada | CCEE | MG | CEMIG D | SECO | Radiação solar | Radiação solar | Solar | UFV
756 | 8e251b3c-030c-406e-a0ee-630e3f531689 | UFV.RS.MG.033202-0.01 | 2023-01-01 | Coromandel 2 | TIPO III | FUTURA NAO CONS | 45160 | CORAM-UFV034 | Construção não iniciada | CCEE | MG | CEMIG D | SECO | Radiação solar | Radiação solar | Solar | UFV
764 | 841464ce-f2ca-4fc3-8845-fb8fb99ea196 | PCH.PH.PR.029505-1.01 | 2026-02-01 | Córrego Fundo |  | FUTURA | 2468 | COLORA-PR138 | Construção não iniciada |  | PR | COPEL D | S | Potencial hidráulico | Potencial hidráulico | Hídrica | PCH | (Alto Alegre)
784 | 8f05d766-4ded-4a94-a657-3d06228761a7 | PCH.PH.MG.031467-6.01 | 2023-12-27 | Couro do Cervo | TIPO III | FUTURA NAO CONS | 4001 | NEPOM1PCH138 | Construção não iniciada |  | MG | CEMIG D | SECO | Potencial hidráulico | Potencial hidráulico | Hídrica | PCH
786 | b1ae1c47-1186-4c22-b802-e8158dc767aa | PCH.PH.SC.030981-8.01 | 2027-01-01 | Coxilha Rica |  | FUTURA NAO CONS | 1328 | VACARI-RS138 | Construção não iniciada |  | SC | RGE | S | Potencial hidráulico | Potencial hidráulico | Hídrica | PCH | Usina considerada nas previsões do PAR 22-26
793 | a67719bb-142b-4f90-ae25-5af2b442a196 | UFV.RS.GO.046586-0.01 | 2024-09-12 | Cristalina I | TIPO III | FUTURA AMARELA | 3730 | CRISTA-GO138 | Construção não iniciada |  | GO | EQUATORIAL GO | SECO | Radiação solar | Radiação solar | Solar | UFV
794 | 9ada9275-1665-49ea-aba3-c78ae6453a38 | UFV.RS.GO.046587-9.01 | 2024-09-12 | Cristalina II | TIPO III | FUTURA AMARELA | 3730 | CRISTA-GO138 | Construção não iniciada |  | GO | EQUATORIAL GO | SECO | Radiação solar | Radiação solar | Solar | UFV
800 | 52930884-a67e-4814-9741-2c0c72a7f55a | UTE.AI.MG.055544-4.01 | 2029-08-01 | CRV Capinópolis |  | FUTURA AMARELA | 307 | AVATI-PCH138 | Construção não iniciada |  | MG | CEMIG D | SECO | Bagaço de Cana de Açúcar | Agroindustriais | Biomassa | UTE
812 | f9d7732e-3238-46d7-b957-55d64a184362 | EOL.CV.BA.054128-1.01 | 2028-10-01 | Cumulus |  | FUTURA AMARELA |  |  | Construção não iniciada |  | BA | COELBA | NE | Cinética do vento | Cinética do vento | Eólica | EOL
830 | 75da70bb-d3b5-482a-9e4d-bcf522df2eaa | CGH.PH.PR.037203-0.01 | 2023-07-11 | Dario |  | FUTURA NAO CONS | 845 | FBELTR-PR138 | Operação |  | PR | COPEL D | S | Potencial hidráulico | Potencial hidráulico | Hídrica | CGH
831 | 53d29742-9977-4d8a-b211-fa09a8a3f61b | PCH.PH.PR.033966-0.01 | 2023-03-01 | Das Almas |  | FUTURA NAO CONS | 9531 | TUNAS--PR138 | Construção não iniciada |  | PR | COPEL D | S | Potencial hidráulico | Potencial hidráulico | Hídrica | PCH
859 | e7ccf8e0-0379-440a-9863-d820da8a21b5 | UTE.GN.SP.035148-2.01 | 2021-08-24 | Delta Cerâmica |  | FUTURA NAO CONS |  |  | Construção |  | SP | ELEKTRO | SECO | Gás Natural | Gás natural | Fóssil | UTE | Trata-se de cliente conectado em Tap duplo na LT 138 KV Rio Claro 1 – Barra Bonita (DIT), sem previsão de exportação ou mesmo paralelismo continuo com o SIN.
873 | 1d3ce9d0-0a91-4d12-9032-8f21814dea82 | PCH.PH.MG.037467-9.01 | 2025-12-01 | Dias |  | FUTURA AMARELA | 392 | UBERL1PCH138 | Construção não iniciada |  | MG | CEMIG D | SECO | Potencial hidráulico | Potencial hidráulico | Hídrica | PCH
911 | 545b42a6-0093-4fd9-a535-266363f31c92 | PCH.PH.RS.037566-7.01 | 2028-10-01 | Edelweiss |  | FUTURA AMARELA |  |  | Construção não iniciada |  | RS | RGE | S | Potencial hidráulico | Potencial hidráulico | Hídrica | PCH
912 | c4ebf538-f0b1-451c-a1bc-7774216dfa6f | UTE.GN.MT.055592-4.02 | 2022-10-31 | Edlux X |  | FUTURA AMARELA |  |  | Construção |  | MT | ENERGISA MS | S | Gás Natural | Gás natural | Fóssil | UTE
917 | 28051766-28b6-4650-a65b-1c8cde845ae7 | UFV.RS.PI.044425-1.01 | 2025-10-01 | Eliseu Martins I | TIPO III | FUTURA AMARELA | 44989 | EM1---UFV011 | Construção não iniciada |  | PI | EQUATORIAL PI | NE | Radiação solar | Radiação solar | Solar | UFV
918 | 2aaf09f3-5af7-4644-9e73-3750c40c88be | UFV.RS.PI.044426-0.01 | 2025-10-01 | Eliseu Martins II | TIPO III | FUTURA AMARELA | 44990 | EM2---UFV010 | Construção não iniciada |  | PI | EQUATORIAL PI | NE | Radiação solar | Radiação solar | Solar | UFV
920 | 931408af-4278-4f41-9485-d2cc1244c5c9 | PCH.PH.SP.027165-9.01 | 2026-05-01 | Emas Nova |  | FUTURA AMARELA |  |  | Construção não iniciada |  | SP | ELEKTRO | SECO | Potencial hidráulico | Potencial hidráulico | Hídrica | PCH | Usina não considerada nas previsões do PAR/PEL 24-28 E-mail Gustavo 16/09/2022 - O projeto da PCH Emas Nova se baseia em restabelecer uma antiga PCH que foi desativada no município de Pirassununga em área de concessão da Elektro. Seu processo de acesso ainda não foi iniciado pelo acessante, não sendo possível neste momento definição do nível de tensão da conexão, despacho e forma de conexão.
927 | fc60b853-12b3-463a-9339-496759417621 | UFV.RS.PE.046961-0.01 | 2027-10-01 | Enercom Belmonte I | TIPO III | FUTURA AMARELA | 5403 | B.NOME-PE069 | Construção não iniciada |  | PE | NEOENERGIA PE | NE | Radiação solar | Radiação solar | Solar | UFV | Usina não considerada nas previsões do PAR/PEL 24-28. E-mail Tatiana 13/04/23 - Não temos informações deste gerador.
928 | 22332d59-c20f-4f5e-b57a-295f0ca113eb | UFV.RS.PE.046962-9.01 | 2027-10-01 | Enercom Belmonte II | TIPO III | FUTURA AMARELA | 5403 | B.NOME-PE069 | Construção não iniciada |  | PE | NEOENERGIA PE | NE | Radiação solar | Radiação solar | Solar | UFV | Usina não considerada nas previsões do PAR/PEL 24-28. E-mail Tatiana 13/04/23 - Não temos informações deste gerador.
948 | f6a1e1b9-f77d-4ee9-ab02-a5f5bbf11571 | UTE.GN.MT.055739-0.02 | 2022-10-31 | EPP II |  | FUTURA AMARELA |  |  | Construção |  | MT | ENERGISA MS | S | Gás Natural | Gás natural | Fóssil | UTE
955 | 36d7ae87-99ae-47fd-ae63-b9d6dac14fd1 | UFV.RS.RN.038209-4.01 | 2028-09-01 | Escadilha |  | FUTURA AMARELA |  |  | Construção não iniciada |  | RN | COSERN | NE | Radiação solar | Radiação solar | Solar | UFV
958 | d08d950b-3e01-49ec-8ace-8eb6c70264a2 | UFV.RS.PB.044427-8.01 | 2025-10-01 | Esmeralda 2 | TIPO III | FUTURA AMARELA |  |  | Construção não iniciada |  | PB | ENERGISA PB | NE | Radiação solar | Radiação solar | Solar | UFV | Usina não considerada nas previsões do PAR/PEL 24-28. E-mail Victor 23/02/23 - empreendimento barrado pelo ONS em função dos impactos na RB, e portanto, não obteve parecer de acesso
966 | 6fff267e-3bec-4944-bd60-ac86182d3c1f | PCH.PH.SC.035526-7.01 | 2028-10-01 | Espraiado | TIPO III | FUTURA AMARELA | 2720 | CCASTE-SC138 | Construção não iniciada |  | SC | CELESC | S | Potencial hidráulico | Potencial hidráulico | Hídrica | PCH
967 | c59f3660-2265-4972-9bdb-ddae0d9f4619 | PCH.PH.SC.030101-9.01 | 2028-10-01 | Estação Indaial | TIPO III | FUTURA AMARELA | 2851 | BLUSAL-SC069 | Construção não iniciada |  | SC | CELESC | S | Potencial hidráulico | Potencial hidráulico | Hídrica | PCH
969 | 0df553ba-37a9-4866-a5bf-0c8d22bd83bb | PCH.PH.MT.033415-4.01 | 2025-03-01 | Estivadinho 3 |  | FUTURA | 3563 | ESTIV-PCH013 | Construção não iniciada |  | MT | ENERGISA MT | SECO | Potencial hidráulico | Potencial hidráulico | Hídrica | PCH
980 | 864b0f2a-6629-4131-96ab-78c713efc40b | UTE.FL.MT.048611-6.01 | 2028-10-01 | Euca Energy |  | FUTURA AMARELA |  |  | Construção não iniciada |  | MT | ENERGISA MT | SECO | Resíduos Florestais | Floresta | Biomassa | UTE
1013 | 569e7810-ee3c-482f-af98-e3e65a8e3213 | PCH.PH.RJ.029515-9.01 |  | Fazenda Santana | TIPO III | FUTURA NAO CONS |  |  | Construção não iniciada |  | RJ |  | SECO | Potencial hidráulico | Potencial hidráulico | Hídrica | PCH
1020 | 0ae00e96-1d88-49d7-acd2-e4236394569c | UTE.FL.MG.052286-4.01 | 2029-07-01 | Ferguminas | TIPO III | FUTURA AMARELA | 1536 | ITAUNA-MG138 | Construção não iniciada |  | MG | CEMIG D | SECO | Gás de Alto Forno - Biomassa | Floresta | Biomassa | UTE
1021 | d3e2d701-048b-4594-800f-64c55ee620db | UFV.RS.MT.071785-1.01 | 2023-08-18 | Fermap Armazéns Gerais | TIPO III | FUTURA AMARELA |  |  | Operação | CCEE | MT | ENERGISA MT | SECO | Radiação solar | Radiação solar | Solar | UFV
1057 | 14397c1b-5a23-44ba-adb8-981876da7dc3 | PCH.PH.PR.035274-8.01 | 2027-01-01 | Fortaleza |  | FUTURA | 1052 | TIBAGI-PR138 | Construção não iniciada |  | PR | COPEL D | S | Potencial hidráulico | Potencial hidráulico | Hídrica | PCH | Usina não considerada nas previsões do PAR/PEL 24-28 E-mail Marcos 17/10/22 - Sem PAC (Sem confirmação do ponto de conexão)
1059 | 38f812a0-d378-4fee-83eb-e1c810b29ba1 | PCH.PH.PR.029414-4.01 | 2028-09-01 | Foz da Anta |  | FUTURA AMARELA | 2429 | SICAMP-PR138 | Construção não iniciada |  | PR | COPEL D | S | Potencial hidráulico | Potencial hidráulico | Hídrica | PCH | Usina não considerada nas previsões do PAR/PEL 24-28 E-mail Marcos 17/10/22 - Sem PAC (Sem confirmação do ponto de conexão)
1063 | 8dcefb11-accd-41d5-98db-d11f162d5163 | PCH.PH.PR.035443-0.01 | 2028-10-01 | Foz do Santana |  | FUTURA AMARELA | 842 | DVIZIN-PR138 | Construção não iniciada |  | PR | COPEL D | S | Potencial hidráulico | Potencial hidráulico | Hídrica | PCH | Usina não considerada nas previsões do PAR/PEL 24-28 E-mail Marcos 17/10/22 - Sem PAC (Sem confirmação do ponto de conexão)
1073 | 77a7b1e2-2f90-4a69-b2da-87af05da21dd | UTE.FL.MT.054855-3.01 | 2023-09-01 | FS Primavera | TIPO III | FUTURA AMARELA | 45349 | FSPRIMUTE002 | Construção | CCEE | MT | ENERGISA MT | SECO | Resíduos Florestais | Floresta | Biomassa | UTE
1078 | 0c56e960-1fe9-43d1-ad1f-3632b11fa734 | PCH.PH.MS.037179-3.01 | 2024-01-01 | Fundãozinho | TIPO III | FUTURA | 1859 | PARAISPCH138 | Construção não iniciada |  | MS | ENERGISA MS | SECO | Potencial hidráulico | Potencial hidráulico | Hídrica | PCH
1111 | 6defb618-cf99-44f1-903c-4d005e593406 | PCH.PH.MT.035842-8.01 | 2027-04-01 | Galera |  | FUTURA AMARELA |  |  | Construção não iniciada |  | MT | ENERGISA MT | SECO | Potencial hidráulico | Potencial hidráulico | Hídrica | PCH | Usina não considerada nas previsões do PAR/PEL 24-28 E-mail Wander 04/11/22: Os documentos de acesso emitidos para esta usina venceram. Sem previsao de entrada
1118 | db6e12c5-4f96-4fc0-b7a0-1567d67cb90e | UTE.PE.MG.038221-3.01 | 2028-01-01 | Galvani Serra do Salitre |  | FUTURA AMARELA | 1513 | RPARAN-MG138 | Construção não iniciada |  | MG | CEMIG D | SECO | Outros Energéticos de Petróleo | Petróleo | Fóssil | UTE
1124 | 9b49c012-06e5-480d-bd81-136bf1d02333 | CGH.PH.SC.037419-9.01 | 2024-01-01 | Garcia de Angelina | TIPO III | FUTURA | 967 | FLORIA-SC138 | Construção não iniciada |  | SC | ELETROSUL | S | Potencial hidráulico | Potencial hidráulico | Hídrica | CGH
1136 | 6c61b79a-649a-4034-ac96-1f09abcc263f | UFV.RS.MT.055332-8.01 | 2028-10-01 | Girassol |  | FUTURA AMARELA |  |  | Construção não iniciada |  | MT | ENERGISA MT | SECO | Radiação solar | Radiação solar | Solar | UFV
1146 | c85f3335-d17c-4b8e-8cdf-e165cccb0bb0 | UFV.RS.BA.050287-1.01 | 2028-10-01 | Gold Solar | TIPO II-B | FUTURA AMARELA |  |  | Construção não iniciada |  | BA | COELBA | NE | Radiação solar | Radiação solar | Solar | UFV
1147 | 9fc221d4-887a-4391-a948-98d7a01403fa | UFV.RS.MG.060655-3.01 | 2029-08-01 | GOO Montalvânia |  | FUTURA AMARELA |  |  | Construção não iniciada |  | MG | CEMIG D | SECO | Radiação solar | Radiação solar | Solar | UFV
1155 | 9c7bc452-5a60-456c-8f8f-7b606aa3aa2a | UFV.RS.MG.045722-1.01 | 2023-11-01 | GSII Solar 1 | TIPO III | FUTURA AMARELA | 44776 | VPALM5-MG138 | Construção não iniciada |  | MG | CEMIG D | SECO | Radiação solar | Radiação solar | Solar | UFV
1156 | 295c64c2-8bf7-4694-9b2b-e136fe169e05 | UFV.RS.MG.045723-0.01 | 2023-11-01 | GSII Solar 2 | TIPO III | FUTURA AMARELA | 44776 | VPALM5-MG138 | Construção não iniciada |  | MG | CEMIG D | SECO | Radiação solar | Radiação solar | Solar | UFV
1157 | ec8813ab-bd38-4bdb-a76d-5fc1104e1a8f | UFV.RS.MG.045724-8.01 | 2023-11-01 | GSII Solar 3 | TIPO III | FUTURA AMARELA | 44776 | VPALM5-MG138 | Construção não iniciada |  | MG | CEMIG D | SECO | Radiação solar | Radiação solar | Solar | UFV
1173 | 62052fcc-0026-45af-9259-28fa885e24c6 | PCH.PH.SP.027983-8.01 | 2023-11-01 | Guaraú |  | FUTURA | 3445 | ANH----SP088 | Construção não iniciada |  | SP | ENEL SP | SECO | Potencial hidráulico | Potencial hidráulico | Hídrica | PCH | Usina não considerada nas previsões do PAR/PEL 24-28 E-mail Dainel Gomes 10/10/2022: Tem inteção de se conectar como MMGD, porem não tem data.
1181 | 58cd1b9a-108b-4fef-806c-1d315665c8d2 | UFV.RS.MT.055333-6.01 | 2028-10-01 | Guia |  | FUTURA AMARELA |  |  | Construção não iniciada |  | MT | ENERGISA MT | SECO | Radiação solar | Radiação solar | Solar | UFV
1187 | ac2be2c2-ca12-40bf-99da-f6bccb7ddcdd | UFV.RS.RN.045026-0.01 | 2024-01-01 | Guzerá 1 | TIPO III | FUTURA AMARELA |  |  | Construção não iniciada |  | RN | COSERN | NE | Radiação solar | Radiação solar | Solar | UFV
1188 | 65e99db3-c743-4f75-b172-30d1861755b3 | UFV.RS.RN.045025-1.01 | 2024-01-01 | Guzerá 2 | TIPO III | FUTURA AMARELA |  |  | Construção não iniciada |  | RN | COSERN | NE | Radiação solar | Radiação solar | Solar | UFV
1196 | e3d764ae-1ae5-4d7b-98d7-849c2b088c6d | CGH.PH.SC.001086-3.01 | 2023-09-29 | Herval |  | FUTURA NAO CONS | 2760 | HERVAL-SC138 | Operação |  | SC | CELESC | S | Potencial hidráulico | Potencial hidráulico | Hídrica | CGH | E-mail Leticia 29/09/23 - Sem previsão de entrada em operação
1205 | ed03b7c2-a208-480b-9d1e-053e117dd913 | PCH.PH.SC.035782-0.01 | 2027-01-01 | Ibicaré |  | FUTURA | 9719 | TANGAR-SC138 | Construção não iniciada |  | SC | CELESC | S | Potencial hidráulico | Potencial hidráulico | Hídrica | PCH
1225 | 82bb590f-23ac-4e40-b051-1e6fe31804a5 | UFV.RS.MT.057152-0.01 | 2028-10-01 | Impacto Solar |  | FUTURA AMARELA |  |  | Construção não iniciada |  | MT | ENERGISA MT | SECO | Radiação solar | Radiação solar | Solar | UFV
1241 | 965f3b29-44e6-4518-ab3c-0a679e327d59 | EOL.CV.RS.034729-9.01 | 2028-10-01 | Invernada da Pedra Grande |  | FUTURA AMARELA |  |  | Construção não iniciada |  | RS |  | S | Cinética do vento | Cinética do vento | Eólica | EOL
1242 | 1102b874-c619-42dd-8ee4-968c860d4daf | CGH.PH.SC.029783-6.01 | 2019-04-04 | Invernada das Mulas | TIPO III | FUTURA NAO CONS | 10181 | SCRIST-SC069 | Operação |  | SC | CELESC | S | Potencial hidráulico | Potencial hidráulico | Hídrica | CGH | Email Eduardo 19/11/2019 - Essa usina ainda não foi construída e as obras devem começar em meados de 2020. Também, foi informado por um colega que "a ANEEL cancelou seu registro, tal como feito para todas as usinas com potência abaixo de 5.000kW que ainda não estão prontas." Talvez seja por isso que não informações no BIG.
1249 | 7e53aa29-3b94-48a2-8e88-61c1e1a36cf5 | UTE.AI.SP.061587-0.01 | 2026-01-01 | IPIRANGA BIOENERGIA MOCOCA II |  | FUTURA | 7689 | MOCO5-BIO013 | Construção não iniciada |  | SP | CPFL SANTA CRUZ | SECO | Bagaço de Cana de Açúcar | Agroindustriais | Biomassa | UTE
1315 | 75f2589c-aa50-478a-8743-58748267825e | PCH.PH.RJ.029433-0.01 | 2024-09-01 | Jambo | TIPO III | FUTURA |  |  | Construção não iniciada |  | RJ | ENEL RJ | SECO | Potencial hidráulico | Potencial hidráulico | Hídrica | PCH | Usina não considerada nas previsões do PAR/PEL 24-28 E-mail Natalia 31/10/22: Ainda em processo de análise da conexão. Será conectada através do seccionamento da LDAT 138 kV Macabu/Ilha dos Pombos (será solicitada nova barra para representação da usina).
1343 | ffc3cd80-90a4-49ca-aa48-c5bc3198c7f7 | PCH.PH.SC.032571-6.01 | 2024-01-01 | Jaspe | TIPO III | FUTURA | 2832 | PINHAL-SC138 | Construção não iniciada |  | SC | CELESC | S | Potencial hidráulico | Potencial hidráulico | Hídrica | PCH
1374 | f22fcedb-1952-4210-8e13-48132a7cd19c | PCH.PH.MG.046523-2.01 | 2024-10-01 | Juá |  | FUTURA | 7418 | DIVINO-MG138 | DRI |  | MG | CEMIG D | SECO | Potencial hidráulico | Potencial hidráulico | Hídrica | PCH
1386 | 19a160a4-6f81-44e1-b7cb-46ad8a59ef6c | PCH.PH.MT.029258-3.01 | 2028-10-01 | Juba IV |  | FUTURA AMARELA |  |  | Construção não iniciada |  | MT | ENERGISA MT | SECO | Potencial hidráulico | Potencial hidráulico | Hídrica | PCH | Usina não considerada nas previsões do PAR/PEL 24-28 E-mail Wander 04/11/22: A distribuidora não recebeu solicitação de acesso dessa usina
1387 | f40f746a-d724-4357-886c-adb347c0f6e2 | PCH.PH.MT.029256-7.01 | 2023-09-30 | Jubinha II |  | FUTURA NAO CONS |  |  | Construção não iniciada |  | MT | ENERGISA MT | SECO | Potencial hidráulico | Potencial hidráulico | Hídrica | PCH
1388 | fd495d65-0fdb-4b37-a511-49415a80cc0c | PCH.PH.MT.029257-5.01 | 2028-10-01 | Jubinha III |  | FUTURA AMARELA |  |  | Construção não iniciada |  | MT | ENERGISA MT | SECO | Potencial hidráulico | Potencial hidráulico | Hídrica | PCH | Usina não considerada nas previsões do PAR/PEL 24-28 E-mail Wander 04/11/22: A distribuidora não recebeu solicitação de acesso dessa usina
1405 | b45cb2cd-1831-4ffd-b888-51ca860db479 | PCH.PH.SC.037820-8.01 | 2024-08-01 | Lacerdópolis | TIPO III | FUTURA | 2760 | HERVAL-SC138 | Construção não iniciada |  | SC | CELESC | S | Potencial hidráulico | Potencial hidráulico | Hídrica | PCH
1414 | 77463246-f3e6-47f4-95ef-ec3388886037 | UFV.RS.PB.034432-0.01 | 2024-04-01 | Lagoa 1 | TIPO III | FUTURA AMARELA |  |  | Construção não iniciada |  | PB | ENERGISA PB | NE | Radiação solar | Radiação solar | Solar | UFV
1416 | 46672ed0-6886-4c82-becc-26698b07addb | UFV.RS.PB.034433-8.01 | 2024-04-01 | Lagoa 2 | TIPO III | FUTURA AMARELA |  |  | Construção não iniciada |  | PB | ENERGISA PB | NE | Radiação solar | Radiação solar | Solar | UFV
1421 | 5b6fc27e-7385-4ada-a697-f8167ea080ac | UTE.AI.MS.030482-4.01 | 2024-06-01 | Laguna | TIPO III | FUTURA | 10461 | LAGUNA-UTE138 | Construção não iniciada |  | MS | ENERGISA MS | SECO | Bagaço de Cana de Açúcar | Agroindustriais | Biomassa | UTE
1429 | fc559b38-da73-4b7b-9702-4948ded04442 | UFV.RS.SC.071738-0.01 | 2023-09-29 | Laminados Mocelin |  | FUTURA NAO CONS | 2734 | CONCOR-SC069 | Operação |  | SC | CELESC | S | Radiação solar | Radiação solar | Solar | UFV | E-mail Leticia 29/09/23 - Sem previsão de entrada em operação
1433 | f313c176-11a4-430a-bcb0-13c7745a6771 | UTE.FL.MS.048551-9.01 | 2023-10-01 | LAR Cooperativa Agroindustrial | TIPO III | FUTURA | 1886 | CAARAP-MS138 | Construção não iniciada | CCEE | MS | ENERGISA MS | SECO | Resíduos Florestais | Floresta | Biomassa | UTE
1456 | 89771940-444f-45d2-8ebf-5aa9c548b576 | PCH.PH.SC.045165-7.01 | 2024-01-01 | Lebon Régis | TIPO III | FUTURA | 2892 | VIDEIR-SC138 | DRS |  | SC | CELESC | S | Potencial hidráulico | Potencial hidráulico | Hídrica | PCH | E-mail Leticia 13/07/23 - Sem previsão de entrada em operação
1474 | fb77ca53-db58-40f1-9dbf-38ed3f0e7329 | CGH.PH.SC.048524-1.01 | 2023-09-29 | Limoeiro |  | FUTURA NAO CONS | 2839 | QUILOM-SC138 | Operação |  | SC | CELESC | S | Potencial hidráulico | Potencial hidráulico | Hídrica | CGH | E-mail Leticia 29/09/23 - Sem previsão de entrada em operação
1477 | 5dcc28e8-2849-4e98-a625-d3f9a2eaa3bd | PCH.PH.RS.037413-0.01 | 2025-02-01 | Linha Onze Oeste |  | FUTURA | 9195 | CERIL3-RS069 | DRS |  | RS | CERILUZ | S | Potencial hidráulico | Potencial hidráulico | Hídrica | PCH | Usina não considerada nas previsões do PAR/PEL 24-28. Será considerada nos próximos estudos
1479 | 738472f0-485b-4c35-9b47-00729f964d23 | EOL.CV.BA.054155-9.01 | 2028-10-01 | Lips |  | FUTURA AMARELA |  |  | Construção não iniciada |  | BA | COELBA | NE | Cinética do vento | Cinética do vento | Eólica | EOL
1483 | 5e4c4b7e-6e81-48bb-a202-0036114bfdd1 | PCH.PH.PR.028419-0.01 | 2025-01-01 | Lucia Cherobim |  | FUTURA | 10288 | LCHEROPCH138 | Construção não iniciada |  | PR | COPEL D | S | Potencial hidráulico | Potencial hidráulico | Hídrica | PCH
1487 | c610728f-02c8-45ed-ac54-773373a6d392 | UFV.RS.PE.045056-1.01 | 2026-01-01 | Luiz Gonzaga I | TIPO III | FUTURA | 8354 | CHA1PE-PI138 | Construção não iniciada |  | PE | NEOENERGIA PE | NE | Radiação solar | Radiação solar | Solar | UFV | Usina não considerada nas previsões do PAR/PEL 24-28. E-mail Tatiana 13/04/23 - Não temos informações deste gerador.
1488 | 5e59d081-9ab7-4710-88ac-73dd7940f0f2 | UFV.RS.PE.045057-0.01 | 2025-01-01 | Luiz Gonzaga II | TIPO III | FUTURA | 8354 | CHA1PE-PI138 | Construção não iniciada |  | PE | NEOENERGIA PE | NE | Radiação solar | Radiação solar | Solar | UFV | Usina não considerada nas previsões do PAR/PEL 24-28. E-mail Tatiana 13/04/23 - Não temos informações deste gerador.
1489 | ac80ad90-f20d-4484-8d4f-f0908543dcf9 | UFV.RS.PE.045058-8.01 | 2026-01-01 | Luiz Gonzaga III | TIPO III | FUTURA | 8354 | CHA1PE-PI138 | Construção não iniciada |  | PE | NEOENERGIA PE | NE | Radiação solar | Radiação solar | Solar | UFV | Usina não considerada nas previsões do PAR/PEL 24-28. E-mail Tatiana 13/04/23 - Não temos informações deste gerador.
1505 | 5307e577-9a55-4d0f-bf4e-58366465b1c5 | PCH.PH.RO.001358-7.01 | 2025-10-01 | Machadinho I | TIPO III | FUTURA AMARELA |  |  | Construção não iniciada |  | RO | ENERGISA RO | SECO | Potencial hidráulico | Potencial hidráulico | Hídrica | PCH | Usina não considerada nas previsões do PAR/PEL 24-28 E-mail Rafael 04/11/22 - Sem previsão
1518 | de407f24-6c1e-4f21-b07e-9f2abdaf3932 | PCH.PH.GO.028784-9.01 | 2027-01-01 | Mangabeira (Antiga Do Sal) |  | FUTURA NAO CONS | 2980 | B.ALTOBIO069 | Revogada |  | GO | EQUATORIAL GO | SECO | Potencial hidráulico | Potencial hidráulico | Hídrica | PCH
1523 | 0a31677e-661f-417b-b74f-bb80aabb1f27 | PCH.PH.SC.030386-0.01 | 2023-07-11 | Mangueira de Pedra |  | FUTURA NAO CONS | 2443 | PALMAS-PR138 | Construção não iniciada |  | SC | COPEL D | S | Potencial hidráulico | Potencial hidráulico | Hídrica | PCH
1533 | 623c5df4-7466-4aa8-8a15-5bb635eccd41 | UFV.RS.PE.050605-2.01 | 2024-05-01 | Maravilhas I | TIPO III | FUTURA | 8020 | GNN.PE-PE069 | Construção não iniciada |  | PE | NEOENERGIA PE | NE | Radiação solar | Radiação solar | Solar | UFV | Usina não considerada nas previsões do PAR/PEL 24-28. E-mail Tatiana 13/04/23 - Não temos informações deste gerador.
1534 | e8e04399-d6f5-4c51-8bc8-36c3d8573c82 | UFV.RS.PE.050606-0.01 | 2024-08-01 | Maravilhas II | TIPO III | FUTURA |  |  | Construção |  | PE | NEOENERGIA PE | NE | Radiação solar | Radiação solar | Solar | UFV
1553 | 12a78aef-d2bd-49b5-bf19-36e0c83aa941 | CGH.PH.SC.035741-3.01 | 2024-01-01 | Maruim |  | FUTURA | 967 | FLORIA-SC138 | DRO |  | SC | ELETROSUL | S | Potencial hidráulico | Potencial hidráulico | Hídrica | CGH
1561 | 20ad2133-a031-426c-8fe8-797134cf49c2 | UHE.PH.MT.037268-4.01 | 2029-08-01 | Mato Grosso (Antiga Cachoeirão) |  | FUTURA AMARELA |  |  | Construção não iniciada |  | MT | ENERGISA MT | SECO | Potencial hidráulico | Potencial hidráulico | Hídrica | UHE
1562 | 6bfffb89-9309-4f72-b36f-c0242c49ec1a | PCH.PH.MT.035325-6.01 | 2027-04-01 | Matrinchã |  | FUTURA AMARELA |  |  | Construção não iniciada |  | MT | ENERGISA MT | SECO | Potencial hidráulico | Potencial hidráulico | Hídrica | PCH | Usina não considerada nas previsões do PAR/PEL 24-28 E-mail Wander 04/11/22: A distribuidora não recebeu solicitação de acesso dessa usina
1568 | 3485d350-e299-4fda-8ff6-32b3fbaf0a01 | UFV.RS.MT.056903-8.01 | 2028-10-01 | Mega Solar |  | FUTURA AMARELA |  |  | Construção não iniciada |  | MT | ENERGISA MT | SECO | Radiação solar | Radiação solar | Solar | UFV
1589 | d5e4fd8c-bf5f-476e-b0a8-a0cb24b9ae1e | EOL.CV.BA.054154-0.01 | 2028-10-01 | Mistral |  | FUTURA AMARELA |  |  | Construção não iniciada |  | BA | COELBA | NE | Cinética do vento | Cinética do vento | Eólica | EOL
1600 | 19edb538-556f-4990-97c5-67129d92d4bd | EOL.CV.BA.054141-9.01 | 2028-10-01 | Monção |  | FUTURA AMARELA |  |  | Construção não iniciada |  | BA | COELBA | NE | Cinética do vento | Cinética do vento | Eólica | EOL
1628 | 07fe771c-4439-4089-b96a-68a9ffb19ac1 | PCH.PH.GO.028786-5.01 | 2028-07-01 | Muçungo |  | FUTURA AMARELA | 2980 | B.ALTOBIO069 | Construção não iniciada |  | GO | EQUATORIAL GO | SECO | Potencial hidráulico | Potencial hidráulico | Hídrica | PCH | Usina não considerada nas previsões do PAR/PEL 24-28 E-mail Ana Maria 31/10/22: Não tem parecer de acesso válido
1635 | 125c9c8c-ecb1-4062-80b5-5305d7021d29 | PCH.PH.MT.044845-1.01 | 2020-10-01 | Mutum |  | FUTURA NAO CONS | 3561 | FSMUT-UTE013 | PB aceito |  | MT | ENERGISA MT | SECO | Potencial hidráulico | Potencial hidráulico | Hídrica | PCH
1636 | dbc5292b-f06a-4184-8d10-bdcd143a9680 | PCH.PH.MT.031411-0.01 | 2024-07-01 | Mutum I | TIPO III | FUTURA | 4626 | ROND3-PCH034 | Construção não iniciada |  | MT | ENERGISA MT | SECO | Potencial hidráulico | Potencial hidráulico | Hídrica | PCH | Usina não considerada nas previsões do PAR/PEL 24-28 E-mail Wander 04/11/22: A ultima tratativa que tivemos com essa usina foi a solicitação de de DAL para participação do Leilão A-4 e A-3 2021
1643 | dab721d4-ce87-4c63-8304-0fbbf2779587 | PCH.PH.MT.028000-3.01 | 2027-01-01 | Nhandu | TIPO III | FUTURA NAO CONS |  |  | Construção | AGENTE | MT | ENERGISA MT | SECO | Potencial hidráulico | Potencial hidráulico | Hídrica | PCH
1646 | fbba5708-942d-404f-bcf8-9b90be8a6620 | EOL.CV.BA.054156-7.01 | 2028-10-01 | Nimbos |  | FUTURA AMARELA |  |  | Construção não iniciada |  | BA | COELBA | NE | Cinética do vento | Cinética do vento | Eólica | EOL
1670 | d034e29c-539c-47b7-bdbe-dfc7ad04d68f | PCH.PH.SC.029716-0.01 | 2028-09-01 | Nova Trento | TIPO III | FUTURA AMARELA | 2717 | BRUSRB-SC138 | Construção não iniciada |  | SC | CELESC | S | Potencial hidráulico | Potencial hidráulico | Hídrica | PCH
1677 | 59a3b9de-5e8d-452d-b9e0-fb2aa18bb8db | UTE.GN.PA.037898-4.01 | 2025-07-23 | Novo Tempo Barcarena |  | FUTURA AMARELA |  |  | Construção não iniciada |  | PA |  | N | Gás Natural | Gás natural | Fóssil | UTE
1694 | d7c14a09-8e71-4807-a442-cc28cbf90202 | UFV.RS.MT.056926-7.01 | 2028-10-01 | Omega Solar |  | FUTURA AMARELA |  |  | Construção não iniciada |  | MT | ENERGISA MT | SECO | Radiação solar | Radiação solar | Solar | UFV
1701 | 8ae5e095-9fdc-40ad-a51c-88fa2248cc2d | PCH.PH.MG.031039-5.01 | 2028-10-01 | Oswaldo Vicitin |  | FUTURA AMARELA | 4392 | DIAMA1-MG138 | Construção não iniciada |  | MG | CEMIG D | SECO | Potencial hidráulico | Potencial hidráulico | Hídrica | PCH
1716 | 76e10de5-7ce6-42ee-9eea-6f17eeee4864 | PCH.PH.SC.031064-6.01 | 2023-04-27 | Painel | TIPO III | FUTURA NAO CONS | 2859 | SJOAQU-SC138 | Construção não iniciada |  | SC | CELESC | S | Potencial hidráulico | Potencial hidráulico | Hídrica | PCH
1731 | 3079790f-2374-4d5d-9a27-567efd6ac4a1 | UFV.RS.MG.034004-9.01 | 2030-01-01 | Paracatu 10 |  | FUTURA NAO CONS |  |  | DRO |  | MG | CEMIG D | SECO | Radiação solar | Radiação solar | Solar | UFV | Não está sendo considerada pois não está listada no Acompanhamento da ANEEL (será conectada na barra 4370)
1735 | dd47cd48-5cbe-4930-9c5f-dc15c3756607 | UFV.RS.MG.034001-4.01 | 2030-01-01 | Paracatu 5 |  | FUTURA NAO CONS |  |  | DRO |  | MG | CEMIG D | SECO | Radiação solar | Radiação solar | Solar | UFV | Não está sendo considerada pois não está listada no Acompanhamento da ANEEL (será conectada na barra 4370)
1736 | da0dd6cd-832d-4b60-afe3-eb19b24b9e56 | UFV.RS.MG.033992-0.01 | 2030-01-01 | Paracatu 6 |  | FUTURA NAO CONS |  |  | DRO |  | MG | CEMIG D | SECO | Radiação solar | Radiação solar | Solar | UFV | Não está sendo considerada pois não está listada no Acompanhamento da ANEEL (será conectada na barra 4370)
1737 | 9db8d320-5abf-4446-a085-52436ca93ace | UFV.RS.MG.034002-2.01 | 2030-01-01 | Paracatu 7 |  | FUTURA NAO CONS |  |  | DRO |  | MG | CEMIG D | SECO | Radiação solar | Radiação solar | Solar | UFV | Não está sendo considerada pois não está listada no Acompanhamento da ANEEL (será conectada na barra 4370)
1738 | eba5c3ea-d43a-46fc-ba4f-7d8f1f98c3c1 | UFV.RS.MG.033993-8.01 | 2030-01-01 | Paracatu 8 |  | FUTURA NAO CONS |  |  | DRO |  | MG | CEMIG D | SECO | Radiação solar | Radiação solar | Solar | UFV | Não está sendo considerada pois não está listada no Acompanhamento da ANEEL (será conectada na barra 4370)
1739 | aab2e205-be2c-4b9e-9ed6-1f2ea8404f1a | UFV.RS.MG.034003-0.01 | 2030-01-01 | Paracatu 9 |  | FUTURA NAO CONS |  |  | DRO |  | MG | CEMIG D | SECO | Radiação solar | Radiação solar | Solar | UFV | Não está sendo considerada pois não está listada no Acompanhamento da ANEEL (será conectada na barra 4370)
1746 | 09635aff-f2fb-4097-9be0-a04490bd9289 | UFV.RS.BA.034312-9.01 | 2028-09-01 | Paratinga |  | FUTURA AMARELA |  |  | Construção não iniciada |  | BA | COELBA | NE | Radiação solar | Radiação solar | Solar | UFV
1751 | ee1cf3a5-f2f4-4e6b-8148-cf76721dc739 | PCH.PH.MG.030962-1.01 | 2027-01-01 | Paredão de Minas |  | FUTURA NAO CONS |  |  | Revogada |  | MG | CEMIG D | SECO | Potencial hidráulico | Potencial hidráulico | Hídrica | PCH
1752 | f84ae1ed-86b2-4d1e-9e99-9c8e048065d5 | PCH.PH.PR.037743-0.01 | 2024-01-01 | Paredinha |  | FUTURA | 837 | VILCAR-PR138 | DRS |  | PR | COPEL D | S | Potencial hidráulico | Potencial hidráulico | Hídrica | PCH
1777 | f533984e-548d-42c5-964f-f24968589256 | PCH.PH.SC.037660-4.01 | 2029-08-01 | Passo Manso |  | FUTURA AMARELA |  |  | Construção não iniciada |  | SC | CELESC | S | Potencial hidráulico | Potencial hidráulico | Hídrica | PCH
1783 | 41834bb5-7f79-4b59-be19-d04a6af45ae9 | UTE.RU.SP.033848-6.01 | 2028-10-01 | Paulínia Energia |  | FUTURA AMARELA | 4216 | PAULINIA-G | Construção não iniciada |  | SP | CPFL PAULISTA | SECO | Biogás - RU | Resíduos sólidos urbanos | Biomassa | UTE | Usina não considerada nas previsões do PAR/PEL 24-28 E-mail Liamara 14/11/22 - Não há processo em andamento junto à CPFL Paulista
1796 | 385e9b11-2267-4838-8d8d-df4aae5d1473 | UFV.RS.BA.057317-5.01 | 2028-10-01 | Pedra do Reino |  | FUTURA AMARELA |  |  | Construção não iniciada |  | BA | COELBA | NE | Radiação solar | Radiação solar | Solar | UFV
1812 | b1d64a66-052a-4b88-b237-f5d0ac8852e1 | PCH.PH.MT.034468-0.01 | 2027-01-01 | Pegoraro |  | FUTURA AMARELA | 4844 | ITAMAR-MT069 | DRS |  | MT | ENERGISA MT | SECO | Potencial hidráulico | Potencial hidráulico | Hídrica | PCH
1851 | dcc7dbd9-6b5a-442c-989e-2800eaa61591 | PCH.PH.SC.034669-1.01 | 2025-04-01 | PIRA |  | FUTURA | 2760 | HERVAL-SC138 | Construção não iniciada |  | SC | CELESC | S | Potencial hidráulico | Potencial hidráulico | Hídrica | PCH
1861 | 12e5a548-6dcb-4a5b-91f3-66b1af91096e | UFV.RS.MG.033183-0.01 | 2030-01-01 | Pirapora 1 |  | FUTURA NAO CONS |  |  | DRO |  | MG | CEMIG D | SECO | Radiação solar | Radiação solar | Solar | UFV | Não está sendo considerada pois não está listada no Acompanhamento da ANEEL (será conectada na barra 4366)
1863 | d4b95641-fc6f-4a17-979e-f41c81676529 | UFV.RS.MG.035641-7.01 | 2030-01-01 | Pirapora 11 |  | FUTURA NAO CONS |  |  | DRO |  | MG | CEMIG D | SECO | Radiação solar | Radiação solar | Solar | UFV | Não está sendo considerada pois não está listada no Acompanhamento da ANEEL (será conectada na barra 4366)
1864 | 6e47d21c-b2fe-4447-8234-f130176d810b | UFV.RS.MG.035682-4.01 | 2030-01-01 | Pirapora 13 |  | FUTURA NAO CONS |  |  | DRO |  | MG | CEMIG D | SECO | Radiação solar | Radiação solar | Solar | UFV | Não está sendo considerada pois não está listada no Acompanhamento da ANEEL (será conectada na barra 4366)
1865 | 4498c755-9c6a-45c4-892f-3f1700666db4 | UFV.RS.MG.035642-5.01 | 2030-01-01 | Pirapora 14 |  | FUTURA NAO CONS |  |  | DRO |  | MG | CEMIG D | SECO | Radiação solar | Radiação solar | Solar | UFV | Não está sendo considerada pois não está listada no Acompanhamento da ANEEL (será conectada na barra 4366)
1866 | 248aa44f-5893-4763-a93f-5012f2b21ad1 | UFV.RS.MG.035643-3.01 | 2030-01-01 | Pirapora 15 |  | FUTURA NAO CONS |  |  | DRO |  | MG | CEMIG D | SECO | Radiação solar | Radiação solar | Solar | UFV | Não está sendo considerada pois não está listada no Acompanhamento da ANEEL (será conectada na barra 4366)
1867 | 2e4f29c7-741d-4da8-a861-cae3a1cbe657 | UFV.RS.MG.035644-1.01 | 2030-01-01 | Pirapora 16 |  | FUTURA NAO CONS |  |  | DRO |  | MG | CEMIG D | SECO | Radiação solar | Radiação solar | Solar | UFV | Não está sendo considerada pois não está listada no Acompanhamento da ANEEL (será conectada na barra 4366)
1874 | 7b5cba47-c42b-4ebc-8bb1-c070830a85cd | UFV.RS.MG.033191-0.01 | 2030-01-01 | Pirapora 8 |  | FUTURA NAO CONS |  |  | DRO |  | MG | CEMIG D | SECO | Radiação solar | Radiação solar | Solar | UFV | Não está sendo considerada pois não está listada no Acompanhamento da ANEEL (será conectada na barra 4366)
1884 | 771821b2-48f9-46d0-b132-7ffdc8724b39 | UFV.RS.CE.034037-5.01 | 2024-01-01 | Pitombeira | TIPO II-B | FUTURA | 8930 | PITOMBUFV210 | Construção não iniciada |  | CE | OUTROS | NE | Radiação solar | Radiação solar | Solar | UFV | Usina não considerada nas previsões do PAR/PEL 24-28. E-mail Bruno 13/12/22 - Não foi possível localizar informações sobre a conexão desta UFV no sistema da ENEL CE.
1885 | 665bdad6-6637-4c9e-914b-2ca85ba53ea3 | PCH.PH.PR.035610-7.01 | 2029-08-01 | Pituquinhas |  | FUTURA AMARELA |  |  | Construção não iniciada |  | PR | COPEL D | S | Potencial hidráulico | Potencial hidráulico | Hídrica | PCH
1886 | 76a5ddbc-0152-4cd0-9764-d653b3876a78 | UFV.RS.RN.054352-7.01 | 2028-10-01 | Pixoré Pequeno |  | FUTURA AMARELA |  |  | Construção não iniciada |  | RN | COSERN | NE | Radiação solar | Radiação solar | Solar | UFV
1892 | 950c8571-2413-487d-b7fc-ded9350f84e7 | UFV.RS.MT.056925-9.01 | 2028-10-01 | Plexo Solar |  | FUTURA AMARELA |  |  | Construção não iniciada |  | MT | ENERGISA MT | SECO | Radiação solar | Radiação solar | Solar | UFV
1893 | 7e920310-6556-43f1-a3d7-0308640ca936 | UFV.RS.SE.053714-4.01 | 2028-10-01 | Poço da Areia | TIPO II-B | FUTURA AMARELA |  |  | Construção não iniciada |  | SE |  | NE | Radiação solar | Radiação solar | Solar | UFV
1898 | 5190a0df-a7fd-4533-b128-e20640837e13 | EOL.CV.BA.054131-1.01 | 2028-10-01 | Polar |  | FUTURA AMARELA |  |  | Construção não iniciada |  | BA | COELBA | NE | Cinética do vento | Cinética do vento | Eólica | EOL
1932 | d021393d-6c29-4ca8-979f-37c1d11a1400 | PCH.PH.SC.033961-0.01 | 2028-10-01 | Prainha |  | FUTURA AMARELA | 2442 | CLEVEL-PR138 | Construção não iniciada |  | SC | COPEL D | S | Potencial hidráulico | Potencial hidráulico | Hídrica | PCH
1934 | da0633d4-0e22-4e4b-8ada-99da06190917 | PCH.PH.MT.030239-2.01 | 2027-01-01 | Presente de Deus | TIPO III | FUTURA NAO CONS | 4792 | PRESPCH-MT34 | Construção não iniciada |  | MT | ENERGISA MT | SECO | Potencial hidráulico | Potencial hidráulico | Hídrica | PCH
1941 | f4040626-6369-486e-af7a-578974d47a4b | PCH.PH.RS.029177-3.01 | 2023-02-16 | Primavera do Rio Turvo |  | FUTURA NAO CONS | 1226 | NPRAT2-RS069 | Construção não iniciada |  | RS | RGE | S | Potencial hidráulico | Potencial hidráulico | Hídrica | PCH | Usina considerada nas previsões do PAR 22-26
1961 | 8ed8075b-b1ca-4a5e-9de7-66a90b30405f | PCH.PH.SC.032305-5.01 | 2025-03-01 | Rabo do Macaco | TIPO III | FUTURA | 2853 | SBSBRA-SC138 | Construção |  | SC | CELESC | S | Potencial hidráulico | Potencial hidráulico | Hídrica | PCH
1963 | 6f1e846d-729c-4304-a56f-3ba3ec9b07a6 | UFV.RS.MG.071747-9.01 | 2023-08-02 | Racri | TIPO III | FUTURA |  |  | Operação | CCEE | MG |  | SECO | Radiação solar | Radiação solar | Solar | UFV
1967 | 5605765b-fa66-4d0f-87ed-b95999164abf | UFV.RS.MT.057151-2.01 | 2028-10-01 | Raio Solar |  | FUTURA AMARELA |  |  | Construção não iniciada |  | MT | ENERGISA MT | SECO | Radiação solar | Radiação solar | Solar | UFV
1969 | d5e24f2b-7828-4ba9-a86b-2db743898045 | CGH.PH.SC.038156-0.01 | 2027-01-01 | Ramada |  | FUTURA | 2859 | SJOAQU-SC138 | DRO |  | SC | CELESC | S | Potencial hidráulico | Potencial hidráulico | Hídrica | CGH | E-mail Leticia 13/07/23 - Sem previsão de entrada em operação
1971 | 67bc925e-88b2-458f-88ff-2f75e020c2c7 | UTE.GN.SP.034013-8.01 | 2020-07-16 | Raposo Tavares |  | FUTURA NAO CONS | 3415 | OESTE-BIO088 | Construção não iniciada |  | SP | CPFL PIRATININGA | SECO | Gás Natural | Gás natural | Fóssil | UTE | A ANEEL revogou a autorização conforme REA nº 8289/2019
1981 | 399554f9-f6ea-49de-a1d8-91bdb1524fc3 | UFV.RS.SP.070586-1.01 | 2023-07-29 | Rede Zeferino Itapira | TIPO III | FUTURA |  |  | Operação | CCEE | SP |  | SECO | Radiação solar | Radiação solar | Solar | UFV
1994 | 68c81ab5-2457-4360-b55e-e977990c1ce6 | UFV.RS.MT.056928-3.01 | 2028-10-01 | Renovar Solar |  | FUTURA AMARELA |  |  | Construção não iniciada |  | MT | ENERGISA MT | SECO | Radiação solar | Radiação solar | Solar | UFV
2008 | 4f677402-f863-4287-9a1f-ce0e26ec274c | PCH.PH.PR.035098-2.01 | 2023-05-07 | Ribeirão Bonito |  | FUTURA NAO CONS | 9531 | TUNAS--PR138 | Construção não iniciada |  | PR | COPEL D | S | Potencial hidráulico | Potencial hidráulico | Hídrica | PCH
2013 | ae3a6b4d-fa5f-4564-bdbb-f636f553957b | PCH.PH.RS.031029-8.01 | 2024-02-01 | Rincão São Miguel | TIPO III | FUTURA | 2087 | SMARI3-RS069 | Construção não iniciada |  | RS | RGE | S | Potencial hidráulico | Potencial hidráulico | Hídrica | PCH | Usina não considerada nas previsões do PAR/PEL 22-26
2027 | 7d578f3c-4582-44af-ab68-5f4e9ad30e88 | UTE.AI.GO.031905-8.01 | 2026-07-01 | Rio Claro de Goiás | TIPO III | FUTURA | 2977 | IPORA-PCH069 | Construção |  | GO | EQUATORIAL GO | SECO | Bagaço de Cana de Açúcar | Agroindustriais | Biomassa | UTE | Usina não considerada nas previsões do PAR/PEL 24-28 E-mail Ana Maria 31/10/22: Não tem parecer de acesso válido
2028 | f4ca421b-e69c-4b6b-a7cd-49f1a3beceab | CGH.PH.TO.053909-0.01 | 2026-08-01 | Rio da Conceição |  | FUTURA | 45340 | DIANO1-TO138 | DRO |  | TO | ENERGISA TO | N | Potencial hidráulico | Potencial hidráulico | Hídrica | CGH | Usina não considerada nas previsões do PAR/PEL 25-29. E-mail Patrick 18/09/23 -Não há previsão de entrada, o último DAL emitido está vencido e não houve assinatura de CUSD.
2051 | d03f0a01-3bdb-4d4f-92db-71ab069d8565 | PCH.PH.SC.032264-4.01 | 2025-10-01 | Rio Natal I |  | FUTURA AMARELA | 2853 | SBSBRA-SC138 | Construção não iniciada |  | SC | CELESC | S | Potencial hidráulico | Potencial hidráulico | Hídrica | PCH
2073 | 4e098ae7-bf73-4768-ad10-af06c80613e9 | PCH.PH.MT.028001-1.01 | 2027-01-01 | Rochedo | TIPO III | FUTURA NAO CONS |  |  | Construção |  | MT | ENERGISA MT | SECO | Potencial hidráulico | Potencial hidráulico | Hídrica | PCH
2075 | 4e378c94-7317-4d1d-885c-63781821df40 | PCH.PH.SC.035530-5.01 | 2024-01-01 | Rodeio | TIPO III | FUTURA | 2780 | INDAIA-SC138 | Construção não iniciada |  | SC | CELESC | S | Potencial hidráulico | Potencial hidráulico | Hídrica | PCH
2093 | 35a75b0f-5136-4ef8-a6fc-8f9c6fbe3f43 | PCH.PH.GO.035110-5.01 | 2026-02-01 | Salgado | TIPO III | FUTURA | 3729 | PAMPLO-GO138 | Construção não iniciada |  | GO | EQUATORIAL GO | SECO | Potencial hidráulico | Potencial hidráulico | Hídrica | PCH
2096 | d3e98c16-5585-4423-bda2-b49e5193f084 | PCH.PH.RS.037249-8.01 | 2026-01-01 | Saltinho | TIPO III | FUTURA | 1328 | VACARI-RS138 | Construção não iniciada |  | RS | RGE | S | Potencial hidráulico | Potencial hidráulico | Hídrica | PCH
2142 | a9f6f65f-6096-48dc-b555-aedd2deff959 | UHE.PH.PR.035290-0.01 | 2024-05-28 | Santa Branca |  | FUTURA NAO CONS | 10166 | SBRANC-PR138 | Construção não iniciada |  | PR | COPEL D | S | Potencial hidráulico | Potencial hidráulico | Hídrica | UHE
2169 | ae82dd59-37a9-410a-bb2d-0e5688554b44 | UTE.AI.SP.029810-7.01 | 2028-10-01 | Santa Inês |  | FUTURA AMARELA | 2290 | SERTAO-SP138 | Construção não iniciada |  | SP | CPFL PAULISTA | SECO | Bagaço de Cana de Açúcar | Agroindustriais | Biomassa | UTE | Usina não considerada nas previsões do PAR/PEL 24-28 E-mail Liamara 14/11/22 - Não há processo em andamento junto à CPFL Paulista
2179 | c6c8856c-93d4-4503-b15d-9382bb419ad7 | PCH.PH.BA.035105-9.01 | 2024-10-01 | Santa Luzia |  | FUTURA | 44628 | RGRD3--BA138 | Construção não iniciada |  | BA | COELBA | NE | Potencial hidráulico | Potencial hidráulico | Hídrica | PCH
2193 | c83be6d0-e682-46fd-9df5-d5d81153a6ce | PCH.PH.PR.032472-8.01 | 2021-09-23 | Santa Rita |  | FUTURA NAO CONS | 10290 | PAREDIPCH138 | Eixo Disponibilizado |  | PR | COPEL D | S | Potencial hidráulico | Potencial hidráulico | Hídrica | PCH | Usina não considerada nas previsões do PAR/PEL 24-28 E-mail Marcos 17/10/22 - Sem PAC (definição do ponto de conexão)
2197 | df26b2fc-132d-44ae-8bd4-a41342cee193 | PCH.PH.SC.034059-6.01 | 2028-10-01 | Santa Rosa |  | FUTURA AMARELA | 2443 | PALMAS-PR138 | Construção não iniciada |  | SC | COPEL D | S | Potencial hidráulico | Potencial hidráulico | Hídrica | PCH
2217 | b29b5117-145a-4e71-a20b-8350fd95bee6 | EOL.CV.RN.035214-4.01 | 2023-09-01 | Santo Agostinho 25 |  | FUTURA AMARELA |  |  | Construção | CCEE | RN | COSERN | NE | Cinética do vento | Cinética do vento | Eólica | EOL
2227 | 2653f969-9ed1-4d95-b588-f78d78520498 | PCH.PH.RS.037468-7.01 | 2026-02-01 | Santo Antônio do Jacuí |  | FUTURA | 10397 | TIOHUG-RS069 | Construção não iniciada |  | RS | RGE | S | Potencial hidráulico | Potencial hidráulico | Hídrica | PCH | Usina não considerada nas previsões do PAR/PEL 22-26
2229 | 43d3e390-ff95-49da-b754-e37b19406055 | PCH.PH.SC.030982-6.01 | 2029-08-01 | Santo Cristo |  | FUTURA AMARELA |  |  | Construção não iniciada |  | SC | RGE | S | Potencial hidráulico | Potencial hidráulico | Hídrica | PCH
2235 | 31db9283-29b2-4721-abea-7ba85cdbe420 | PCH.PH.GO.035111-3.01 | 2023-12-01 | São Bartolomeu | TIPO III | FUTURA | 3730 | CRISTA-GO138 | Construção não iniciada |  | GO | EQUATORIAL GO | SECO | Potencial hidráulico | Potencial hidráulico | Hídrica | PCH
2244 | 5f49d6cb-2763-47cf-857f-f513691ee4b6 | UFV.RS.PE.057316-7.01 | 2028-10-01 | São Clemente |  | FUTURA AMARELA |  |  | Construção não iniciada |  | PE | NEOENERGIA PE | NE | Radiação solar | Radiação solar | Solar | UFV
2253 | c73cd53f-a181-4d47-a1b3-31519475ca41 | EOL.CV.CE.032401-9.01 | 2028-10-01 | São Felício |  | FUTURA AMARELA |  |  | Construção não iniciada |  | CE | ENEL CE | NE | Cinética do vento | Cinética do vento | Eólica | EOL
2262 | 6640319c-8df9-4d62-ba3a-57106642a7d6 | PCH.PH.SP.031126-0.01 | 2028-10-01 | São Francisco |  | FUTURA AMARELA |  |  | Construção não iniciada |  | SP | CPFL SANTA CRUZ | SECO | Potencial hidráulico | Potencial hidráulico | Hídrica | PCH | Usina não considerada nas previsões do PAR/PEL 24-28. E-mail Liamara 28/11/22 - A central geradora não deu segmento no processo de conexão junto a Distribuidora
2265 | 7f8764d6-40f4-4eac-8d0b-d32e7ff28a59 | UTE.RU.RJ.048949-2.01 | 2023-11-01 | São Gonçalo |  | FUTURA | 7150 | INOA---RJ069 | Construção não iniciada |  | RJ | ENEL RJ | SECO | Biogás - RU | Resíduos sólidos urbanos | Biomassa | UTE
2286 | 3eefd4b0-0eb9-40eb-a586-1c2dc0f072b1 | PCH.PH.PR.028791-1.01 | 2028-10-01 | São Jerônimo |  | FUTURA AMARELA | 835 | SOCORR-PR138 | Construção não iniciada |  | PR | COPEL D | S | Potencial hidráulico | Potencial hidráulico | Hídrica | PCH
2293 | 4e07075d-8bc2-4a13-966c-a0c06f212ce5 | EOL.CV.RS.034728-0.01 | 2028-10-01 | São João Batista |  | FUTURA AMARELA |  |  | Construção não iniciada |  | RS |  | S | Cinética do vento | Cinética do vento | Eólica | EOL
2298 | 93153c5b-9811-4788-b440-d28761dbce2f | PCH.PH.PR.035146-6.01 | 2025-03-01 | São João II | TIPO III | FUTURA | 9408 | PRUDEN-PR138 | Construção não iniciada |  | PR | COPEL D | S | Potencial hidráulico | Potencial hidráulico | Hídrica | PCH
2317 | 5dfcfc03-8386-477b-bd6c-5f1984854d8f | PCH.PH.PR.037258-7.01 | 2025-06-01 | São Luís | TIPO III | FUTURA |  |  | Construção |  | PR | COPEL D | S | Potencial hidráulico | Potencial hidráulico | Hídrica | PCH | Usina não considerada nas previsões do PAR/PEL 24-28 E-mail Marcos 17/10/22 - Sem PAC (Sem definição do ponto de conexão)
2321 | b159e8d4-6ca2-4bf6-820d-e7b435f10c3d | UTE.AI.SP.032371-3.01 | 2025-01-01 | São Martinho Bioenergia | TIPO III | FUTURA | 2137 | YSM+SDBIO138 | Construção não iniciada |  | SP | CPFL PAULISTA | SECO | Bagaço de Cana de Açúcar | Agroindustriais | Biomassa | UTE
2349 | 4e633d16-ed64-4e17-a57d-e8570a1e5ae7 | PCH.PH.MG.031437-4.01 | 2027-01-01 | Saudade | TIPO III | FUTURA NAO CONS |  |  | Construção não iniciada |  | MG | CEMIG D | SECO | Potencial hidráulico | Potencial hidráulico | Hídrica | PCH | (será representada na barra 4057)
2360 | 80c52378-0810-4ecc-bc3e-043f260c3209 | UTE.AI.BA.043196-6.01 | 2023-12-01 | Sérgio Paranhos |  | FUTURA | 6353 | BJLAPA-BA069 | Construção não iniciada |  | BA | COELBA | NE | Bagaço de Cana de Açúcar | Agroindustriais | Biomassa | UTE
2397 | 05703fec-2310-49fa-a6a8-62fb2c3166ea | UFV.RS.RN.047423-1.01 | 2023-09-01 | Serra do Mel VI (Antiga Serra do Mel VIII) |  | FUTURA AMARELA |  |  | Construção | CCEE | RN | COSERN | NE | Radiação solar | Radiação solar | Solar | UFV
2402 | 97978832-65f9-4ea3-b4a8-b522acd99c3e | EOL.CV.PB.043275-0.01 | 2023-09-01 | Serra do Seridó XI |  | FUTURA AMARELA |  |  | Construção | CCEE | PB | ENERGISA PB | NE | Cinética do vento | Cinética do vento | Eólica | EOL
2403 | 779f941e-8e0b-4295-948d-628f9c610be0 | EOL.CV.PB.043277-6.01 | 2023-09-01 | Serra do Seridó XIV |  | FUTURA AMARELA |  |  | Construção | CCEE | PB | ENERGISA PB | NE | Cinética do vento | Cinética do vento | Eólica | EOL
2421 | 67d4dd40-acb7-4168-a1da-920c6e92e98c | UFV.RS.PI.034385-4.01 | 2025-10-01 | Sertão 2 | TIPO III | FUTURA AMARELA |  |  | Construção não iniciada |  | PI | EQUATORIAL PI | NE | Radiação solar | Radiação solar | Solar | UFV | Usina não considerada nas previsões do PAR/PEL 24-28. E-mail Fernanda 23/02/23 - A EQTL PI expôs que não seria possível a emissão do Parecer de Acesso devido a indisponibilidade de escoamento da geração no sistema de transmissão em 26/12/22
2432 | d57394ea-fc85-47f9-9f20-059691f5f8e5 | PCH.PH.RS.035544-5.01 | 2028-10-01 | Silveira II |  | FUTURA AMARELA | 9594 | LAGEGR-RS138 | Construção não iniciada |  | RS | RGE | S | Potencial hidráulico | Potencial hidráulico | Hídrica | PCH
2433 | 5434c7c9-6d90-450d-8872-78ad390fc3df | PCH.PH.RS.035545-3.01 | 2028-10-01 | Silveira III |  | FUTURA AMARELA | 9594 | LAGEGR-RS138 | Construção não iniciada |  | RS | RGE | S | Potencial hidráulico | Potencial hidráulico | Hídrica | PCH
2439 | e7526558-5bf0-4c70-8f71-b879a1392dc9 | EOL.CV.BA.054134-6.01 | 2028-10-01 | Siroco |  | FUTURA AMARELA |  |  | Construção não iniciada |  | BA | COELBA | NE | Cinética do vento | Cinética do vento | Eólica | EOL
2455 | 9ba46efb-f122-4ef4-b6a9-b0baeb9b800a | UFV.RS.PI.046552-6.01 | 2024-03-01 | Sol do Piauí | TIPO II-B | FUTURA AMARELA |  |  | Construção |  | PI | EQUATORIAL PI | NE | Radiação solar | Radiação solar | Solar | UFV
2463 | bf1b4e13-46e8-48f6-9046-72abf1bb3947 | UFV.RS.TO.033607-6.01 | 2023-05-05 | Sol Maior I | TIPO III | FUTURA AMARELA |  |  | Revogada |  | TO | ENERGISA TO | N | Radiação solar | Radiação solar | Solar | UFV | Usina não considerada nas previsões do PAR/PEL 24-28. E-mail NNE 13/04/23 - Autorização revogada pela ANEEL
2464 | 5a605439-20f4-45a6-9f78-09f5cbc5b92b | UFV.RS.TO.033609-2.01 | 2023-05-05 | Sol Maior III | TIPO III | FUTURA AMARELA |  |  | Revogada |  | TO | ENERGISA TO | N | Radiação solar | Radiação solar | Solar | UFV | Usina não considerada nas previsões do PAR/PEL 24-28. E-mail NNE 13/04/23 - Autorização revogada pela ANEEL
2465 | a17ec0dc-8b5c-46b2-8502-ca234b0c84ec | UFV.RS.TO.033610-6.01 | 2023-05-05 | Sol Maior IV | TIPO III | FUTURA AMARELA |  |  | Revogada |  | TO | ENERGISA TO | N | Radiação solar | Radiação solar | Solar | UFV | Usina não considerada nas previsões do PAR/PEL 24-28. E-mail NNE 13/04/23 - Autorização revogada pela ANEEL
2466 | fe154d59-5c2b-4de5-ad00-37ae1fa26875 | UFV.RS.TO.033611-4.01 | 2023-05-05 | Sol Maior V | TIPO III | FUTURA AMARELA |  |  | Revogada |  | TO | ENERGISA TO | N | Radiação solar | Radiação solar | Solar | UFV | Usina não considerada nas previsões do PAR/PEL 24-28. E-mail NNE 13/04/23 - Autorização revogada pela ANEEL
2469 | 5a053ff4-d9a3-4f2d-83c2-7cc7e042558e | UFV.RS.PE.071983-8.01 | 2028-10-01 | solar barrinhas |  | FUTURA AMARELA |  |  | Construção não iniciada |  | PE | NEOENERGIA PE | NE | Radiação solar | Radiação solar | Solar | UFV
2478 | 79c40677-dcbc-42cb-aff2-5fbd1394bd7e | UFV.RS.GO.053695-4.01 | 2028-10-01 | Solar São Simão |  | FUTURA AMARELA |  |  | Construção não iniciada |  | GO | EQUATORIAL GO | SECO | Radiação solar | Radiação solar | Solar | UFV
2479 | 5a367827-3ffa-477d-ade8-db61ce2fb5a2 | UFV.RS.MT.057149-0.01 | 2028-10-01 | Solares Energia |  | FUTURA AMARELA |  |  | Construção não iniciada |  | MT | ENERGISA MT | SECO | Radiação solar | Radiação solar | Solar | UFV
2481 | 6b0ba81e-a2b9-4602-8814-5b067d578ac5 | UFV.RS.MT.057136-9.01 | 2028-10-01 | Solução Helios Energia |  | FUTURA AMARELA |  |  | Construção não iniciada |  | MT | ENERGISA MT | SECO | Radiação solar | Radiação solar | Solar | UFV
2487 | 13e49cd8-794b-4a6b-b17d-38e2236c0648 | EOL.CV.BA.054135-4.01 | 2028-10-01 | Stratus |  | FUTURA AMARELA |  |  | Construção não iniciada |  | BA | COELBA | NE | Cinética do vento | Cinética do vento | Eólica | EOL
2496 | 65f7adb2-8754-4c50-90eb-7e147bf55584 | PCH.PH.GO.037206-4.01 | 2027-01-01 | Taboca |  | FUTURA |  |  | DRS |  | GO | EQUATORIAL GO | SECO | Potencial hidráulico | Potencial hidráulico | Hídrica | PCH | E-mail Renata 27/06/23 - Fez consulta de acesso em 2019, não prosseguiu com a conexão
2542 | 908b1216-697b-4756-a36e-b776bbfdd69c | UTE.AI.MG.050295-2.01 | 2027-01-01 | Tijuco 3 |  | FUTURA AMARELA |  |  | Construção não iniciada |  | MG | CEMIG D | SECO | Bagaço de Cana de Açúcar | Agroindustriais | Biomassa | UTE
2543 | 5e3acc53-8a46-477d-87f1-8baa88a193ae | PCH.PH.ES.031124-3.01 | 2028-10-01 | Timbuí Seco |  | FUTURA AMARELA | 2602 | R.BOT-UHE | Construção não iniciada |  | ES | EDP ES | SECO | Potencial hidráulico | Potencial hidráulico | Hídrica | PCH | Usina não considerada nas previsões do PAR/PEL 24-28 E-mail João Marcus 17/11/22: usína não ganhou leilão e não possui Orçamento Prévio ou Estimado válido (Parecer/Informação)
2544 | eb4b84ff-b6fb-416a-bde3-6ad139113526 | PCH.PH.RS.037469-5.01 | 2023-12-01 | Tio Hugo |  | FUTURA | 10397 | TIOHUG-RS069 | Construção não iniciada |  | RS | RGE | S | Potencial hidráulico | Potencial hidráulico | Hídrica | PCH | E-mail Everson 15/10/21 -Usina está localizada em região na Coprel. O escoamento se dará pela rede da RGE pela SE Tio HUGO.
2550 | c585952d-0419-4c2a-863f-3e13d1bfb446 | EOL.CV.BA.054136-2.01 | 2028-10-01 | Tornado |  | FUTURA AMARELA |  |  | Construção não iniciada |  | BA | COELBA | NE | Cinética do vento | Cinética do vento | Eólica | EOL
2553 | 76fdffd7-e939-4fc6-ac0e-9cfa7095f35f | PCH.PH.RS.033830-3.01 | 2028-09-01 | Touros IV | TIPO III | FUTURA AMARELA | 9594 | LAGEGR-RS138 | Construção não iniciada |  | RS | RGE | S | Potencial hidráulico | Potencial hidráulico | Hídrica | PCH
2555 | 4ca16020-e889-4d03-8cdf-0f4c0d5a2177 | EOL.CV.PR.040792-5.01 | 2023-07-11 | Tradição |  | FUTURA NAO CONS | 2443 | PALMAS-PR138 | DRO Expirado |  | PR | COPEL D | S | Cinética do vento | Cinética do vento | Eólica | EOL
2556 | d1f0f355-d575-4d32-b0c0-910a034a9600 | EOL.CV.PR.040793-3.01 | 2023-07-11 | Tradição Piloto |  | FUTURA NAO CONS | 2443 | PALMAS-PR138 | DRO Expirado |  | PR | COPEL D | S | Cinética do vento | Cinética do vento | Eólica | EOL
2557 | a8a7c598-c1f4-42bc-8a92-cad63d8fc376 | UFV.RS.PE.072125-5.01 | 2028-10-01 | Tragaluz |  | FUTURA AMARELA |  |  | Construção não iniciada |  | PE | NEOENERGIA PE | NE | Radiação solar | Radiação solar | Solar | UFV
2562 | ac6aa930-f6bd-4ac1-a6fc-6beb207d7e02 | PCH.PH.PR.035416-3.01 | 2024-04-01 | Três Capões Novo |  | FUTURA | 2449/825 | MSMARI-PR069/GUARAP-PR138 | Construção não iniciada |  | PR | COPEL D | S | Potencial hidráulico | Potencial hidráulico | Hídrica | PCH
2566 | c0072fe3-83b7-467e-8539-3f8be090691f | UTE.AI.MG.050155-7.01 | 2026-01-01 | Triângulo | TIPO III | FUTURA | 392 | UBERL1PCH138 | Construção não iniciada |  | MG | CEMIG D | SECO | Bagaço de Cana de Açúcar | Agroindustriais | Biomassa | UTE
2568 | 03cc9743-3ad7-4a3a-afe1-ba44b67b3a3e | UTE.FL.AC.031648-2.01 |  | Triunfo | TIPO III | FUTURA NAO CONS |  |  | Construção |  | AC |  | N | Resíduos Florestais | Floresta | Biomassa | UTE
2591 | 0e0a9bf4-222f-449e-9c64-3140a25b8a0d | UTE.AI.MG.044551-7.01 | 2024-06-01 | Uberaba 2 | TIPO III | FUTURA | 7783 | UBER12-MG138 | Construção não iniciada |  | MG | CEMIG D | SECO | Bagaço de Cana de Açúcar | Agroindustriais | Biomassa | UTE
2594 | 3b815309-c804-4528-93f8-c85df425dae9 | EOL.CV.RJ.029003-3.01 | 2027-01-01 | UEE Maravilha |  | FUTURA NAO CONS |  |  | Revogada |  | RJ | ENEL RJ | SECO | Cinética do vento | Cinética do vento | Eólica | EOL | (será conectada na barra 1774)
2648 | 1ed0a55c-797f-4bea-8850-d18c8053a23c | UTE.RU.SP.053511-7.01 | 2029-08-01 | URE Lara |  | FUTURA AMARELA |  |  | Construção não iniciada |  | SP | ENEL SP | SECO | Resíduos Sólidos Urbanos - RU | Resíduos sólidos urbanos | Biomassa | UTE
2649 | d3023e0a-be40-4ece-961b-8ab4350ad278 | UTE.RU.SP.047430-4.01 | 2028-10-01 | URE Valoriza Santos |  | FUTURA AMARELA |  |  | Construção não iniciada |  | SP | CPFL PIRATININGA | SECO | Resíduos Sólidos Urbanos - RU | Resíduos sólidos urbanos | Biomassa | UTE | Usina não considerada nas previsões do PAR/PEL 24-28. E-mail Liamara 28/11/22 - A central geradora não deu segmento no processo de conexão junto a Distribuidora
2650 | 0068fcd7-f16a-4f05-b9c4-0154aa9f5666 | UTE.AI.GO.060595-6.01 | 2024-05-01 | Uruaçu Açúcar e Álcool |  | FUTURA |  |  | Construção não iniciada |  | GO | EQUATORIAL GO | SECO | Bagaço de Cana de Açúcar | Agroindustriais | Biomassa | UTE | Usina não considerada nas previsões do PAR/PEL 24-28 E-mail Ana Maria 31/10/22: Não tem parecer de acesso válido
2652 | 361f6f12-9c03-4e01-b4b2-34128ed1c9ff | PCH.PH.RO.029526-4.01 | 2028-10-01 | Urubu |  | FUTURA AMARELA |  |  | Construção não iniciada |  | RO | ENERGISA RO | SECO | Potencial hidráulico | Potencial hidráulico | Hídrica | PCH | Usina não considerada nas previsões do PAR/PEL 24-28 E-mail Rafael 04/11/22 - Sem previsão
2674 | 3984639b-ab24-4220-a339-a796b2c0999e | UTE.AI.PR.030364-0.01 | 2023-07-11 | Vale do Ivaí - Cambuí |  | FUTURA NAO CONS | 2482 | BARFER-PR138 | Operação |  | PR | COPEL D | S | Bagaço de Cana de Açúcar | Agroindustriais | Biomassa | UTE
2675 | 7aa0bab7-1b56-4db4-a07b-0777bd8b7ec6 | PCH.PH.RS.032823-5.01 | 2028-10-01 | Vale do Leite |  | FUTURA AMARELA | 9782 | LAJEA3-RS069 | DRS |  | RS | RGE | S | Potencial hidráulico | Potencial hidráulico | Hídrica | PCH
2696 | 9e466450-dc23-4ac3-8373-d2b7d88d0432 | UFV.RS.BA.045706-0.01 | 2028-10-01 | Velho Chico (Fazenda AMCOS) |  | FUTURA AMARELA |  |  | Construção não iniciada |  | BA | COELBA | NE | Radiação solar | Radiação solar | Solar | UFV
2699 | ef25e075-75f5-43a8-b648-0171929317bf | EOL.CV.BA.054137-0.01 | 2028-10-01 | Ventania |  | FUTURA AMARELA |  |  | Construção não iniciada |  | BA | COELBA | NE | Cinética do vento | Cinética do vento | Eólica | EOL
2930 | e02ebbdd-09c5-406f-88eb-477d01cfcf2c | PCH.PH.GO.031768-3.01 | 2024-12-01 | Verde 02 Baixo | TIPO III | FUTURA | 7087 | MONTIV-GO069 | Construção não iniciada |  | GO | EQUATORIAL GO | SECO | Potencial hidráulico | Potencial hidráulico | Hídrica | PCH | Usina não considerada nas previsões do PAR/PEL 24-28 E-mail Ana Maria 31/10/22: Não tem parecer de acesso válido
2931 | 56fee747-ccb1-4b51-98f8-e432dbe4f713 | PCH.PH.GO.035761-8.01 | 2028-10-01 | Verde 03 |  | FUTURA AMARELA | 3706 | ACREUN-GO138 | Construção não iniciada |  | GO | EQUATORIAL GO | SECO | Potencial hidráulico | Potencial hidráulico | Hídrica | PCH | Usina não considerada nas previsões do PAR/PEL 24-28 E-mail Ana Maria 31/10/22: Não tem parecer de acesso válido
2938 | f5be7d21-1433-4b62-a7a1-04378ac7ba05 | UTE.PE.SP.040797-6.01 | 2023-11-01 | Vesta |  | FUTURA AMARELA | 3465 | LESTE1BIO088 | Construção |  | SP | ENEL SP | SECO | Gás de Refinaria | Petróleo | Fóssil | UTE | Usina não considerada nas previsões do PAR/PEL 24-28 E-mail Daniel Gomes 10/10/2022: Essa UTE de cogeração já existe na planta de subestação AT de cliente particular BRASKEM, sem exportação de energia via sistema AT da Enel SP, com a autorização junto a Enel SP. Esse cliente A2 continuará com seu contrato de demanda de Ponta e Fora Ponta com a Enel SP
2979 | 68742d37-772b-47fa-8561-f1a4d59a5ce9 | UFV.RS.ES.043225-3.01 | 2023-08-12 | Vitoria Stone | TIPO III | FUTURA |  |  | Operação | CCEE | ES | EDP ES | SECO | Radiação solar | Radiação solar | Solar | UFV
3005 | b9308760-3735-4529-a4f6-678235f9b3a7 | EOL.CV.BA.054140-0.01 | 2028-10-01 | Zonda |  | FUTURA AMARELA |  |  | Construção não iniciada |  | BA | COELBA | NE | Cinética do vento | Cinética do vento | Eólica | EOL