## Roteiro
Usinas tipo III e II-B, cuja previsão de geração deve ser considerada nos estudos elétricos.
Devem ser consideradas todas as usinas com modalidade operativa tipo III e II-B (ver submódulo 7.2 dos PRs) que injetam na rede de distribuição do Agente ou em Demais Instalações de Transmissão da área de concessão do agente de distribuição.
Usinas "Em Operação":
- Usinas em operação a serem consideradas nos estudos elétricos
Usinas "Em operação Não Consideradas":
- Usinas em operação que não estão sendo consideradas nos estudos elétricos
Usinas "Futuras Viabilidade Alta" e "Futuras Viabilidade Média":
- Usinas que ainda não entraram em operação e que devem ser consideradas nos estudos se sua data prevista de entrada em operação estiver no horizonte do estudo. Esta data consta da coluna D desta planilha;
- As usinas da planilha "Futuras Viabilidade Média" só devem ser consideradas, conforme figura 3 do item 4.2.2.g do TR, nos 4 últimos anos do horizonte de previsão
- Caso alguma usina não esteja sendo considerada nos estudos elétricos, deve ter suas justificativas informadas.
Usinas "Futuras Outras":
- Usinas futuras não consideradas nas listas do DMSE/ANEEL com viabilidade alta ou média, podendo estar ou não sendo consideradas nos estudos elétricos, de acordo com informações do agente de distribuição
As seguintes informações devem ser corrigidas e/ou complementadas, devendo ser encaminhadas ao ONS através de e-mail:
- Usinas que não constam nesse Anexo III e que devem ser consideradas nos estudos, precisam ser informadas ao ONS com a devida justificativa;
- Número e o nome do barramento ao qual a usina está conectada (colunas H e I na planilha "Em Operação" & F e G nas demais planilhas);
- Nome do agente de distribuição que não estiver identificado deverão ser identificadas pelo Agente de Distribuição em que a usina se conectará
- Campo Observação (coluna J) onde deve ser registrada qualquer informação que o agente considerar relevante:
- Motivo da não consideração da usina na previsão do despacho de geração. Exemplos: autoprodução (não injeta na rede), sistema isolado, etc;
- Alteração da barra (número e nome) de representação da usina no horizonte do estudo
- Data considerada, caso diferente da informada nesse Anexo III

## Em Operação
| Id | CEG | Data Operação | Nome | Modalidade | Status | NumeroBarra | NomeBarra | SituacaoANEEL | FonteDados | UF | Agente | SubSistema | Combustivel | Fonte | TipoEnergia | TipoGeracao | Observacao
1 | fd424d3a-051d-4e51-b20e-132ef3757c8c | UTE.FL.RS.048608-6.01 |  | 3 Tentos Ijuí | III | CARGA_GLOBAL | 9914 | CERILU-RS023 | Construção não iniciada | CCEE | RS | CERILUZ | S | Resíduos Florestais | Floresta | Biomassa | UTE | E-mail Bráulio 17/10/22 - Não injeta (autoprodutor - geração para suprimentos da própria carga)
4 | 56eb1a81-5983-496d-9196-92443c1c9565 | CGH.PH.RS.000015-9.01 |  | Abaúna | III | CARGA_GLOBAL | 2069 | EREXIM-RS138 | Operação | CCEE | RS | RGE | S | Potencial hidráulico | Potencial hidráulico | Hídrica | CGH | E-mail Everson 15/10/21 - Cooperativa Creral
6 | 933afdbd-3e17-45d7-99f4-6863bea130c4 | PCH.PH.RS.030400-0.01 |  | Abranjo I | III | CARGA_GLOBAL | 1195 | CAMAQU-RS069 | Operação | CCEE | RS | CEEE D | S | Potencial hidráulico | Potencial hidráulico | Hídrica | PCH
26 | 23a515ec-8f0d-40cd-8752-9b53fbc40cbc | UFV.RS.PA.055537-1.01 |  | Açaí Tapajós | III | CARGA_GLOBAL |  |  | Operação | CCEE | PA |  | N | Radiação solar | Radiação solar | Solar | UFV | Premissas PAR-PEL 25-29 - MMGD
31 | b10757da-6663-4413-ae7b-32455a4eb30d | UTE.CM.MG.000019-1.01 |  | Açominas | III | CARGA_GLOBAL |  |  | Operação |  | MG | ENERGISA MG | SECO | Gás de Alto Forno - CM | Carvão mineral | Fóssil | UTE
34 | 01adf29d-f6c5-4dc4-8b08-1be967a52643 | PCH.PH.SC.031598-2.01 |  | Ado Popinhaki | III | CARGA_GLOBAL | 2818 | CURAIN-SC138 | Operação | CCEE | SC | CELESC | S | Potencial hidráulico | Potencial hidráulico | Hídrica | PCH
35 | 2f55d0f7-82cc-40ce-a65b-4e1335f8f546 | UFV.RS.BA.049251-5.01 |  | Aeroporto De Salvador | III | CARGA_GLOBAL | 5843 | PITUAC-BA069 | Operação | CCEE | BA | COELBA | NE | Radiação solar | Radiação solar | Solar | UFV
41 | 83ff08ab-cbb5-4096-b518-0ab133705cba | PCH.PH.TO.000031-0.01 |  | Agro Trafo | III | CARGA_GLOBAL | 45342 | DI1PCH-TO138 | Operação | CCEE | TO | ENERGISA TO | N | Potencial hidráulico | Potencial hidráulico | Hídrica | PCH
42 | 21e0cf88-c245-427a-9964-ce14550f62cb | UTE.AI.MG.032677-1.01 |  | Agropéu | III | CARGA_GLOBAL | 4084 | BDESP2-MG138 | Operação | CCEE | MG | CEMIG D | SECO | Bagaço de Cana de Açúcar | Agroindustriais | Biomassa | UTE
43 | 1024d9a8-1967-40ee-bf91-d9f0a83cc11b | UTE.AI.BA.028696-6.01 |  | Agrovale | III | CARGA_GLOBAL | 8055 | JZD.BA-BA069 | Operação | CCEE | BA | COELBA | NE | Bagaço de Cana de Açúcar | Agroindustriais | Biomassa | UTE
44 | 2a6bfd47-f139-4488-983f-3d3d6f47bd99 | UTE.AI.SP.027891-2.01 |  | Água Bonita | III | CARGA_GLOBAL | 3193 | ASSIS3BIO088 | Operação | CCEE | SP | ENERGISA SSE-SP | SECO | Bagaço de Cana de Açúcar | Agroindustriais | Biomassa | UTE | Destilaria
46 | 8bfffe58-1a15-410e-b719-e4855c0c793b | PCH.PH.MT.029045-9.01 |  | Água Brava | III | CARGA_GLOBAL | 4404 | ABRAV-PCH034 | Operação | CCEE | MT | ENERGISA MT | SECO | Potencial hidráulico | Potencial hidráulico | Hídrica | PCH
47 | 7207f883-aec3-4192-872c-d3c0cf974fde | PCH.PH.MT.029042-4.01 |  | Água Clara | III | CARGA_GLOBAL | 4405 | ACLAR-PCH034 | Revogada | CCEE | MT | ENERGISA MT | SECO | Potencial hidráulico | Potencial hidráulico | Hídrica | PCH
48 | 4bc0d7fe-3f98-4521-983a-b3be1e025094 | PCH.PH.TO.028447-5.01 |  | Água Limpa | III | CARGA_GLOBAL | 45342 | DI1PCH-TO138 | Operação | CCEE | TO | ENERGISA TO | N | Potencial hidráulico | Potencial hidráulico | Hídrica | PCH
49 | e579f6c1-40e2-47c9-a17e-7ba2a281a7c5 | PCH.PH.MT.029044-0.01 |  | Água Prata | III | CARGA_GLOBAL | 4403 | APRAT-PCH034 | Operação | CCEE | MT | ENERGISA MT | SECO | Potencial hidráulico | Potencial hidráulico | Hídrica | PCH
53 | eea06cf8-e083-4b75-a881-805ca5bae0f3 | PCH.PH.SC.035496-1.01 |  | Águas da Serra | III | CARGA_GLOBAL | 2780 | INDAIA-SC138 | DRS | CCEE | SC | CELESC | S | Potencial hidráulico | Potencial hidráulico | Hídrica | PCH
55 | 52f85333-2684-491a-bb19-df25cfa2cc16 | PCH.PH.SC.031040-9.01 |  | Agudo | III | CARGA_GLOBAL | 2760 | HERVAL-SC138 | Revogada | CCEE | SC | CELESC | S | Potencial hidráulico | Potencial hidráulico | Hídrica | PCH
56 | 913c2dfa-32e1-4191-bf23-08749683286f | CGH.PH.SC.029711-9.02 |  | Aguti | III | CARGA_GLOBAL | 2717 | BRUSRB-SC138 | Operação | CCEE | SC | CELESC | S | Potencial hidráulico | Potencial hidráulico | Hídrica | PCH
58 | 2610cb0d-9cf2-4daf-a208-ae9d8e42a679 | PCH.PH.RS.029514-0.01 |  | Albano Machado | III | CARGA_GLOBAL | 1042 | PFUNDO-RS138 | Operação | CCEE | RS | ELETROSUL | S | Potencial hidráulico | Potencial hidráulico | Hídrica | PCH
59 | a5f22b1e-8a2b-49d4-a851-9e5aaca0517d | EOL.CV.PB.029085-8.01 |  | Albatroz | III | CARGA_GLOBAL | 5273 | SRITA2-PB069 | Operação | CCEE | PB | ENERGISA PB | NE | Cinética do vento | Cinética do vento | Eólica | EOL
60 | 442a140d-d0bf-455d-900c-260b5e2d9e48 | UTE.AI.SP.027913-7.01 |  | Alcídia | III | CARGA_GLOBAL | 4187 | U.ALC-BIO013 | Operação | CCEE | SP | ELEKTRO | SECO | Bagaço de Cana de Açúcar | Agroindustriais | Biomassa | UTE
61 | e4cb45fa-c50e-44c2-8347-918f24cf7893 | UTE.AI.ES.029150-1.01 |  | Alcon | III | CARGA_GLOBAL | 3099 | ALCO--UTE000 | Operação | CCEE | ES | EDP ES | SECO | Bagaço de Cana de Açúcar | Agroindustriais | Biomassa | UTE
62 | b69fcbcb-4ba3-4bfb-a47e-d55ccbff7cdf | PCH.PH.ES.000048-5.01 |  | Alegre | III | CARGA_GLOBAL | 2687 | ALEGREPCH069 | Operação | CCEE | ES | EDP ES | SECO | Potencial hidráulico | Potencial hidráulico | Hídrica | PCH | autoprodutor
72 | d26b05ed-8092-437a-a3b2-8c73debd7de6 | UTE.FL.MG.035567-4.01 |  | Algar Agro | III | CARGA_GLOBAL | 1580 | UBERL2-MG138 | Operação | CCEE | MG | CEMIG D | SECO | Lenha | Floresta | Biomassa | UTE
74 | 05107261-d5f4-4456-b3c1-0c7cb1e93852 | CGH.PH.GO.029647-3.01 |  | Aliança | III | CARGA_GLOBAL | 7088 | JATAI--GO069 | Operação | CCEE | GO | EQUATORIAL GO | SECO | Potencial hidráulico | Potencial hidráulico | Hídrica | CGH
75 | bee9a59e-4b15-4baa-a9e6-9b7d79c9600c | PCH.PH.RO.000058-2.01 |  | Alta Floresta | III | CARGA_GLOBAL | 6857 | ROLIM--RO138 | Operação | AGENTE | RO | ENERGISA RO | SECO | Potencial hidráulico | Potencial hidráulico | Hídrica | PCH
76 | 94f0d8e3-ee0f-4eea-be40-c58eb56a9ba9 | UTE.AI.SP.000060-4.01 |  | Alta Mogiana | III | CARGA_GLOBAL | 2325 | AMOGIABIO138 | Operação | CCEE | SP | CPFL PAULISTA | SECO | Bagaço de Cana de Açúcar | Agroindustriais | Biomassa | UTE
77 | ce912093-c652-49cb-ba4b-6721a43d0097 | UTE.PE.MG.029991-0.01 |  | Alterosa | III | CARGA_GLOBAL | 1555 | PARAM-PCH138 | Operação | CCEE | MG | CEMIG D | SECO | Óleo Diesel | Petróleo | Fóssil | UTE
79 | 69acac47-036d-441c-9ae3-f61051f69aec | PCH.PH.MT.000066-3.01 |  | Alto Araguaia | III | CARGA_GLOBAL | 4516 | C.MAGA-MT013 | Operação | CCEE | MT | ENERGISA MT | SECO | Potencial hidráulico | Potencial hidráulico | Hídrica | PCH
81 | 15d4ca12-42ab-4277-94d0-6b323b97cf08 | PCH.PH.SC.033599-1.01 |  | Alto Benedito II | III | CARGA_GLOBAL | 2780 | INDAIA-SC138 | Operação | CCEE | SC | CELESC | S | Potencial hidráulico | Potencial hidráulico | Hídrica | PCH | E-mail Guilherme 06/04/21 - Usina da cooperativa CEESAM. Geração explicitada
82 | 46815fc7-d687-4234-a470-54be4141ff9f | CGH.PH.SC.000068-0.02 |  | Alto Benedito Novo | III | CARGA_GLOBAL | 2780 | INDAIA-SC138 | Operação | CCEE | SC | CELESC | S | Potencial hidráulico | Potencial hidráulico | Hídrica | CGH | E-mail Guilherme 12/04/21 - Conectada na rede CEESAM (CODESAM). Geração explicitada
83 | 3b9846fc-9362-4119-b4e5-453262663293 | PCH.PH.SC.028802-0.01 |  | Alto Benedito Novo I | III | CARGA_GLOBAL | 2780 | INDAIA-SC138 | Operação | CCEE | SC | CELESC | S | Potencial hidráulico | Potencial hidráulico | Hídrica | PCH
85 | 4905c16c-c7a4-493c-825b-1da77241c87e | CGH.PH.SC.035698-0.02 |  | Alto Farias | III | CARGA_GLOBAL | 948 | BIGUAC-SC138 | Operação | CCEE | SC | ELETROSUL | S | Potencial hidráulico | Potencial hidráulico | Hídrica | CGH
86 | 601c72b8-cea3-407d-9747-56402189ab49 | UHE.PH.BA.027414-3.01 |  | Alto Fêmeas I | III | CARGA_GLOBAL | 6363 | BARREI-BA069 | Operação | CCEE | BA | COELBA | NE | Potencial hidráulico | Potencial hidráulico | Hídrica | UHE
90 | 87c4f0f8-f4b0-4f87-a9e4-5f3af7977bfe | PCH.PH.SC.028748-2.01 |  | Alto Irani | III | CARGA_GLOBAL | 2702 | PLANOA-SC069 | Operação | CCEE | SC | CELESC | S | Potencial hidráulico | Potencial hidráulico | Hídrica | PCH
92 | df424f41-1559-4d3c-86fa-2ff3a6d68148 | CGH.PH.SC.030641-0.01 |  | Alto Palmital |  | CARGA_GLOBAL | 2842 | RIOSU2-SC069 | Operação |  | SC | CELESC | S | Potencial hidráulico | Potencial hidráulico | Hídrica | CGH
93 | b52c62a7-4054-426c-815e-0e64340e66b7 | PCH.PH.MT.000078-7.01 |  | Alto Paraguai (Pedro Pedrossian) | III | CARGA_GLOBAL | 4818 | DIAMAN-MT034 | Operação | CCEE | MT | ENERGISA MT | SECO | Potencial hidráulico | Potencial hidráulico | Hídrica | PCH
94 | 4f88906a-7d37-4cc9-8187-9c80fee5df35 | PCH.PH.MS.028817-9.01 |  | Alto Sucuriú | III | CARGA_GLOBAL | 1859 | PARAISPCH138 | Operação | CCEE | MS | ENERGISA MS | SECO | Potencial hidráulico | Potencial hidráulico | Hídrica | PCH
95 | 779b8975-a137-4872-a91f-3e49c185cbad | CGH.PH.RO.000080-9.01 |  | Altoé 1 | III | CARGA_GLOBAL | 6857 | ROLIM--RO138 | Operação | AGENTE | RO | ENERGISA RO | SECO | Potencial hidráulico | Potencial hidráulico | Hídrica | CGH
96 | 8f973c50-e08b-4fdf-9123-768163429857 | CGH.PH.RO.000081-7.02 |  | Altoé 2 | III | CARGA_GLOBAL | 6857 | ROLIM--RO138 | Operação | AGENTE | RO | ENERGISA RO | SECO | Potencial hidráulico | Potencial hidráulico | Hídrica | CGH
102 | db2927f5-5078-4493-abb3-5c673c7dc125 | UTE.AI.MS.038375-9.01 |  | Amandina II | III | CARGA_GLOBAL | 9682/9682/9682 | AMANDIBIO/AMANDIBIO/AMANDIBIO | Operação | CCEE | MS | ADECOAGRO | SECO | Bagaço de Cana de Açúcar | Agroindustriais | Biomassa | UTE
104 | 1ecd8190-f2ba-4682-a7f6-e4e91d79c83b | PCH.PH.SC.033613-0.01 |  | Âmbar | III | CARGA_GLOBAL | 2832 | PINHAL-SC138 | Construção não iniciada | CCEE | SC | CELESC | S | Potencial hidráulico | Potencial hidráulico | Hídrica | PCH
105 | d89389ac-c502-47e1-9c69-cc013a5aa6aa | PCH.PH.SP.000089-2.01 |  | Americana | III | CARGA_GLOBAL | 2102 | AMERI-BIO069 | Operação | CCEE | SP | CPFL PAULISTA | SECO | Potencial hidráulico | Potencial hidráulico | Hídrica | PCH
108 | d7c289d5-a84b-4707-8979-1bb85e130683 | UTE.AI.PR.071935-8.01 |  | Amitec | III | CARGA_GLOBAL |  |  | Operação | CCEE | PR |  | S | Biogás-AGR | Agroindustriais | Biomassa | UTE
111 | ef24c5a4-9696-4aab-89fb-7bc2f549056b | CGH.PH.RS.000702-1.01 |  | Andorinhas | III | CARGA_GLOBAL | 9660 | CAL1-B-RS023 | Operação | CCEE | RS | RGE | S | Potencial hidráulico | Potencial hidráulico | Hídrica | CGH
112 | 0cfef1ba-6366-4e48-9a08-6d22700eaf57 | CGH.PH.RJ.000769-2.01 |  | Andorinhas II | III | CARGA_GLOBAL | 7502 | AVIEI1PCH069 | Operação | CCEE | RJ | ENEL RJ | SECO | Potencial hidráulico | Potencial hidráulico | Hídrica | CGH
115 | ba8fd36c-b6e2-4c56-b160-f46200c92639 | UTE.AI.MS.029670-8.01 |  | Angélica | III | CARGA_GLOBAL | 1093 | IVINHE-MS138 | Operação | CCEE | MS | ENERGISA MS | SECO | Bagaço de Cana de Açúcar | Agroindustriais | Biomassa | UTE
118 | 21708b46-381d-4fbe-9a48-3cff0025e3a1 | PCH.PH.SC.002133-4.01 |  | Angelina (Antiga Portobello - Corredeira do Encano) | III | CARGA_GLOBAL | 2870 | TIJUCA-SC138 | Operação | CCEE | SC | CELESC | S | Potencial hidráulico | Potencial hidráulico | Hídrica | PCH
119 | 6ac0fbcd-20d1-428f-b33b-0057c4f103b1 | PCH.PH.RO.028849-7.01 |  | Ângelo Cassol | III | CARGA_GLOBAL | 6857 | ROLIM--RO138 | Operação | CCEE | RO | ENERGISA RO | SECO | Potencial hidráulico | Potencial hidráulico | Hídrica | PCH
123 | 9e074942-96bf-4599-8d3f-2e3ab4bf60e2 | UFV.RS.PB.034085-5.01 |  | Angico I | III | CARGA_GLOBAL | 5623 | COREMA-PB069 | Operação | CCEE | PB | ENERGISA PB | NE | Radiação solar | Radiação solar | Solar | UFV
126 | b585f6c1-1ce3-4d11-b24c-a5b6c3b7095a | PCH.PH.SP.028734-2.01 |  | Anhanguera | III | CARGA_GLOBAL | 6597 | ANHANGPCH138 | Operação | CCEE | SP | CPFL PAULISTA | SECO | Potencial hidráulico | Potencial hidráulico | Hídrica | PCH
127 | fffee60f-d84b-4a48-87b8-12ce990df7b9 | CGH.PH.MG.000103-1.02 |  | Anil | III | CARGA_GLOBAL | 4048 | CLAU2-PCH138 | Operação | CCEE | MG | CEMIG D | SECO | Potencial hidráulico | Potencial hidráulico | Hídrica | CGH
128 | ae56f8fb-a0e3-41d1-a66e-92a294dda3d3 | CGH.PH.MG.031130-8.01 |  | Anjos | III | CARGA_GLOBAL | 4020 | PNOVA-PCH138 | Operação | CCEE | MG | CEMIG D | SECO | Potencial hidráulico | Potencial hidráulico | Hídrica | CGH
129 | 7bb59df8-215c-40fe-90be-fcf20c971bda | PCH.PH.MG.000104-0.01 |  | Anna Maria | III | CARGA_GLOBAL | 3330 | U.GUA-PCH138 | Operação | CCEE | MG | ENERGISA MG | SECO | Potencial hidráulico | Potencial hidráulico | Hídrica | PCH
130 | 72aa09f5-f91a-4ace-b8ef-de05cf2d41d9 | PCH.PH.MT.000077-9.01 |  | Antônio Brennand (Antiga Alto Jauru) | III | CARGA_GLOBAL | 4867 | ABRE--PCH138 | Operação | CCEE | MT | ENERGISA MT | SECO | Potencial hidráulico | Potencial hidráulico | Hídrica | PCH
133 | 4cb8ebd4-3411-4ce5-8ea5-84e62e4e5d0d | CGH.PH.MG.031618-0.01 |  | Antônio Prado | III | CARGA_GLOBAL | 3308 | MURIA2-MG069 | Operação | CCEE | MG | ENERGISA MG | SECO | Potencial hidráulico | Potencial hidráulico | Hídrica | CGH
134 | ee51e61d-2bc1-47cd-ac32-c33bd5f6c7aa | CGH.PH.SC.030880-3.01 |  | Antunes | III | CARGA_GLOBAL | 2733 | CNOVOS-SC138 | Operação | CCEE | SC | CELESC | S | Potencial hidráulico | Potencial hidráulico | Hídrica | CGH
135 | 2f5bb2f2-ce52-42bb-a79a-fe84f90ad3a1 | CGH.PH.SC.035736-7.01 |  | Aparecida | III | CARGA_GLOBAL | 2839 | QUILOM-SC138 | Operação | CCEE | SC | CELESC | S | Potencial hidráulico | Potencial hidráulico | Hídrica | CGH
138 | 9fa4cfe1-1c5c-43b7-a9af-a484f71f4353 | UFV.RS.PR.071753-3.01 |  | Ape Gazin Molas | III | CARGA_GLOBAL |  |  | Operação |  | PR |  | S | Radiação solar | Radiação solar | Solar | UFV
139 | 12b0935b-57fe-4018-985b-6eb9efed456b | UFV.RS.PR.071750-9.01 |  | Ape Gazin Móveis (matriz) | III | CARGA_GLOBAL |  |  | Operação |  | PR |  | S | Radiação solar | Radiação solar | Solar | UFV
140 | f8c44880-2857-43e5-b799-a531e847892b | UFV.RS.RS.072552-8.01 |  | Ape Master 4 | III | CARGA_GLOBAL |  |  | Operação |  | RS |  | S | Radiação solar | Radiação solar | Solar | UFV
141 | 694c55a9-978f-4396-bddf-f6e025a55004 | UFV.RS.RS.072551-0.01 |  | Ape Master 6 | III | CARGA_GLOBAL |  |  | Operação |  | RS |  | S | Radiação solar | Radiação solar | Solar | UFV
|  | UFV.RS.RS.071626-0.01 |  | APE RODA FORTE |  | CARGA_GLOBAL |  |  |  |  | RS
142 | 3b1190d8-919f-44d9-bdeb-c893695f4fb6 | CGH.PH.SP.000116-3.01 |  | Apiaí | III | CARGA_GLOBAL | 3944 | APIAI--SP138 | Operação | CCEE | SP | ELEKTRO | SECO | Potencial hidráulico | Potencial hidráulico | Hídrica | CGH | 13,8 kV
147 | a4939fd3-3ef1-446f-a727-7b4b79ee3b6d | CGH.PH.SC.035531-3.01 |  | Apolo | III | CARGA_GLOBAL | 10181 | SCRIST-SC069 | Operação | CCEE | SC | CELESC | S | Potencial hidráulico | Potencial hidráulico | Hídrica | CGH
149 | 5b826562-20d8-4d4b-862d-f6108d834c03 | PCH.PH.PR.000122-8.01 |  | Apucaraninha | III | CARGA_GLOBAL | 892 | VERACR-PR138 | Operação | CCEE | PR | COPEL D | S | Potencial hidráulico | Potencial hidráulico | Hídrica | PCH
150 | 6c3d12bc-61c5-49cf-975e-c58d3329a30b | PCH.PH.MS.000859-1.01 |  | Aquarius | III | CARGA_GLOBAL | 4770 | AQUAR-PCH034 | Operação | CCEE | MS | ENERGISA MS | SECO | Potencial hidráulico | Potencial hidráulico | Hídrica | PCH
152 | c9a89d49-60aa-4bdf-a3fb-7be5658ea039 | UTE.FL.ES.000127-9.01 |  | Aracruz | III | CARGA_GLOBAL | 2612 | ARCEL--ES138 | Operação | CCEE | ES | EDP ES | SECO | Licor Negro | Floresta | Biomassa | UTE | Injeção Líquida (enviada pela EDP ES)
159 | cc7e5b64-ac23-4268-a8a2-8f3dd61a6cbb | EOL.CV.RN.030121-3.01 |  | Aratuá I | III | CARGA_GLOBAL | 5463 | ACU2---RN069 | Operação | CCEE | RN | COSERN | NE | Cinética do vento | Cinética do vento | Eólica | EOL
163 | 27112209-831e-412f-93f4-9e347c974737 | PCH.PH.MG.000141-4.01 |  | Areal | III | CARGA_GLOBAL | 260 | S.CEC-PCH138 | Operação | CCEE | MG | LIGHT | SECO | Potencial hidráulico | Potencial hidráulico | Hídrica | PCH
164 | 305d1b53-41a1-4490-978b-5936cbd554eb | PCH.PH.RJ.000140-6.01 |  | Areal | III | CARGA_GLOBAL | 1700 | AREAL-PCH | Operação | CCEE | RJ | ENEL RJ | SECO | Potencial hidráulico | Potencial hidráulico | Hídrica | PCH
165 | 7852d479-3772-4d48-92ea-d91c977ec5bd | PCH.PH.TO.028446-7.01 |  | Areia | III | CARGA_GLOBAL | 45342 | DI1PCH-TO138 | Operação | CCEE | TO | ENERGISA TO | N | Potencial hidráulico | Potencial hidráulico | Hídrica | PCH
167 | 488b96b3-e075-4d7b-ab9d-4b6d853b3d2f | PCH.PH.MG.027910-2.01 |  | Areia Branca | III | CARGA_GLOBAL | 4061 | CARATIPCH138 | Operação | CCEE | MG | CEMIG D | SECO | Potencial hidráulico | Potencial hidráulico | Hídrica | PCH
169 | 7a65f205-c849-4048-a5c3-c2ee1ba84853 | UHE.PH.MT.027417-8.02 |  | Aripuanã | III | CARGA_GLOBAL | 3554 | ARIPUA-MT013 | Operação | CCEE | MT | ENERGISA MT | SECO | Potencial hidráulico | Potencial hidráulico | Hídrica | UHE
170 | 511215ca-f9c2-42c4-a571-bd1b0a89776d | EOL.CV.RN.030622-3.01 |  | Arizona 1 | III | CARGA_GLOBAL | 6133 | EXTREM-RN069 | Operação | CCEE | RN | COSERN | NE | Cinética do vento | Cinética do vento | Eólica | EOL
171 | 06f3f6a7-a858-4581-a702-d8c9d8273c9f | PCH.PH.RN.035096-6.01 |  | Armando Ribeiro | III | CARGA_GLOBAL | 5463 | ACU2---RN069 | Construção não iniciada | CCEE | RN | COSERN | NE | Potencial hidráulico | Potencial hidráulico | Hídrica | PCH
181 | 00f245c9-9314-425a-9e60-241b9a7ed87c | CGH.PH.SC.030423-9.01 |  | Arroio dos Cachorros | III | CARGA_GLOBAL | 10180 | PTEALT-SC069 | Operação | CCEE | SC | CELESC | S | Potencial hidráulico | Potencial hidráulico | Hídrica | CGH
182 | 2a396ad1-a1aa-42aa-bcb5-8096f6676bd3 | CGH.PH.SC.031216-9.01 |  | Arroio Trinta | III | CARGA_GLOBAL | 2892 | VIDEIR-SC138 | Operação | CCEE | SC | CELESC | S | Potencial hidráulico | Potencial hidráulico | Hídrica | CGH
184 | 7f66d685-0f9b-48c9-b20f-4b1295cc089f | PCH.PH.MT.000161-9.01 |  | ARS | III | CARGA_GLOBAL | 4919 | ARS-G-PCH013 | Operação | AGENTE | MT | ENERGISA MT | SECO | Potencial hidráulico | Potencial hidráulico | Hídrica | PCH
185 | e5b00a58-fe79-493b-b280-96fda7105354 | PCH.PH.PR.001278-5.01 |  | Arturo Andreoli (Antiga Júlio de Mesquita Filho) | III | CARGA_GLOBAL | 848 | FCHOPI-PR138 | Operação | CCEE | PR | COPEL D | S | Potencial hidráulico | Potencial hidráulico | Hídrica | PCH | (Foz do Chopim)
186 | f6bfb450-b76b-4677-9ff2-e689fb40a399 | PCH.PH.SC.028755-5.01 |  | Arvoredo | III | CARGA_GLOBAL | 2702 | PLANOA-SC069 | Operação | CCEE | SC | CELESC | S | Potencial hidráulico | Potencial hidráulico | Hídrica | PCH
195 | 4a1f4ce7-54e2-4457-a9bd-b40fbe8147fc | UTE.RU.MG.030191-4.01 |  | Asja BH | III | CARGA_GLOBAL | 4394 | CONTA3-MG138 | Operação | CCEE | MG | CEMIG D | SECO | Biogás - RU | Resíduos sólidos urbanos | Biomassa | UTE
196 | 0c74f7d6-df46-4f18-956e-911a194f4a96 | UTE.RU.PE.040643-0.01 |  | Asja Jaboatão | III | CARGA_GLOBAL | 5347 | JABOAT-PE069 | Construção | CCEE | PE | NEOENERGIA PE | NE | Biogás - RU | Resíduos sólidos urbanos | Biomassa | UTE
197 | e6ea8060-fd35-4680-ac8c-673ce35e5242 | UTE.RU.PB.043199-0.02 |  | Asja João Pessoa | III | CARGA_GLOBAL | 5838 | JPESII-PB069 | Operação | CCEE | PB | ENERGISA PB | NE | Biogás - RU | Resíduos sólidos urbanos | Biomassa | UTE
198 | e0ed9d9d-4beb-463c-b848-b7e471b003a7 | UTE.RU.MG.035528-3.01 |  | Asja Sabará | III | CARGA_GLOBAL | 9075 | CISLUZ-MG138 | Operação | CCEE | MG | CEMIG D | SECO | Biogás - RU | Resíduos sólidos urbanos | Biomassa | UTE
200 | cf2edac5-ff7e-4d42-b25b-797d57550f3a | UFV.RS.SP.071673-1.01 |  | Asperbras Solar | III | CARGA_GLOBAL |  |  | Operação |  | SP |  | SECO | Radiação solar | Radiação solar | Solar | UFV
201 | 9fd09c19-f758-49d1-8ee9-6ae9b89ba06e | UHE.PH.MS.028012-7.01 |  | Assis Chateaubriand(Antiga Salto Mimoso) | III | CARGA_GLOBAL | 1126/1125 | MIMOS2UHE001/MIMOS1UHE001 | Operação | CCEE | MS | ENERGISA MS | SECO | Potencial hidráulico | Potencial hidráulico | Hídrica | UHE
202 | 85e1b702-c98b-4d4d-a6bc-7d258a3c9610 | UFV.RS.RN.034184-3.01 |  | Assú V | IIB | CARGA_GLOBAL | 5468 | ACU2---RN138 | Operação | CCEE | RN | COSERN | NE | Radiação solar | Radiação solar | Solar | UFV | Conectada em DIT
203 | 7632040e-48a5-43e2-95a9-0759337bddc6 | UFV.RS.BA.034120-7.01 |  | Assuruá | III | CARGA_GLOBAL | 6343 | IRECE--BA069 | Operação | CCEE | BA | COELBA | NE | Radiação solar | Radiação solar | Solar | UFV
223 | e0d220f2-3753-4472-9bcf-a6751540ab38 | EOL.CV.PB.029088-2.01 |  | Atlântica | III | CARGA_GLOBAL | 5273 | SRITA2-PB069 | Operação | CCEE | PB | ENERGISA PB | NE | Cinética do vento | Cinética do vento | Eólica | EOL
228 | 114ababa-f1cc-4892-a85d-8852b5590bdf | UTE.FL.MT.031471-4.01 |  | Atos | III | CARGA_GLOBAL | 4993 | NMONTE-MT138 | Operação | CCEE | MT | ENERGISA MT | SECO | Resíduos Florestais | Floresta | Biomassa | UTE
260 | b80da270-aa78-4590-989b-b481497a7585 | PCH.PH.RS.029071-8.01 |  | Autódromo | III | CARGA_GLOBAL | 9921 | VILMAR-RS138 | Operação | CCEE | RS | RGE | S | Potencial hidráulico | Potencial hidráulico | Hídrica | PCH
271 | 7faad869-b3f7-4a0c-97b4-e6140963b23d | UFV.RS.GO.052341-0.01 |  | Azulão 1 |  | CARGA_GLOBAL |  |  | Construção não iniciada |  | GO |  | SECO | Radiação solar | Radiação solar | Solar | UFV | Premissas PAR-PEL 25-29 - não injeta
272 | 30c661d1-ce96-4140-9fba-ad39f8283b4b | CGH.PH.TO.000184-8.01 |  | Bagagem | III | CARGA_GLOBAL | 45338 | IKEDA--TO138 | Operação | CCEE | TO | ENERGISA TO | N | Potencial hidráulico | Potencial hidráulico | Hídrica | CGH
274 | 8bc4e399-198a-43cd-9203-f3c5d897356a | UTE.FL.BA.000182-1.01 |  | Bahia Pulp (Antiga Bacell) | III | CARGA_GLOBAL | 5757 | CAMACAUTE069 | Operação | CCEE | BA | COELBA | NE | Licor Negro | Floresta | Biomassa | UTE
275 | 41263809-9a4c-440b-b85d-220a04a5dadb | UTE.AI.RN.028605-2.01 |  | Baía Formosa | III | CARGA_GLOBAL | 5246 | NATAL3-RN069 | Operação | CCEE | RN | COSERN | NE | Bagaço de Cana de Açúcar | Agroindustriais | Biomassa | UTE
276 | 4f0cf49d-3345-4816-8385-e644833c04cb | CGH.PH.SC.030153-1.02 |  | Baitaca | III | CARGA_GLOBAL | 836 | UVITOR-PR138 | Operação | CCEE | SC | COPEL D | S | Potencial hidráulico | Potencial hidráulico | Hídrica | CGH
282 | 2c8207a4-1d4a-40ce-8c35-f4f215cf5044 | UHE.PH.MS.037805-4.01 |  | Baixo Verde I | IIB | CARGA_GLOBAL |  |  | DRS |  | MS |  | SECO | Potencial hidráulico | Potencial hidráulico | Hídrica | UHE
283 | a7f0bd1f-8b06-4f2f-bc47-b284595dab1a | UHE.PH.MS.037806-2.01 |  | Baixo Verde III | IIB | CARGA_GLOBAL |  |  | DRS |  | MS |  | SECO | Potencial hidráulico | Potencial hidráulico | Hídrica | UHE
284 | 53904ab2-bae2-4597-ab00-7756a4383ea6 | UTE.AI.SP.030169-8.01 |  | Baldin | III | CARGA_GLOBAL | 4156 | BALDINBIO138 | Operação | CCEE | SP | ELEKTRO | SECO | Bagaço de Cana de Açúcar | Agroindustriais | Biomassa | UTE | (ex Taboão)
285 | 1c3fee28-6c9f-4cdf-9335-17ba4a6a75bf | UTE.AI.MG.031413-7.01 |  | Bambuí | III | CARGA_GLOBAL | 1528 | IGUAT-BIO138 | Operação | CCEE | MG | CEMIG D | SECO | Bagaço de Cana de Açúcar | Agroindustriais | Biomassa | UTE
287 | a62f45c2-a40f-44a6-9dec-0b859f17a40a | CGH.PH.SC.030092-6.02 |  | Bandeirante | III | CARGA_GLOBAL | 2832 | PINHAL-SC138 | Operação | CCEE | SC | CELESC | S | Potencial hidráulico | Potencial hidráulico | Hídrica | PCH
290 | a66d3767-c020-4737-973d-651b13482207 | UTE.RU.SP.031732-2.01 |  | Bandeirantes | III | CARGA_GLOBAL | 3496 | MFORN-BIO088 | Operação | CCEE | SP | ENEL SP | SECO | Biogás - RU | Resíduos sólidos urbanos | Biomassa | UTE | (ou ECOPERUS)
291 | 5b979b55-cb43-40af-9a41-5e30c76e5ebc | CGH.PH.PR.040813-1.01 |  | Bandiera Ronfim | III | CARGA_GLOBAL | 9428 | CAFELA-PR138 | Operação | CCEE | PR | COPEL D | S | Potencial hidráulico | Potencial hidráulico | Hídrica | CGH
298 | fda42d08-b7ca-4b75-b851-0dd130779ffd | UHE.PH.PR.027174-8.01 |  | Barra | III | CARGA_GLOBAL | 2454 | CSEGRE-PR138 | Operação | CCEE | PR | COPEL D | S | Potencial hidráulico | Potencial hidráulico | Hídrica | UHE
300 | afa41465-2534-45d9-a5a2-f0f1259d029a | UTE.AI.SP.030047-0.01 |  | Barra Bioenergia | IIB | CARGA_GLOBAL | 9650 | BARRA-BIO138 | Operação | CCEE | SP | CPFL PAULISTA | SECO | Bagaço de Cana de Açúcar | Agroindustriais | Biomassa | UTE
301 | 7979e97b-6674-457f-a85a-82d97494942f | CGH.PH.SC.037315-0.01 |  | Barra Carneiro | III | CARGA_GLOBAL | 2766 | CHAPSA-SC138 | Operação | CCEE | SC | CELESC | S | Potencial hidráulico | Potencial hidráulico | Hídrica | CGH
302 | 72056e90-836e-4cea-ba04-c1ca5c08398e | CGH.PH.SC.029764-0.02 |  | Barra Clara | III | CARGA_GLOBAL | 2870 | TIJUCA-SC138 | Operação | CCEE | SC | CELESC | S | Potencial hidráulico | Potencial hidráulico | Hídrica | CGH
303 | 7d7607a0-0ad5-4948-bc0e-e537d292323e | PCH.PH.MG.027530-1.01 |  | Barra da Paciência | III | CARGA_GLOBAL | 4368 | VALADAPCH069 | Operação | CCEE | MG | CEMIG D | SECO | Potencial hidráulico | Potencial hidráulico | Hídrica | PCH
304 | 39deee98-5948-4515-b6d5-d4e74fbf104c | PCH.PH.SC.035155-5.01 |  | Barra das Águas | III | CARGA_GLOBAL | 9689 | FAXGUE-SC069 | Construção | CCEE | SC | CELESC | S | Potencial hidráulico | Potencial hidráulico | Hídrica | PCH
305 | d7d3741a-18fa-410e-9782-aa8d8ce77332 | PCH.PH.SC.032162-1.01 |  | Barra do Leão | III | CARGA_GLOBAL | 2760 | HERVAL-SC138 | Operação | CCEE | SC | CELESC | S | Potencial hidráulico | Potencial hidráulico | Hídrica | PCH
306 | 799f71b4-dacc-45b1-b211-e2874eab2245 | PCH.PH.SC.029141-2.01 |  | Barra do Rio Chapéu | III | CARGA_GLOBAL | 9974 | BRANOR-SC069 | Operação | CCEE | SC | CELESC | S | Potencial hidráulico | Potencial hidráulico | Hídrica | PCH
307 | 80ca168d-3f92-4138-ba5a-c03ce9338f6d | EOL.CV.SE.030296-1.01 |  | Barra dos Coqueiros | III | CARGA_GLOBAL | 5713 | ITABAI-SE069 | Operação | CCEE | SE | ENERGISA SE | NE | Cinética do vento | Cinética do vento | Eólica | EOL
308 | a92540bb-21c0-4fe7-aca3-1c1fee9afe2c | PCH.PH.SC.029560-4.01 |  | Barra Escondida | III | CARGA_GLOBAL | 2832 | PINHAL-SC138 | Operação | CCEE | SC | CELESC | S | Potencial hidráulico | Potencial hidráulico | Hídrica | PCH
311 | 0ceab22b-0411-4a13-b3b8-0d993726b279 | UTE.AI.MT.000227-5.01 |  | Barralcool | III | CARGA_GLOBAL | 4828 | B.BUG-BIO013 | Operação | CCEE | MT | ENERGISA MT | SECO | Bagaço de Cana de Açúcar | Agroindustriais | Biomassa | UTE
314 | fc34f6b9-4c87-4a15-8230-0c03b0ec34af | PCH.PH.SC.034743-4.01 |  | Barrinha | III | CARGA_GLOBAL | 2839 | QUILOM-SC138 | Construção | CCEE | SC | CELESC | S | Potencial hidráulico | Potencial hidráulico | Hídrica | PCH
315 | e92c1f25-1d36-4c2b-8ab6-2def8d0a6358 | CGH.PH.SC.047223-9.01 |  | Barrinha Geração De Energia | III | CARGA_GLOBAL | 2896 | XANXER-SC138 | Operação | CCEE | SC | CELESC | S | Potencial hidráulico | Potencial hidráulico | Hídrica | CGH | E-mail Leticia 15/10/21 - Conectada na Iguaçu Energia. Equivalentada na carga
317 | 88a5352b-449a-4cbf-810a-19053cf1d691 | PCH.PH.MT.000233-0.02 |  | Baruíto | III | CARGA_GLOBAL | 4840 | BARU--PCH138 | Operação | AGENTE | MT | ENERGISA MT | SECO | Potencial hidráulico | Potencial hidráulico | Hídrica | PCH
318 | 37ffbada-d3a7-40fb-81c1-b6d40104c43f | PCH.PH.SP.028187-5.01 |  | Batista | III | CARGA_GLOBAL | 7631 | OE-ELK-SP088 | Operação | CCEE | SP | ELEKTRO | SECO | Potencial hidráulico | Potencial hidráulico | Hídrica | PCH
321 | f9f5f25b-0ed5-4452-8238-64afea408270 | UTE.AI.AM.030414-0.01 |  | BBF Tefé | III | CARGA_GLOBAL |  |  | Construção não iniciada |  | AM |  | N | Capim Elefante | Agroindustriais | Biomassa | UTE
322 | 6fb3082c-cbd9-4cef-bad0-0ba2dff967e1 | PCH.PH.PR.037757-0.01 |  | Bedim | III | CARGA_GLOBAL | 845 | FBELTR-PR138 | Construção não iniciada | CCEE | PR | COPEL D | S | Potencial hidráulico | Potencial hidráulico | Hídrica | PCH
324 | c58f77ed-60ce-4d7c-bff8-ad679bc8ba99 | CGH.PH.MS.030451-4.01 |  | Bela Miragem | III | CARGA_GLOBAL | 1148 | SGABRI-MS138 | Operação | AGENTE | MS | ENERGISA MS | SECO | Potencial hidráulico | Potencial hidráulico | Hídrica | CGH
325 | fa7b53cd-13f5-47dd-82e3-b744e5401473 | PCH.PH.RS.030879-0.01 |  | Bela União (Trincheira) | III | CARGA_GLOBAL | 1282 | SROSA--RS069 | Operação | CCEE | RS | RGE | S | Potencial hidráulico | Potencial hidráulico | Hídrica | PCH
326 | 9f838694-6c4a-420a-99cd-c8f436dbb047 | PCH.PH.PR.029576-0.01 |  | Bela Vista | III | CARGA_GLOBAL | 842 | DVIZIN-PR138 | Construção não iniciada | CCEE | PR | COPEL D | S | Potencial hidráulico | Potencial hidráulico | Hídrica | PCH
328 | ef1f10a0-9d93-4233-8d19-cd0e037f8c58 | UTE.AI.SP.027917-0.01 |  | Bela Vista | III | CARGA_GLOBAL | 3693 | BELAV-BIO138 | Operação | CCEE | SP | CPFL PAULISTA | SECO | Bagaço de Cana de Açúcar | Agroindustriais | Biomassa | UTE
329 | 1a0dcda1-8a09-456f-8352-473ef70ac85d | PCH.PH.MT.037309-5.01 |  | Beleza | III | CARGA_GLOBAL | 4911 | BEZPCH-MT138 | Construção | CCEE | MT | ENERGISA MT | SECO | Potencial hidráulico | Potencial hidráulico | Hídrica | PCH
330 | a7a793a6-7b44-447e-821c-9d43b12efeba | CGH.PH.SC.030091-8.02 |  | Belmonte | III | CARGA_GLOBAL | 2832 | PINHAL-SC138 | Operação | CCEE | SC | CELESC | S | Potencial hidráulico | Potencial hidráulico | Hídrica | PCH
345 | 659f2e41-61ab-403a-a1b4-6ff1815a1a30 | UTE.AI.AL.030048-9.01 |  | BEN Bioenergia | III | CARGA_GLOBAL | 5113 | R.LARG-PE069 | Operação | CCEE | AL | EQUATORIAL AL | NE | Bagaço de Cana de Açúcar | Agroindustriais | Biomassa | UTE
347 | 8b385d32-a991-4fc4-a903-03bfbca25aa5 | PCH.PH.MG.027207-8.01 |  | Benjamim Mário Baptista (Antiga Nova Sinceridade) | III | CARGA_GLOBAL | 3319 | MANHU-PCH069 | Operação | CCEE | MG | ENERGISA MG | SECO | Potencial hidráulico | Potencial hidráulico | Hídrica | PCH
350 | 7dcee981-abbe-4fea-9396-90556e3b9038 | UTE.FL.SC.066989-0.01 |  | Berneck Lages | III | CARGA_GLOBAL | 10393 | BERSEA-SC138 | Construção não iniciada | CCEE | SC | CELESC | S | Resíduos Florestais | Floresta | Biomassa | UTE
351 | 5f77bed5-03af-42f4-922f-93d83b62216b | CGH.PH.SC.037406-7.01 |  | Bertoldo Jacobsen | III | CARGA_GLOBAL | 2847 | RIOSUL-SC138 | Operação | CCEE | SC | CELESC | S | Potencial hidráulico | Potencial hidráulico | Hídrica | CGH
352 | 3950c0d9-7099-44c6-abf7-22ceb1ff5c4f | UTE.GN.ES.029586-8.01 |  | Biancogrês | III | CARGA_GLOBAL | 3091 | BIANCO-ES138 | Operação | CCEE | ES | EDP ES | SECO | Gás Natural | Gás natural | Fóssil | UTE | autoprodutor
354 | 06a7b8fc-bf37-4eac-8473-0d456f2a0a71 | UTE.AI.MG.030975-3.01 |  | Bio Alvorada | III | CARGA_GLOBAL | 307 | AVATI-PCH138 | Operação | CCEE | MG | CEMIG D | SECO | Bagaço de Cana de Açúcar | Agroindustriais | Biomassa | UTE
355 | 9903bc3d-75b7-4e9c-b5c4-96165cfa7209 | UTE.AI.PR.028148-4.01 |  | Bio Coopcana | III | CARGA_GLOBAL | 870 | PARANA-PR138 | Operação | CCEE | PR | COPEL D | S | Bagaço de Cana de Açúcar | Agroindustriais | Biomassa | UTE | (Biomassa)
356 | 9dc9d163-04f0-4d6f-ac4a-43250e9823d3 | UTE.AI.MG.030313-5.01 |  | Bioenergética Aroeira | III | CARGA_GLOBAL | 44775 | MALGR3-MG138 | Operação | CCEE | MG | CEMIG D | SECO | Bagaço de Cana de Açúcar | Agroindustriais | Biomassa | UTE | Premissa Mensal Setembro/21 - CUSD rescindido
357 | 7bc54485-d81e-47e4-bdbe-5b22e10c3ecc | UTE.AI.MG.030063-2.01 |  | Bioenergética Vale do Paracatu - BEVAP | III | CARGA_GLOBAL | 1483 | BEVAP-BIO138 | Operação | CCEE | MG | CEMIG D | SECO | Bagaço de Cana de Açúcar | Agroindustriais | Biomassa | UTE | BEVAP
360 | ad7c96ed-c79a-4c7b-a107-576e9e2afd5d | UTE.AI.SP.040824-7.01 |  | Bioenergia Mococa | III | CARGA_GLOBAL | 7689 | MOCO5-BIO013 | Construção não iniciada | CCEE | SP | CPFL PAULISTA | SECO | Bagaço de Cana de Açúcar | Agroindustriais | Biomassa | UTE
362 | 42c7db6b-33ca-4706-b84a-3a047461575a | UTE.AI.AL.031371-8.01 |  | Bioflex Caeté | III | CARGA_GLOBAL | 5113 | R.LARG-PE069 | Operação | CCEE | AL | EQUATORIAL AL | NE | Bagaço de Cana de Açúcar | Agroindustriais | Biomassa | UTE
363 | 2151e567-ad44-4fdf-b31e-3991628f2f26 | UTE.AI.SP.035109-1.01 |  | Biogás Bonfim | III | CARGA_GLOBAL | 9625 | BONFI-BIO138 | Construção | CCEE | SP | CPFL PAULISTA | SECO | Biogás-AGR | Agroindustriais | Biomassa | UTE | Exportação de 7MW no primeiro ano e 19,8 MW a partir do segundo ano de operação.
364 | cd602dc1-93ee-4605-a7cd-107a378d3136 | UTE.AI.SP.030125-6.01 |  | Biolins | III | CARGA_GLOBAL | 4222 | EQUIP-BIO138 | Operação | CCEE | SP | CPFL PAULISTA | SECO | Bagaço de Cana de Açúcar | Agroindustriais | Biomassa | UTE
366 | ee0b2f9e-7947-4365-9013-10e8b0620fea | UTE.RU.RS.066946-6.01 |  | Biotermica Energia Sa - Girua | III | CARGA_GLOBAL | 10022 | COOLUZ-RS069 | Operação | CCEE | RS | COOPERLUZ | S | Resíduos Sólidos Urbanos - RU | Resíduos sólidos urbanos | Biomassa | UTE
368 | eb23b324-8fa6-46db-82ac-09db6fbec14a | UTE.RU.RS.065119-2.01 |  | Biotermica Energia Sa - Victor Graeff | III | CARGA_GLOBAL |  |  | Operação | CCEE | RS | RGE | S | Biogás - RU | Resíduos sólidos urbanos | Biomassa | UTE
369 | e4fc9a6a-8560-46f3-8951-6e573a705ee8 | UTE.RU.RS.030541-3.01 |  | Biotérmica Recreio | III | CARGA_GLOBAL | 10277/1203 | CHARQ3-RS069/CHARQU-RS069 | Operação | CCEE | RS | OUTROS | S | Biogás - RU | Resíduos sólidos urbanos | Biomassa | UTE
370 | 4bc777a0-465d-4ed5-9c2f-47b64d80c043 | UTE.RU.RS.030541-3.01 |  | Biotérmica Recreio | III | CARGA_GLOBAL | 10277/1203 | CHARQ3-RS069/CHARQU-RS069 | Operação | CCEE | RS | CEEE D | S | Biogás - RU | Resíduos sólidos urbanos | Biomassa | UTE
371 | 104d5069-5649-460a-a344-b919e1d30687 | CGH.PH.SC.000264-0.01 |  | Bituva |  | CARGA_GLOBAL | 2885 | RCEUPA-SC069 | Operação |  | SC | CELESC | S | Potencial hidráulico | Potencial hidráulico | Hídrica | CGH
376 | f190f2a0-54a6-46d6-bd90-77f01626318d | PCH.PH.RS.029063-7.01 |  | Boa Fé | III | CARGA_GLOBAL | 9921 | VILMAR-RS138 | Operação | CCEE | RS | RGE | S | Potencial hidráulico | Potencial hidráulico | Hídrica | PCH
383 | f647e391-01e9-4872-86f6-323bd7aee797 | PCH.PH.TO.029060-2.01 |  | Boa Sorte | III | CARGA_GLOBAL | 6365 | BARREI-BA138 | Operação | CCEE | TO | COELBA | NE | Potencial hidráulico | Potencial hidráulico | Hídrica | PCH
384 | 174ba0b8-41a1-4f3d-9897-9c4097e638b1 | CGH.PH.RS.030204-0.01 |  | Boa Vista | III | CARGA_GLOBAL | 9782 | LAJEA3-RS069 | Operação | CCEE | RS | RGE | S | Potencial hidráulico | Potencial hidráulico | Hídrica | CGH | Usina não considerada nas previsões do PAR/PEL 24-28. Será considerada nos próximos estudos
385 | 6a9fcd97-8bb0-439d-8e97-0d5bfa08e62b | CGH.PH.SP.029628-7.01 |  | Boa Vista | III | CARGA_GLOBAL | 3145 | PIRAJ-BIO013 | Operação | CCEE | SP | CPFL SANTA CRUZ | SECO | Potencial hidráulico | Potencial hidráulico | Hídrica | CGH
389 | 0157fe9d-70eb-465f-af00-7ec209f79274 | CGH.PH.MG.030919-2.01 |  | Boa Vista Capeada | III | CARGA_GLOBAL | 4009 | MIND1-PCH138 | Operação | CCEE | MG | CEMIG D | SECO | Potencial hidráulico | Potencial hidráulico | Hídrica | CGH | (Seritinga)
391 | f6466bf7-c418-42fd-8a87-2ea8ad2be938 | PCH.PH.MG.033465-0.01 |  | Boa Vista II | III | CARGA_GLOBAL | 4004 | VARGI2-MG138 | Operação | CCEE | MG | CEMIG D | SECO | Potencial hidráulico | Potencial hidráulico | Hídrica | PCH
392 | b2b4bf2a-d5cb-4e50-ab2b-b9b92ffb42f9 | PCH.PH.PR.000273-9.01 |  | Boa Vista II | III | CARGA_GLOBAL | 10412/828 | BVISTAPCH138/PITANG-PR138 | Operação | CCEE | PR | COPEL D | S | Potencial hidráulico | Potencial hidráulico | Hídrica | PCH
393 | 767f174d-4fe3-479a-bf0c-af2470b3f7ea | PCH.PH.PR.000273-9.01 |  | Boa Vista II | III | CARGA_GLOBAL | 10412/828 | BVISTAPCH138/PITANG-PR138 | Operação | CCEE | PR | COPEL D | S | Potencial hidráulico | Potencial hidráulico | Hídrica | PCH
396 | 65a25cd3-9ebe-401a-8334-f5a86d5ea157 | PCH.PH.MT.029184-6.01 |  | Bocaiúva | III | CARGA_GLOBAL | 4460 | BOCAIUPCH013 | Operação | CCEE | MT | ENERGISA MT | SECO | Potencial hidráulico | Potencial hidráulico | Hídrica | PCH
397 | fce1de4d-7bbe-4e7d-a32c-4c46abd18b53 | CGH.PH.RJ.030997-4.01 |  | Bom Jardim | III | CARGA_GLOBAL | 1014 | B.JARD-RJ069 | Operação | CCEE | RJ | ENEL RJ | SECO | Potencial hidráulico | Potencial hidráulico | Hídrica | CGH
399 | 611d5ba0-d876-4664-8d28-24ae42060158 | CGH.PH.MG.032564-3.01 |  | BOM JESUS | III | CARGA_GLOBAL | 4020 | PNOVA-PCH138 | Operação | CCEE | MG | CEMIG D | SECO | Potencial hidráulico | Potencial hidráulico | Hídrica | CGH
407 | b9e6495c-34cd-44af-996e-40b86f90889a | CGH.PH.SC.040776-3.01 |  | Bom Retiro Chapeco | III | CARGA_GLOBAL | 2731 | CHAPE2-SC138 | Operação | CCEE | SC | CELESC | S | Potencial hidráulico | Potencial hidráulico | Hídrica | CGH
408 | 13448ed8-42d6-4069-b6b6-1c8951151605 | UTE.AI.GO.030530-8.01 |  | Bom Sucesso | III | CARGA_GLOBAL |  |  | Operação |  | GO |  | SECO | Bagaço de Cana de Açúcar | Agroindustriais | Biomassa | UTE | Premissas PAR-PEL 25-29 - não injeta
409 | a9e85203-b221-4a55-9471-e7da32ef87b1 | UFV.RS.PE.061522-6.01 |  | Bonde Mais I | III | CARGA_GLOBAL | 5333 | JOAIRA-PE069 | Operação |  | PE | NEOENERGIA PE | NE | Radiação solar | Radiação solar | Solar | UFV
410 | 8f2af3da-8067-45f3-a2f4-1ed6f35996c2 | PCH.PH.MG.000291-7.01 |  | Bonfante | III | CARGA_GLOBAL | 3995 | BONFA-PCH013 | Operação | CCEE | MG | LIGHT | SECO | Potencial hidráulico | Potencial hidráulico | Hídrica | PCH
421 | a800508b-b166-4ce5-a27d-6ba7f9ad172e | UTE.AI.SP.027339-2.01 |  | Bortolo Carolo | III | CARGA_GLOBAL | 4226 | PONTAL-SP138 | Operação | CCEE | SP | CPFL PAULISTA | SECO | Bagaço de Cana de Açúcar | Agroindustriais | Biomassa | UTE
422 | a1fc4f6d-5e99-4491-8992-22aca56b6b92 | CGH.PH.SC.028082-8.01 |  | Bossardi | III | CARGA_GLOBAL | 10181 | SCRIST-SC069 | Operação | CCEE | SC | CELESC | S | Potencial hidráulico | Potencial hidráulico | Hídrica | CGH
424 | 2802dc29-ad5b-46e8-99b4-ef02aca2689e | CGH.PH.MG.031023-9.01 |  | Bração | III | CARGA_GLOBAL | 4336 | ITABI1-MG138 | Operação | CCEE | MG | CEMIG D | SECO | Potencial hidráulico | Potencial hidráulico | Hídrica | CGH
426 | c483669f-1ed9-44d9-90f7-79a4da2ab6a3 | UHE.PH.SC.000302-6.02 |  | Bracinho | III | CARGA_GLOBAL | 2754 | GUARMI-SC138 | Operação | CCEE | SC | CELESC | S | Potencial hidráulico | Potencial hidráulico | Hídrica | UHE
427 | 6dc13feb-1c44-4c2d-90ee-2aeb4b9d2e29 | PCH.PH.RJ.030001-2.01 |  | Braço | III | CARGA_GLOBAL | 274 | V.RED-PCH138 | Operação | CCEE | RJ | LIGHT | SECO | Potencial hidráulico | Potencial hidráulico | Hídrica | PCH | (Rio do Braço)
428 | c5fef9cd-317b-42dc-befa-d8bada8af136 | PCH.PH.MT.027112-8.01 |  | Braço Norte | III | CARGA_GLOBAL | 4988 | BNOR1-PCH034 | Operação | CCEE | MT | ENERGISA MT | SECO | Potencial hidráulico | Potencial hidráulico | Hídrica | PCH
429 | dbec363a-fc52-4c8b-806a-3202733b2b57 | PCH.PH.MT.002832-0.01 |  | Braço Norte II | III | CARGA_GLOBAL | 4984 | BNOR2-PCH007 | Operação | AGENTE | MT | ENERGISA MT | SECO | Potencial hidráulico | Potencial hidráulico | Hídrica | PCH
430 | 60eb4a11-b534-4e39-8cfd-461d094a7580 | PCH.PH.MT.027176-4.01 |  | Braço Norte III | III | CARGA_GLOBAL | 4969 | BNOR3-PCH013 | Operação | CCEE | MT | ENERGISA MT | SECO | Potencial hidráulico | Potencial hidráulico | Hídrica | PCH
431 | 4024ca31-85fe-44e4-a9c2-ade08f6b58d3 | PCH.PH.MT.028772-5.01 |  | Braço Norte IV | III | CARGA_GLOBAL | 4998 | BNOR4-PCH013 | Operação | CCEE | MT | ENERGISA MT | SECO | Potencial hidráulico | Potencial hidráulico | Hídrica | PCH
433 | fc349386-248e-4088-8771-d979435b8c6a | CGH.PH.RS.028510-2.01 |  | Braga | III | CARGA_GLOBAL | 1214 | GUARIT-RS069 | Operação | CCEE | RS | RGE | S | Potencial hidráulico | Potencial hidráulico | Hídrica | CGH | E-mail Everson 15/10/21 - Cooperativa Creluz
434 | f6833175-f871-4e84-896e-4c1406c863c6 | UTE.FL.SC.029275-3.01 |  | Bragagnolo | III | CARGA_GLOBAL | 10455 | VARGLP-SC138 | Operação |  | SC | CELESC | S | Resíduos Florestais | Floresta | Biomassa | UTE
435 | 41a3a481-74d4-4725-81c2-6fbb0ac36d66 | CGH.PH.SC.031513-3.01 |  | Brancher | III | CARGA_GLOBAL | 2729 | CATAND-SC138 | Operação | CCEE | SC | CELESC | S | Potencial hidráulico | Potencial hidráulico | Hídrica | CGH
436 | 4eb404bb-8262-4cd8-9686-4d062296fdd7 | UTE.AI.SP.027947-1.01 |  | Branco Peres | III | CARGA_GLOBAL | 3151 | B.PERE-BIO138 | Construção não iniciada | CCEE | SP | ENERGISA SSE-SP | SECO | Bagaço de Cana de Açúcar | Agroindustriais | Biomassa | UTE
437 | 02a19b01-541c-4426-89ff-42bd6f05f161 | UHE.PH.MG.000315-8.01 |  | Brecha | III | CARGA_GLOBAL | 4020 | PNOVA-PCH138 | Operação | CCEE | MG | CEMIG D | SECO | Potencial hidráulico | Potencial hidráulico | Hídrica | UHE
441 | b6883889-101e-41db-ae16-4fbd8ef2fa94 | UFV.RS.SP.034107-0.02 |  | Brisas Suaves | III | CARGA_GLOBAL | 1488 | MANGA3-MG138 | Operação | CCEE | SP | CEMIG D | SECO | Radiação solar | Radiação solar | Solar | UFV
442 | 41853d25-f9b1-4216-aed5-341c281f1788 | CGH.PH.MG.000318-2.02 |  | Brito | III | CARGA_GLOBAL | 4020 | PNOVA-PCH138 | Operação | CCEE | MG | CEMIG D | SECO | Potencial hidráulico | Potencial hidráulico | Hídrica | CGH
443 | d022992f-bab9-4a0a-83f8-6ce80a38ff6c | UTE.AI.SP.030782-3.01 |  | Brotas | III | CARGA_GLOBAL | 6587 | BROTASBIO138 | Operação | CCEE | SP | CPFL PAULISTA | SECO | Bagaço de Cana de Açúcar | Agroindustriais | Biomassa | UTE
444 | c75d2264-d4ca-4981-be1c-5b30c58a1ddc | UTE.AI.SP.034649-7.01 |  | Brotas II | III | CARGA_GLOBAL | 6587 | BROTASBIO138 | Operação | CCEE | SP | CPFL PAULISTA | SECO | Bagaço de Cana de Açúcar | Agroindustriais | Biomassa | UTE
445 | 7cf93872-97f4-47dd-a82e-0d6392bdaa32 | CGH.PH.SC.029356-3.01 |  | Bruno Heidrich | III | CARGA_GLOBAL | 2842 | RIOSU2-SC069 | Operação | CCEE | SC | CELESC | S | Potencial hidráulico | Potencial hidráulico | Hídrica | CGH
446 | a3f2d109-5063-4932-9de9-01be903dd478 | CGH.PH.SC.028618-4.02 |  | Bruno Heidrich Neto | III | CARGA_GLOBAL | 2842 | RIOSU2-SC069 | Operação | CCEE | SC | CELESC | S | Potencial hidráulico | Potencial hidráulico | Hídrica | CGH | (Rauen)
447 | 202e4084-ca99-4bf8-b24c-b449be757fa8 | UHE.PH.RS.000324-7.01 |  | Bugres | III | CARGA_GLOBAL | 2050 | BUGRESPCH006 | Operação | CCEE | RS | RGE | S | Potencial hidráulico | Potencial hidráulico | Hídrica | UHE
448 | f0773d28-ba33-42a0-a2a2-b60d4d30c619 | CGH.PH.RS.000329-8.02 |  | Buricá | III | CARGA_GLOBAL | 10482 | CERTHI-RS069 | Operação | CCEE | RS | CERTHIL | S | Potencial hidráulico | Potencial hidráulico | Hídrica | PCH
450 | 9d9b7726-42d2-461c-9046-724f60a47f35 | PCH.PH.MS.028753-9.01 |  | Buriti | III | CARGA_GLOBAL | 1863 | BURIT1PCH138 | Operação | CCEE | MS | ENERGISA MS | SECO | Potencial hidráulico | Potencial hidráulico | Hídrica | PCH
451 | 070386cc-6bf1-430a-a2ce-4f221e05623c | PCH.PH.MT.000331-0.01 |  | Buriti | III | CARGA_GLOBAL | 4907 | BURIT-PCH013 | Operação | CCEE | MT | ENERGISA MT | SECO | Potencial hidráulico | Potencial hidráulico | Hídrica | PCH | (Sapezal)
452 | 458461a6-7f74-40e7-8069-4c590a267450 | UTE.AI.SP.030420-4.01 |  | Buriti | III | CARGA_GLOBAL | 2262 | CA+M+PBIO069 | Operação | CCEE | SP | CPFL PAULISTA | SECO | Bagaço de Cana de Açúcar | Agroindustriais | Biomassa | UTE | (Bio Buriti)
453 | 78b8ba69-9aa9-4f19-930f-7ebf2eb3ddbf | CGH.PH.TO.029804-2.01 |  | Buritirana | III | CARGA_GLOBAL | 6365 | BARREI-BA138 | Operação | CCEE | TO | COELBA | NE | Potencial hidráulico | Potencial hidráulico | Hídrica | CGH
454 | 4c01e7b3-c64d-4bf3-847d-f524d0d23089 | UFV.RS.RO.056129-0.01 |  | Buritis | III | CARGA_GLOBAL | 6881 | ARIQU-PCH069 | Construção não iniciada | CCEE | RO | ENERGISA RO | SECO | Radiação solar | Radiação solar | Solar | UFV
455 | a23f0b3d-8e81-4c6f-9a1b-eabd6ca49bd9 | UHE.PH.SP.000336-0.01 |  | Buritis | III | CARGA_GLOBAL | 2272 | ITUVE-BIO069 | Operação | CCEE | SP | CPFL PAULISTA | SECO | Potencial hidráulico | Potencial hidráulico | Hídrica | UHE | E-mail Liamara 11/11/21 - Não injeta
456 | 7386250d-1a06-4568-aacd-265f47661196 | CGH.PH.MT.037358-3.01 |  | Buritizal | III | CARGA_GLOBAL | 4788 | BURICGH-MT34 | Construção | CCEE | MT | ENERGISA MT | SECO | Potencial hidráulico | Potencial hidráulico | Hídrica | CGH
458 | e8d665e3-55c2-435b-b936-d4b6ee0664e1 | CGH.PH.SC.035415-5.01 |  | Burro Branco I | III | CARGA_GLOBAL | 2832 | PINHAL-SC138 | Operação | CCEE | SC | CELESC | S | Potencial hidráulico | Potencial hidráulico | Hídrica | CGH
460 | 0284e4bb-57e7-43e3-a043-fc92a581ce33 | UTE.RA.PR.049660-0.01 |  | C.VALE Upl - Biogás 260kw | III | CARGA_GLOBAL | 851 | PALOTI-PR138 | Operação | CCEE | PR | COPEL D | S | Biogás - RA | Resíduos animais | Biomassa | UTE
461 | a310601b-6e77-4a6a-b11a-e53159e2bf82 | CGH.PH.RS.029212-5.01 |  | Caa Yari | III | CARGA_GLOBAL | 1214 | GUARIT-RS069 | Operação | CCEE | RS | RGE | S | Potencial hidráulico | Potencial hidráulico | Hídrica | CGH
462 | 9f475bc1-2359-41c8-bf67-d813ff736a5b | UTE.AI.RS.028600-1.01 |  | CAAL | III | CARGA_GLOBAL | 1185 | ALEGR2-RS069 | Operação | CCEE | RS | RGE | S | Casca de Arroz | Agroindustriais | Biomassa | UTE
463 | de044503-0772-434c-bf0a-5e8770ea4c12 | UTE.AI.MS.030104-3.01 |  | Caarapó | IIB | CARGA_GLOBAL | 1142 | DOUSCR-MS138 | Operação | CCEE | MS | ENERGISA MS | SECO | Bagaço de Cana de Açúcar | Agroindustriais | Biomassa | UTE
465 | f3e45609-eaf8-4bdd-bccd-84e019e941e0 | CGH.PH.PR.035484-8.01 |  | CABEÇA DE PATO | III | CARGA_GLOBAL | 828 | PITANG-PR138 | Operação | CCEE | PR | COPEL D | S | Potencial hidráulico | Potencial hidráulico | Hídrica | CGH
468 | 602b4b77-844e-4c25-bb98-2d57dacd102c | PCH.PH.RO.027042-3.01 |  | Cabixi | III | CARGA_GLOBAL | 6801 | VILHEN-RO069 | Operação | CCEE | RO | ENERGISA RO | SECO | Potencial hidráulico | Potencial hidráulico | Hídrica | PCH
469 | dd869639-35d7-4872-9c39-53dd79e46d18 | PCH.PH.MT.028482-3.01 |  | Cabixi II | III | CARGA_GLOBAL | 6801 | VILHEN-RO069 | Operação | CCEE | MT | ENERGISA RO | SECO | Potencial hidráulico | Potencial hidráulico | Hídrica | PCH
470 | 209d098d-f1b1-410e-9875-99c047a59253 | CGH.PH.MG.000345-0.02 |  | Caboclo | III | CARGA_GLOBAL | 1566 | SARAME-MG138 | Operação | CCEE | MG | CEMIG D | SECO | Potencial hidráulico | Potencial hidráulico | Hídrica | PCH
472 | fb096eb4-0a91-4457-be4d-72de171bf265 | PCH.PH.RS.027878-5.01 |  | Caçador | III | CARGA_GLOBAL | 1226 | NPRAT2-RS069 | Operação | CCEE | RS | RGE | S | Potencial hidráulico | Potencial hidráulico | Hídrica | PCH
473 | 3bc592ec-730e-40b7-a964-f260ac9d7e87 | CGH.PH.PR.028010-0.02 |  | Cachoeira | III | CARGA_GLOBAL | 828 | PITANG-PR138 | Operação | CCEE | PR | COPEL D | S | Potencial hidráulico | Potencial hidráulico | Hídrica | CGH
474 | 041df387-81e3-40cf-a09b-5794b5fcff65 | PCH.PH.RO.000396-4.01 |  | Cachoeira | III | CARGA_GLOBAL | 6801 | VILHEN-RO069 | Operação | CCEE | RO | ENERGISA RO | SECO | Potencial hidráulico | Potencial hidráulico | Hídrica | PCH
476 | 970e16e3-599b-4361-b54b-ff7d84373286 | CGH.PH.MG.000404-9.01 |  | Cachoeira Alta | III | CARGA_GLOBAL | 3319 | MANHU-PCH069 | Operação | CCEE | MG | ENERGISA MG | SECO | Potencial hidráulico | Potencial hidráulico | Hídrica | CGH
477 | 26fd974a-1ba3-4da1-adb7-9b1a09d5d7f3 | PCH.PH.MS.044775-7.01 |  | Cachoeira Branca | III | CARGA_GLOBAL | 1144 | MIMOSO-MS138 | DRS |  | MS | ENERGISA MS | SECO | Potencial hidráulico | Potencial hidráulico | Hídrica | PCH | E-mail Egídio 18/07/23 - apenas tem Informação de acesso 17/03/2023
479 | 47214af0-8167-4b29-afca-4c3686d236e1 | PCH.PH.RO.030573-1.01 |  | Cachoeira Cachimbo Alto | III | CARGA_GLOBAL | 6857 | ROLIM--RO138 | Operação | CCEE | RO | ENERGISA RO | SECO | Potencial hidráulico | Potencial hidráulico | Hídrica | PCH
480 | 585a80c4-50ce-4b4a-9a0f-5f64fd2a80d0 | PCH.PH.RS.031030-1.01 |  | Cachoeira Cinco Veados | III | CARGA_GLOBAL | 2087 | SMARI3-RS069 | Construção não iniciada | CCEE | RS | RGE | S | Potencial hidráulico | Potencial hidráulico | Hídrica | PCH | Usina não considerada nas previsões do PAR/PEL 22-26
481 | 465eb2df-03a5-4cf8-a440-8e05e638ccbd | PCH.PH.BA.028999-0.01 |  | Cachoeira da Lixa | III | CARGA_GLOBAL | 5995 | ITAMAR-BA138 | Operação | CCEE | BA | COELBA | NE | Potencial hidráulico | Potencial hidráulico | Hídrica | PCH
482 | 95661154-eaa0-4b5e-94b3-426dbccd20bb | CGH.PH.ES.000428-6.01 |  | Cachoeira da Onça | III | CARGA_GLOBAL | 2676 | SGABRIPCH138 | Operação | CCEE | ES | SANTA MARIA | SECO | Potencial hidráulico | Potencial hidráulico | Hídrica | CGH
483 | 47dcdd67-2a0d-49a9-b070-464e2b970056 | CGH.PH.MG.029723-2.02 |  | Cachoeira do Brumado | III | CARGA_GLOBAL | 4373 | JFORA1-MG023 | Operação | CCEE | MG | CEMIG D | SECO | Potencial hidráulico | Potencial hidráulico | Hídrica | CGH
484 | 57251375-221d-41d2-bba7-5b3e8c4327a7 | CGH.PH.RO.032220-2.01 |  | CACHOEIRA DO CAMBARA | III | CARGA_GLOBAL | 6801 | VILHEN-RO069 | Operação | CCEE | RO | ENERGISA RO | SECO | Potencial hidráulico | Potencial hidráulico | Hídrica | CGH
486 | f4961562-e328-41ec-9a38-8a46c00e3f26 | PCH.PH.GO.026879-8.01 |  | Cachoeira do Lavrinha (Antiga São Patrício) | III | CARGA_GLOBAL | 7535 | CHESP--GO069 | Operação | CCEE | GO | CHESP | SECO | Potencial hidráulico | Potencial hidráulico | Hídrica | PCH | Gera para o sistema de cotas
488 | fc4b3efb-eec0-483a-8620-e9d459ae337d | CGH.PH.ES.000491-0.01 |  | Cachoeira do Oito | III | CARGA_GLOBAL | 3015 | HNCOU-PCH138 | Operação | CCEE | ES | SANTA MARIA | SECO | Potencial hidráulico | Potencial hidráulico | Hídrica | CGH
489 | 9840f06f-3c82-4dc6-bb68-90d4719af374 | CGH.PH.SC.028885-3.01 |  | Cachoeira do Pinheirinho | III | CARGA_GLOBAL | 2808 | MAFRA--SC138 | Operação | CCEE | SC | CELESC | S | Potencial hidráulico | Potencial hidráulico | Hídrica | CGH | CEG não está mais na ANEEL
491 | 31637f0d-d83a-4d6d-9993-195dd52424e5 | CGH.PH.MG.028381-9.02 |  | Cachoeira dos Macacos | III | CARGA_GLOBAL | 1578 | UBER1-PCH138 | Operação | CCEE | MG | CEMIG D | SECO | Potencial hidráulico | Potencial hidráulico | Hídrica | CGH
492 | 71452303-631b-4fdf-93d9-3a5a225e629c | CGH.PH.MG.000526-6.02 |  | Cachoeira dos Prazeres | III | CARGA_GLOBAL | 1566 | SARAME-MG138 | Operação | CCEE | MG | CEMIG D | SECO | Potencial hidráulico | Potencial hidráulico | Hídrica | CGH
495 | 434c258a-a664-45f9-bf61-79388ca39164 | CGH.PH.SP.027476-3.01 |  | Cachoeira Paulista | III | CARGA_GLOBAL | 3462 | SCAB1--SP088 | Operação | CCEE | SP | EDP SP | SECO | Potencial hidráulico | Potencial hidráulico | Hídrica | CGH
496 | c52e3ba4-a330-48c9-84f1-a98c71d91517 | PCH.PH.MG.027940-4.01 |  | Cachoeirão | III | CARGA_GLOBAL | 9099 | CACHOEPCH013 | Operação | CCEE | MG | CEMIG D | SECO | Potencial hidráulico | Potencial hidráulico | Hídrica | PCH
497 | 7f6dbd03-a99b-4283-bee1-e63a973daf7f | CGH.PH.MG.030242-2.01 |  | Cachoeirinha | III | CARGA_GLOBAL | 3158 | BRAGA-PCH138 | Operação | CCEE | MG | ENERGISA SSE-SP | SECO | Potencial hidráulico | Potencial hidráulico | Hídrica | CGH
498 | 91890387-94b2-471c-8935-e43bf92c8fad | CGH.PH.MT.000581-9.01 |  | Cachoeirinha | III | CARGA_GLOBAL | 4626 | ROND3-PCH034 | Operação | CCEE | MT | ENERGISA MT | SECO | Potencial hidráulico | Potencial hidráulico | Hídrica | CGH
499 | f65416fb-5f0a-4e76-8303-e2c599b6196a | CGH.PH.SC.029225-7.01 |  | Cachoeirinha | III | CARGA_GLOBAL | 9689 | FAXGUE-SC069 | Operação |  | SC | CELESC | S | Potencial hidráulico | Potencial hidráulico | Hídrica | CGH | E-mail Leticia 13/07/23 - Não injeta. Equivalentada na carga. Autoprodutor sem venda de excedente
515 | 5d5e45ea-41ff-447a-9437-b583f1c85bed | PCH.PH.RJ.029726-7.01 |  | Caju | III | CARGA_GLOBAL | 7509 | CAJU--PCH069 | Operação | CCEE | RJ | ENEL RJ | SECO | Potencial hidráulico | Potencial hidráulico | Hídrica | PCH
530 | ea6bc1bb-1114-456e-a055-2788e7917ea7 | UHE.PH.MG.000597-5.01 |  | Cajuru | III | CARGA_GLOBAL | 1524 | GAFANHPCH138 | Operação | CCEE | MG | CEMIG D | SECO | Potencial hidráulico | Potencial hidráulico | Hídrica | UHE
529 | 5c0761c1-dc82-47d5-ae7e-25404252fc37 | CGH.PH.SP.028719-9.01 |  | Cajuru | III | CARGA_GLOBAL | 2343 | IT+CJ-BIO138 | Operação | CCEE | SP | CPFL PAULISTA | SECO | Potencial hidráulico | Potencial hidráulico | Hídrica | CGH | (Rio Grande)
537 | e3efb6e8-43fa-46e9-b17c-0cbe5afcba88 | UFV.RS.MT.064468-4.01 |  | Calcário Tangará | III | CARGA_GLOBAL | 4844 | ITAMAR-MT069 | Operação | CCEE | MT | ENERGISA MT | SECO | Radiação solar | Radiação solar | Solar | UFV
538 | 5ff6cccd-ab63-492f-ae6d-eb1c464e6c02 | UTE.FL.PR.044809-5.01 |  | Caldeira 6 Kairós | III | CARGA_GLOBAL | 2423 | JAGUAR-PR138 | Operação | CCEE | PR | COPEL D | S | Lenha | Floresta | Biomassa | UTE
546 | 577cbb1c-1721-412f-85de-3fff71ad114c | PCH.PH.RJ.027672-3.01 |  | Calheiros | III | CARGA_GLOBAL | 1711 | CALHE-PCH013 | Operação | CCEE | RJ | ENEL RJ | SECO | Potencial hidráulico | Potencial hidráulico | Hídrica | PCH
548 | b27dc8cc-237d-4bfd-bef0-7e5f2021535a | CGH.PH.MT.030813-7.02 |  | Cambará | III | CARGA_GLOBAL | 4697 | CAMBARPCH013 | Operação | CCEE | MT | ENERGISA MT | SECO | Potencial hidráulico | Potencial hidráulico | Hídrica | CGH
550 | 714e7320-d82b-41f9-860c-78f94dc37b47 | CGH.PH.SC.030172-8.02 |  | Camboatá | III | CARGA_GLOBAL | 2733 | CNOVOS-SC138 | Operação | CCEE | SC | CELESC | S | Potencial hidráulico | Potencial hidráulico | Hídrica | CGH
551 | dd86d71d-73da-4fbd-be4d-e06ded63fc4a | UTE.AI.GO.035044-3.01 |  | Cambuí | III | CARGA_GLOBAL | 3600 | STAHELE-GO69 | Operação | CCEE | GO | EQUATORIAL GO | SECO | Bagaço de Cana de Açúcar | Agroindustriais | Biomassa | UTE
552 | 6c70db12-25fe-4124-bf5e-2b74625df4b7 | CGH.PH.MG.032005-6.01 |  | CAMBUI ENERGIS | III | CARGA_GLOBAL | 3161 | CAMBU2-MG138 | Operação | CCEE | MG | ENERGISA SSE-SP | SECO | Potencial hidráulico | Potencial hidráulico | Hídrica | CGH
560 | 351447a8-9ec0-4c41-b819-758f27d5fbb2 | UTE.AI.MG.028478-5.01 |  | Campo Florido | III | CARGA_GLOBAL | 322 | FRUTA-BIO138 | Operação | CCEE | MG | CEMIG D | SECO | Bagaço de Cana de Açúcar | Agroindustriais | Biomassa | UTE
583 | fd023607-b4c5-4f43-933d-10449dea4819 | UTE.AI.SE.030396-8.01 |  | Campo Lindo | III | CARGA_GLOBAL | 44678/5713 | NS.GLO-SE069/ITABAI-SE069 | Operação | CCEE | SE | ENERGISA SE | NE | Bagaço de Cana de Açúcar | Agroindustriais | Biomassa | UTE
584 | 79d87e12-9c47-486b-85e1-5e2f2b39a9b5 | EOL.CV.PB.029084-0.01 |  | Camurim | III | CARGA_GLOBAL | 5273 | SRITA2-PB069 | Operação | CCEE | PB | ENERGISA PB | NE | Cinética do vento | Cinética do vento | Eólica | EOL
585 | ac453e5b-cb1a-46b7-adbc-ed982bf52db8 | PCH.PH.RO.029436-5.01 |  | Canaã | III | CARGA_GLOBAL | 6881 | ARIQU-PCH069 | Operação | CCEE | RO | ENERGISA RO | SECO | Potencial hidráulico | Potencial hidráulico | Hídrica | PCH
586 | e6758448-ad9c-4fc7-bb22-ea0b5d6d464a | UTE.AI.SP.029138-2.01 |  | Canaã | III | CARGA_GLOBAL | 9517 | CANAA-BIO013 | Operação | CCEE | SP | ENERGISA SSE-SP | SECO | Bagaço de Cana de Açúcar | Agroindustriais | Biomassa | UTE
587 | e68d3c2d-9c53-4e44-a2ce-b6986f761934 | UTE.AI.RJ.030066-7.01 |  | Canabrava | III | CARGA_GLOBAL | 1749 | CANABRUTE000 | Operação | CCEE | RJ | ENEL RJ | SECO | Bagaço de Cana de Açúcar | Agroindustriais | Biomassa | UTE
589 | 3ac890a4-ac8f-40d4-a7ea-8fb4f5bd1fa9 | PCH.PH.BA.033901-6.01 |  | Candengo | III | CARGA_GLOBAL | 5893 | SA.JES-BA069 | Operação | CCEE | BA | COELBA | NE | Potencial hidráulico | Potencial hidráulico | Hídrica | PCH
592 | 6fd4dbcf-f657-4e5c-a1aa-d2ffba1dc49e | PCH.PH.PR.032511-2.01 |  | Canhadão | III | CARGA_GLOBAL | 2454 | CSEGRE-PR138 | Operação | CCEE | PR | COPEL D | S | Potencial hidráulico | Potencial hidráulico | Hídrica | PCH
594 | deb5c023-2eef-473f-a644-1cbf8856e775 | PCH.PH.MT.000646-7.01 |  | Canoa Quebrada | III | CARGA_GLOBAL | 4917 | CANOAQPCH069 | Operação | CCEE | MT | ENERGISA MT | SECO | Potencial hidráulico | Potencial hidráulico | Hídrica | PCH
595 | b2fe2d3f-5609-4c02-831e-aca68087ecd6 | EOL.CV.PB.033663-7.01 |  | Canoas | III | CARGA_GLOBAL | 8027 | CGD.PB-PB069 | Operação | CCEE | PB | ENERGISA PB | NE | Cinética do vento | Cinética do vento | Eólica | EOL
600 | 04f65df4-b5fd-4088-a20e-95e8705e4f1e | PCH.PH.PR.029180-3.01 |  | Cantú 2 | III | CARGA_GLOBAL | 866 | MAMBOR-PR138 | Operação | CCEE | PR | COPEL D | S | Potencial hidráulico | Potencial hidráulico | Hídrica | PCH
606 | 4621888a-3b73-42e2-ad31-9c247aece212 | PCH.PH.SP.027107-1.01 |  | Capão Preto | III | CARGA_GLOBAL | 2100 | BVIST-BIO138 | Operação | CCEE | SP | CPFL PAULISTA | SECO | Potencial hidráulico | Potencial hidráulico | Hídrica | PCH
607 | 9d325302-442a-4191-b270-8861a301725a | PCH.PH.RS.000654-8.01 |  | Capigui | III | CARGA_GLOBAL | 1284 | SMARTA-RS046 | Operação | CCEE | RS | RGE | S | Potencial hidráulico | Potencial hidráulico | Hídrica | PCH
608 | cb82c04f-0ba7-4d46-864c-49b281bc5d34 | PCH.PH.SC.000659-9.01 |  | Capivari | III | CARGA_GLOBAL | 2854 | BNSBAS-SC138 | Operação | CCEE | SC | CELESC | S | Potencial hidráulico | Potencial hidráulico | Hídrica | PCH | UGs1, 2 e 4 conectadas na rede da Celesc. UG 3 na rede da Cooperzem E-mail Guilherme 06/04/21 - Geração explicitada
610 | e1fafcfc-40cf-498f-a189-8cfdd5cccd9d | CGH.PH.MG.030556-1.02 |  | Caquende | III | CARGA_GLOBAL | 1526 | IGARA-PCH138 | Operação | CCEE | MG | CEMIG D | SECO | Potencial hidráulico | Potencial hidráulico | Hídrica | PCH
611 | 86923570-360b-42e9-8956-5b0a37b26fe1 | CGH.PH.RS.028740-7.01 |  | Caraguatá | III | CARGA_GLOBAL | 10022 | COOLUZ-RS069 | Operação | CCEE | RS | COOPERLUZ | S | Potencial hidráulico | Potencial hidráulico | Hídrica | CGH
612 | 005c239e-4e11-40f3-8de4-50ef6f4d3085 | PCH.PH.MT.032151-6.01 |  | Caramujo | III | CARGA_GLOBAL | 3551 | CARAM-PCH034 | Construção | CCEE | MT | ENERGISA MT | SECO | Potencial hidráulico | Potencial hidráulico | Hídrica | PCH
614 | 05dc123f-9ab4-419f-9965-49fe8b303eb2 | UTE.AI.GO.035527-5.01 |  | Caramuru Itumbiara | IIB | CARGA_GLOBAL | 2997 | CARAMU-GO230 | Operação | CCEE | GO | CARAMURU | SECO | Bagaço de Cana de Açúcar | Agroindustriais | Biomassa | UTE | Injeção Líquida
615 | f2b56916-7ca5-48c2-b4e5-bb1bc194d61f | UTE.AI.MT.034012-0.01 |  | Caramuru Sorriso | III | CARGA_GLOBAL | 4710 | SORRI2-MT069 | Operação | CCEE | MT | ENERGISA MT | SECO | Bagaço de Cana de Açúcar | Agroindustriais | Biomassa | UTE
616 | e5d922b7-e21e-4407-841c-d831ea4bfcd6 | PCH.PH.MG.000667-0.01 |  | Carandaí | III | CARGA_GLOBAL | 1572 | SJDELRPCH138 | Operação | CCEE | MG | CEMIG D | SECO | Potencial hidráulico | Potencial hidráulico | Hídrica | PCH
617 | 6feca9b1-35d6-4682-80e1-3058b8b012c9 | PCH.PH.MG.027731-2.01 |  | Carangola | III | CARGA_GLOBAL | 4063 | MANHU-PCH138 | Operação | CCEE | MG | CEMIG D | SECO | Potencial hidráulico | Potencial hidráulico | Hídrica | PCH
618 | bdc369bb-6c70-412b-8cee-3036c8e4ad70 | EOL.CV.PB.029089-0.01 |  | Caravela | III | CARGA_GLOBAL | 5273 | SRITA2-PB069 | Operação | CCEE | PB | ENERGISA PB | NE | Cinética do vento | Cinética do vento | Eólica | EOL
619 | 9eb87c42-92a8-4e4d-903c-e710fc74d614 | CGH.PH.PR.030073-0.01 |  | Carazinho |  | CARGA_GLOBAL | 828 | PITANG-PR138 | Operação |  | PR | COPEL D | S | Potencial hidráulico | Potencial hidráulico | Hídrica | CGH
624 | 9df6ae00-8562-48ae-8c89-8eedbf4447bb | PCH.PH.RS.028030-5.01 |  | Carlos Gonzatto | III | CARGA_GLOBAL | 1214 | GUARIT-RS069 | Operação | CCEE | RS | RGE | S | Potencial hidráulico | Potencial hidráulico | Hídrica | PCH
626 | f73a7524-f8b6-4c55-a4ec-391f7dda47a6 | UTE.AI.MG.029619-8.01 |  | Carneirinho | III | CARGA_GLOBAL | 7154 | ITURA1-MG138 | Operação | CCEE | MG | CEMIG D | SECO | Bagaço de Cana de Açúcar | Agroindustriais | Biomassa | UTE
627 | 2133c5dd-5728-428b-8bc8-0262d723e659 | UTE.AI.SP.028063-1.01 |  | Casa de Força | III | CARGA_GLOBAL | 3888 | FERNA1-SP138 | Operação | CCEE | SP | ELEKTRO | SECO | Bagaço de Cana de Açúcar | Agroindustriais | Biomassa | UTE
631 | 4db998bf-229f-4375-a7fb-8e6660979f53 | CGH.PH.SC.033998-9.01 |  | Casagrande SA | III | CARGA_GLOBAL | 10181 | SCRIST-SC069 | Operação | CCEE | SC | CELESC | S | Potencial hidráulico | Potencial hidráulico | Hídrica | CGH
632 | a6397fe1-8770-4368-b086-3c1a6441eccd | PCH.PH.MT.027110-1.01 |  | Casca II | III | CARGA_GLOBAL | 4758 | CASC2-PCH013 | Operação | CCEE | MT | ENERGISA MT | SECO | Potencial hidráulico | Potencial hidráulico | Hídrica | PCH
633 | 6f91d1e6-193a-420c-a993-2d46c9d5ec15 | PCH.PH.MT.000688-2.03 |  | Casca III | III | CARGA_GLOBAL | 4757 | CASC3-PCH013 | Operação | CCEE | MT | ENERGISA MT | SECO | Potencial hidráulico | Potencial hidráulico | Hídrica | UHE
634 | 1a5bfd8b-d996-4970-aae6-406324363ece | CGH.PH.RJ.030103-5.01 |  | Cascata | III | CARGA_GLOBAL | 295 | SEROPE-RJ138 | Operação | AGENTE | RJ | LIGHT | SECO | Potencial hidráulico | Potencial hidráulico | Hídrica | CGH | (GRYPS) cliente autoprodutor ligado ao sistema através do ponto de medição Tairetá
637 | a94aa6e6-8251-4429-8546-a7ba0f0f74cd | PCH.PH.RO.029373-3.01 |  | Cascata Chupinguaia | III | CARGA_GLOBAL | 6801 | VILHEN-RO069 | Operação | CCEE | RO | ENERGISA RO | SECO | Potencial hidráulico | Potencial hidráulico | Hídrica | PCH
639 | f28b5df0-d8c0-493e-989e-8dfa06f883fc | CGH.PH.RS.029551-5.01 |  | Cascata do Barreiro | III | CARGA_GLOBAL | 1214 | GUARIT-RS069 | Operação | CCEE | RS | RGE | S | Potencial hidráulico | Potencial hidráulico | Hídrica | CGH | E-mail Everson 15/10/21 - Cooperativa Creluz
647 | fee979e8-4536-4cf2-b680-6770a21e9beb | CGH.PH.RO.028083-6.02 |  | Castaman II | III | CARGA_GLOBAL | 6801 | VILHEN-RO069 | Operação | CCEE | RO | ENERGISA RO | SECO | Potencial hidráulico | Potencial hidráulico | Hídrica | CGH
654 | 35f23947-ee57-42ac-8309-56106b4de38a | PCH.PH.PR.032513-9.01 |  | Castro | III | CARGA_GLOBAL | 2418 | CASTRO-PR138 | Operação | CCEE | PR | COPEL D | S | Potencial hidráulico | Potencial hidráulico | Hídrica | PCH
655 | 90662c91-4b1f-41ba-acbf-cc52d5632051 | UTE.AI.SP.028042-9.01 |  | Catanduva I (Antiga Cerradinho) | III | CARGA_GLOBAL | 3154 | CATAN-BIO138 | Operação | CCEE | SP | ENERGISA SSE-SP | SECO | Bagaço de Cana de Açúcar | Agroindustriais | Biomassa | UTE
658 | a2693e7d-2a07-486a-aadc-bcfd9a02a8de | CGH.PH.SC.000728-5.02 |  | Caveiras | III | CARGA_GLOBAL | 2889 | VRAMOS-SC138 | Operação | CCEE | SC | CELESC | S | Potencial hidráulico | Potencial hidráulico | Hídrica | UHE
659 | ba2307f2-618f-40d1-9040-7bb190b11035 | PCH.PH.PR.000729-3.01 |  | Cavernoso | III | CARGA_GLOBAL | 2448 | LARANJ-PR138 | Operação | CCEE | PR | COPEL D | S | Potencial hidráulico | Potencial hidráulico | Hídrica | PCH
660 | 79b6797f-875f-4449-8b2c-7a27ae0d156a | PCH.PH.PR.030458-1.01 |  | Cavernoso II | III | CARGA_GLOBAL | 9759 | CAVERN-PR138 | Operação | CCEE | PR | COPEL D | S | Potencial hidráulico | Potencial hidráulico | Hídrica | PCH
662 | 86f5dff1-82ac-456a-9015-ceb6236e8e25 | PCH.PH.PR.034241-6.01 |  | Cavernoso IV | III | CARGA_GLOBAL | 2448 | LARANJ-PR138 | Construção não iniciada | CCEE | PR | COPEL D | S | Potencial hidráulico | Potencial hidráulico | Hídrica | PCH
664 | c151ef36-42c4-4968-b38a-142f9c0fdb5d | CGH.PH.RS.002317-5.01 |  | Caxambu | III | CARGA_GLOBAL | 9654 | COPRE1-RS013 | Operação | CCEE | RS | COPREL | S | Potencial hidráulico | Potencial hidráulico | Hídrica | CGH
665 | 993c3e59-3d2c-4d58-ab9b-73a607cf0247 | UFV.RS.RS.046811-8.01 |  | Caxiense | III | CARGA_GLOBAL | 9279 | CAX5-A-RS013 | Operação | CCEE | RS | RGE | S | Radiação solar | Radiação solar | Solar | UFV
666 | 245ee912-7cda-40b0-be70-270996898b65 | PCH.PH.RS.000735-8.01 |  | Cazuza Ferreira | III | CARGA_GLOBAL | 9594 | LAGEGR-RS138 | Operação | CCEE | RS | RGE | S | Potencial hidráulico | Potencial hidráulico | Hídrica | PCH
667 | d75933e2-0a8b-4793-bcb4-e5c35b8c0316 | UTE.RU.SP.048863-1.01 |  | Cdr Pedreira I | III | CARGA_GLOBAL | 3437 | NOR-BD-SP088 | Operação | CCEE | SP | EDP SP | SECO | Resíduos Sólidos Urbanos - RU | Resíduos sólidos urbanos | Biomassa | UTE
672 | d7a5ba26-d36a-4235-b3f1-ce9591946f3d | UHE.PH.SC.000737-4.02 |  | Cedros (Rio dos Cedros) | III | CARGA_GLOBAL | 2885 | RCEUPA-SC069 | Operação | CCEE | SC | CELESC | S | Potencial hidráulico | Potencial hidráulico | Hídrica | UHE
673 | c9fe7490-c93b-4972-b928-d0d69e90ecc5 | UTE.GN.SP.002904-1.01 |  | Celpav IV | III | CARGA_GLOBAL | 3461 | ITA-BD-SP088 | Operação | CCEE | SP | EDP SP | SECO | Gás Natural | Gás natural | Fóssil | UTE | E-mail Anderson 28/10/22 - Não injeta
674 | b064b2e0-9e67-4178-be95-19fc27999a6a | PCH.PH.SC.000742-0.01 |  | Celso Ramos | III | CARGA_GLOBAL | 9689 | FAXGUE-SC069 | Operação | CCEE | SC | CELESC | S | Potencial hidráulico | Potencial hidráulico | Hídrica | PCH
676 | 13c44af6-ed2b-491c-8098-43e06882305e | UTE.AI.GO.029546-9.01 |  | CEM (Antiga Camen) | III | CARGA_GLOBAL | 2951 | PLANALBIO069 | Operação | CCEE | GO | EQUATORIAL GO | SECO | Bagaço de Cana de Açúcar | Agroindustriais | Biomassa | UTE | (CEM-Central Energética de Morrinhos)
679 | 8109ae23-6986-4356-b5b8-bb9a8a48cd27 | UTE.AI.SP.049301-5.01 |  | Central Energética Alta Mogiana | III | CARGA_GLOBAL | 2325 | AMOGIABIO138 | Construção | CCEE | SP | CPFL PAULISTA | SECO | Bagaço de Cana de Açúcar | Agroindustriais | Biomassa | UTE
681 | bd68a8bb-ac33-49de-880c-1225eb1ea122 | UTE.AI.MG.038176-4.01 |  | Central Energética Tupaciguara (antiga Bioenergética Aroeira 2) | III | CARGA_GLOBAL | 44775 | MALGR3-MG138 | Construção não iniciada | CCEE | MG | CEMIG D | SECO | Bagaço de Cana de Açúcar | Agroindustriais | Biomassa | UTE
683 | a6567234-85c8-4b16-9eef-cb7c2055b47b | CGH.PH.SP.000884-2.01 |  | Central GH Engenheiro Bernardo Figueiredo | III | CARGA_GLOBAL | 3135 | PEDRE-BIO138 | Operação | CCEE | SP | CPFL SANTA CRUZ | SECO | Potencial hidráulico | Potencial hidráulico | Hídrica | CGH
684 | 23d306c7-ed9c-423d-8d21-b8d3cf227be9 | UFV.RS.MG.031760-8.01 |  | Central Mineirão | III | CARGA_GLOBAL | 9067 | MARAC-PCH138 | Operação | CCEE | MG | CEMIG D | SECO | Radiação solar | Radiação solar | Solar | UFV
685 | f217523e-1107-4db0-99f2-56515d114c45 | UTE.AI.PE.028692-3.01 |  | Central Olho D Água | III | CARGA_GLOBAL | 8020 | GNN.PE-PE069 | Operação | CCEE | PE | NEOENERGIA PE | NE | Bagaço de Cana de Açúcar | Agroindustriais | Biomassa | UTE
686 | 24026cca-4d79-47b0-80aa-acaf0f258d25 | UFV.RS.MT.072261-8.01 |  | Ceramica Juscimeira |  | CARGA_GLOBAL | 4645 | JACIA-PCH034 | Operação | CCEE | MT | ENERGISA MT | SECO | Radiação solar | Radiação solar | Solar | UFV
687 | 3c72bb57-f485-48d8-b6c5-c4b1c79ae2dd | UFV.RS.GO.072061-5.01 |  | Cereal Ouro | III | CARGA_GLOBAL |  |  | Operação |  | GO |  | SECO | Radiação solar | Radiação solar | Solar | UFV | Premissas PAR-PEL 25-29 - não injeta
690 | ac5398f7-9fc3-4c63-8681-4f4a24692815 | UTE.AI.MG.029709-7.01 |  | Cerradão | III | CARGA_GLOBAL | 7170 | CERRAD-MG138 | Operação | CCEE | MG | CEMIG D | SECO | Bagaço de Cana de Açúcar | Agroindustriais | Biomassa | UTE
691 | b2ab5aaf-e6cf-4a00-b8bb-c6231875254a | UTE.AI.MG.038336-8.01 |  | Cerradão 2 | III | CARGA_GLOBAL | 322 | FRUTA-BIO138 | Construção | CCEE | MG | CEMIG D | SECO | Bagaço de Cana de Açúcar | Agroindustriais | Biomassa | UTE | Abr/22 - Parecer de Acesso sendo elaborado previsão de conexão em 01/2022
692 | 12ef1f28-54ce-41f5-a23f-78c59be6e7d8 | UTE.AI.MG.040785-2.01 |  | Cerradão 3 | III | CARGA_GLOBAL | 7170 | CERRAD-MG138 | Construção não iniciada | CCEE | MG | CEMIG D | SECO | Bagaço de Cana de Açúcar | Agroindustriais | Biomassa | UTE
701 | 5c81f5c3-4f82-4dce-bafc-0a88e1c75e6b | PCH.PH.RO.031050-6.01 |  | Cesar Filho | III | CARGA_GLOBAL | 6822 | PBUEN2PCH138 | Operação | CCEE | RO | ENERGISA RO | SECO | Potencial hidráulico | Potencial hidráulico | Hídrica | PCH
703 | b811c5f2-c364-4afb-a070-f4079126e607 | UTE.AI.SP.028458-0.01 |  | Cevasa | III | CARGA_GLOBAL | 6596 | CEVASABIO138 | Operação | CCEE | SP | CPFL PAULISTA | SECO | Bagaço de Cana de Açúcar | Agroindustriais | Biomassa | UTE
705 | 2ec0a326-42e8-4612-8043-da1cd1db9d47 | UTE.FL.RS.040886-7.01 |  | CGVE INNOVA | IIB | CARGA_GLOBAL | 10242 | INNOVA-RS034 | Construção não iniciada | CCEE | RS | INNOVA | S | Resíduos Florestais | Floresta | Biomassa | UTE
713 | a22a88b9-888a-4340-9a61-471a46b2ec1c | CGH.PH.MG.038150-0.01 |  | Chalé | III | CARGA_GLOBAL | 4061 | CARATIPCH138 | Construção não iniciada | CCEE | MG | CEMIG D | SECO | Potencial hidráulico | Potencial hidráulico | Hídrica | CGH
714 | e4e5015c-0257-41dd-81f7-a8a8f3c3d6c9 | PCH.PH.PR.000753-6.01 |  | Chaminé | III | CARGA_GLOBAL | 2388 | PINHRI-PR069 | Operação | CCEE | PR | COPEL D | S | Potencial hidráulico | Potencial hidráulico | Hídrica | PCH
717 | 6c3662be-1ccc-46e2-946e-9e547150ebf7 | PCH.PH.RJ.000765-0.01 |  | Chave do Vaz | III | CARGA_GLOBAL | 1774 | VPALMAPCH069 | Operação | CCEE | RJ | ENEL RJ | SECO | Potencial hidráulico | Potencial hidráulico | Hídrica | PCH | E-mail Natalia 15/10/21 - Usina passou à regime de compensação em MMGD
718 | 7b9c6b0a-6aa0-410d-a4c9-72f46c526072 | UFV.RS.PI.068301-9.01 |  | Cherta - Industria de Alimentos | III | CARGA_GLOBAL |  |  | Operação |  | PI | EQUATORIAL PI | NE | Radiação solar | Radiação solar | Solar | UFV | Premissas PAR-PEL 25-29 - Minigeração conectada ao nosso sistema de distribuição 13.8 kV
719 | 5889a4a3-5869-497f-b1c9-f87971b689f1 | PCH.PH.SP.000768-4.01 |  | Chibarro | III | CARGA_GLOBAL | 2107 | AR+CT-BIO138 | Operação | CCEE | SP | CPFL PAULISTA | SECO | Potencial hidráulico | Potencial hidráulico | Hídrica | PCH
721 | fb1edaf5-8f12-4f0e-96d8-4df191999028 | PCH.PH.RS.035481-3.01 |  | Chimarrão | III | CARGA_GLOBAL | 1328 | VACARI-RS138 | Construção não iniciada | CCEE | RS | RGE | S | Potencial hidráulico | Potencial hidráulico | Hídrica | PCH
722 | 4e971b8e-82ee-47ad-9c8c-63ce05a4a1e8 | CGH.PH.PR.000771-4.02 |  | Chopim I | III | CARGA_GLOBAL | 853 | PBRANC-PR138 | Operação | CCEE | PR | COPEL D | S | Potencial hidráulico | Potencial hidráulico | Hídrica | CGH
728 | 16121a21-fe10-49bb-a99a-89a4125b0c9f | PCH.PH.RO.000775-7.01 |  | Chupinguaia | III | CARGA_GLOBAL | 6801 | VILHEN-RO069 | Operação | CCEE | RO | ENERGISA RO | SECO | Potencial hidráulico | Potencial hidráulico | Hídrica | PCH
730 | 80adacd1-7900-4e45-963f-25a4ec6c4abc | UTE.RU.RJ.057167-9.01 |  | Ciclus | III | CARGA_GLOBAL | 276 | BRISAM-RJ138 | Operação | CCEE | RJ | LIGHT | SECO | Biogás - RU | Resíduos sólidos urbanos | Biomassa | UTE
739 | acf800dd-18cc-4cf8-9cbe-a9322f612229 | UFV.RS.PE.060203-5.01 |  | CITEPE | III | CARGA_GLOBAL |  |  | Construção não iniciada |  | PE |  | NE | Radiação solar | Radiação solar | Solar | UFV
741 | 18f2fb0a-202f-41f2-b99e-dd015ac1ef6f | UTE.AI.SP.029572-8.01 |  | Citrovita Catanduva | III | CARGA_GLOBAL | 3154 | CATAN-BIO138 | Operação | CCEE | SP | ENERGISA SSE-SP | SECO | Bagaço de Cana de Açúcar | Agroindustriais | Biomassa | UTE
743 | 03671570-a536-46a0-a139-24b784a3c22b | UFV.RS.RS.071325-2.01 |  | Claudina | III | CARGA_GLOBAL |  |  | Operação | CCEE | RS |  | S | Radiação solar | Radiação solar | Solar | UFV
746 | 2695cb28-d8c5-4b8e-be08-cc5dcff51ac0 | UTE.AI.SP.030036-5.01 |  | Clealco Queiroz | III | CARGA_GLOBAL | 2166 | MA+P+YBIO138 | Operação | CCEE | SP | CPFL PAULISTA | SECO | Bagaço de Cana de Açúcar | Agroindustriais | Biomassa | UTE
748 | 5e89a6f2-9941-4352-8115-20cc38fbec1a | UTE.FL.RS.030666-5.01 |  | CMPC (Antiga Aracruz Unidade Guaíba) | IIB | CARGA_GLOBAL | 9800 | CMPC---RS034 | Operação | CCEE | RS | CELULOSE RIOGRANDENSE | S | Licor Negro | Floresta | Biomassa | UTE | Injeção Líquida
749 | b52104d9-051b-4b4a-80f6-4d978d98b59a | UTE.AI.PE.044864-8.01 |  | COAF | III | CARGA_GLOBAL | 8020 | GNN.PE-PE069 | Construção não iniciada | CCEE | PE | NEOENERGIA PE | NE | Bagaço de Cana de Açúcar | Agroindustriais | Biomassa | UTE
751 | 1bb0a3d5-6ef0-4214-9164-f164d52b27f0 | PCH.PH.MG.027728-2.01 |  | Cocais Grande | III | CARGA_GLOBAL | 4377 | CORFAB-MG069 | Operação | CCEE | MG | CEMIG D | SECO | Potencial hidráulico | Potencial hidráulico | Hídrica | PCH
752 | 5b42dd79-fc96-413c-a35e-a564f2085bd1 | UTE.AI.SP.027974-9.01 |  | Cocal | III | CARGA_GLOBAL | 9517 | CANAA-BIO013 | Operação | CCEE | SP | ENERGISA SSE-SP | SECO | Bagaço de Cana de Açúcar | Agroindustriais | Biomassa | UTE
753 | 88974abe-103a-4688-be6c-7b9c3f622e01 | UTE.AI.SP.029713-5.01 |  | Cocal II | III | CARGA_GLOBAL | 3969 | COCAL2BIO138 | Operação | CCEE | SP | ELEKTRO | SECO | Bagaço de Cana de Açúcar | Agroindustriais | Biomassa | UTE
755 | ea1d6243-1cdf-4a84-a770-2086423fe0ad | UTE.AI.GO.030355-0.01 |  | Codora | IIB | CARGA_GLOBAL | 2989 | ITAPA-BIO069 | Operação | CCEE | GO | EQUATORIAL GO | SECO | Bagaço de Cana de Açúcar | Agroindustriais | Biomassa | UTE
756 | bc0b7c46-1816-403b-ba2c-17f4eeb53d1a | EOL.CV.PB.029086-6.01 |  | Coelhos I | III | CARGA_GLOBAL | 5273 | SRITA2-PB069 | Operação | CCEE | PB | ENERGISA PB | NE | Cinética do vento | Cinética do vento | Eólica | EOL
757 | 6b4fa9b1-0d5f-4981-bc90-ca33b6ba418e | EOL.CV.PB.029090-4.01 |  | Coelhos II | III | CARGA_GLOBAL | 5273 | SRITA2-PB069 | Operação | CCEE | PB | ENERGISA PB | NE | Cinética do vento | Cinética do vento | Eólica | EOL
758 | b2af6afe-2acb-43f5-8b2a-6b81fbf06bb3 | EOL.CV.PB.029087-4.01 |  | Coelhos III | III | CARGA_GLOBAL | 5273 | SRITA2-PB069 | Operação | CCEE | PB | ENERGISA PB | NE | Cinética do vento | Cinética do vento | Eólica | EOL
759 | 02fbb7a1-9b53-4a5b-b20b-3a557f11e918 | EOL.CV.PB.029091-2.01 |  | Coelhos IV | III | CARGA_GLOBAL | 5273 | SRITA2-PB069 | Operação | CCEE | PB | ENERGISA PB | NE | Cinética do vento | Cinética do vento | Eólica | EOL
761 | 9496afaf-3ffb-44ec-9aa7-f498b10d27a3 | PCH.PH.BA.029004-1.01 |  | Colino 1 | III | CARGA_GLOBAL | 5995 | ITAMAR-BA138 | Operação | CCEE | BA | COELBA | NE | Potencial hidráulico | Potencial hidráulico | Hídrica | PCH
762 | 604e83fd-cce6-4613-b14a-b86878e9a935 | PCH.PH.BA.028997-3.01 |  | Colino 2 | III | CARGA_GLOBAL | 5995 | ITAMAR-BA138 | Operação | CCEE | BA | COELBA | NE | Potencial hidráulico | Potencial hidráulico | Hídrica | PCH
763 | 45f34e7c-2a7f-4778-94bb-7b4dbc62291f | UTE.AI.SP.000796-0.01 |  | Colombo Ariranha | III | CARGA_GLOBAL | 3100 | COLOMBBIO138 | Operação | CCEE | SP | CPFL PAULISTA | SECO | Bagaço de Cana de Açúcar | Agroindustriais | Biomassa | UTE
764 | d1a0dc1f-954f-4f02-9f98-2572d755f07e | UTE.AI.SP.031112-0.01 |  | Colombo Ariranha 2 | III | CARGA_GLOBAL | 3100 | COLOMBBIO138 | Operação | CCEE | SP | CPFL PAULISTA | SECO | Bagaço de Cana de Açúcar | Agroindustriais | Biomassa | UTE
765 | e7747726-ec9b-4310-a464-6a303c637f8f | UTE.AI.SP.030032-2.01 |  | Colombo Palestina | III | CARGA_GLOBAL | 2326 | NGR+PA-SP069 | Operação | CCEE | SP | CPFL PAULISTA | SECO | Bagaço de Cana de Açúcar | Agroindustriais | Biomassa | UTE
766 | 09a6d31e-4147-49cd-977d-f859be356079 | UTE.AI.SP.030267-8.01 |  | Colombo Santa Albertina | III | CARGA_GLOBAL | 4134 | COLOM-BIO138 | Operação | CCEE | SP | ELEKTRO | SECO | Bagaço de Cana de Açúcar | Agroindustriais | Biomassa | UTE | Colombo Jales
768 | 8a668e2f-1f2a-457d-aca1-b7a8137181b4 | PCH.PH.RS.000797-8.01 |  | Colorado | III | CARGA_GLOBAL | 1305 | CARAZ1-RS069 | Operação | CCEE | RS | ELETROCAR | S | Potencial hidráulico | Potencial hidráulico | Hídrica | PCH
769 | acb3fd51-1c3d-480a-9000-8f6d65b00b71 | UTE.AI.SP.028094-1.01 |  | Colorado | III | CARGA_GLOBAL | 6591 | COLORABIO138 | Operação | CCEE | SP | CPFL PAULISTA | SECO | Bagaço de Cana de Açúcar | Agroindustriais | Biomassa | UTE
770 | b1246c5d-2ea8-4a7c-9041-9dcf82188f04 | CGH.PH.RJ.029111-0.02 |  | Comendador Venâncio | III | CARGA_GLOBAL | 1705 | ITAPERPCH069 | Operação | CCEE | RJ | ENEL RJ | SECO | Potencial hidráulico | Potencial hidráulico | Hídrica | CGH
771 | 65973ac9-8728-45af-94de-ac498a36b4e6 | UFV.RS.RS.071625-1.01 |  | Comercial Zaffari Caxias do Sul Ape | III | CARGA_GLOBAL |  |  | Operação | CCEE | RS |  | S | Radiação solar | Radiação solar | Solar | UFV
774 | 2f4a30ba-81ab-406f-9ffc-4b7198e90458 | UTE.AI.PI.029773-9.01 |  | Comvap | III | CARGA_GLOBAL | 8035 | TSA.MA-PI069 | Operação | CCEE | PI | EQUATORIAL PI | NE | Bagaço de Cana de Açúcar | Agroindustriais | Biomassa | UTE
777 | b99566b0-97d9-4865-8b59-7a7582334d0e | PCH.PH.PR.029068-8.01 |  | Confluência | III | CARGA_GLOBAL | 837 | VILCAR-PR138 | Construção não iniciada | CCEE | PR | COPEL D | S | Potencial hidráulico | Potencial hidráulico | Hídrica | PCH
778 | eba4fa88-6eee-4bef-b5e6-8df545a56860 | PCH.PH.MG.028036-4.01 |  | Congonhal I | III | CARGA_GLOBAL | 4008 | CAXAM1PCH138 | Operação | CCEE | MG | CEMIG D | SECO | Potencial hidráulico | Potencial hidráulico | Hídrica | PCH
779 | bba2fa52-bb1b-4d89-9b38-df9d0831c594 | CGH.PH.MG.028020-8.01 |  | Congonhal II | III | CARGA_GLOBAL | 4008 | CAXAM1PCH138 | Operação | CCEE | MG | CEMIG D | SECO | Potencial hidráulico | Potencial hidráulico | Hídrica | CGH
780 | 3caf20f4-f498-43fb-8c71-0fd520aef365 | UTE.AI.SP.030024-1.01 |  | Conquista do Pontal | III | CARGA_GLOBAL | 4153 | CONQUPBIO138 | Operação | CCEE | SP | ELEKTRO | SECO | Bagaço de Cana de Açúcar | Agroindustriais | Biomassa | UTE
781 | ba3e7363-bc2e-4db2-b65f-57d86a107490 | CGH.PH.MT.000816-8.01 |  | CONRADO HEITOR DE QUEIROZ/KAMAMULTDA | III | CARGA_GLOBAL | 4878 | SERRAB-MT138 | Operação | CCEE | MT | ENERGISA MT | SECO | Potencial hidráulico | Potencial hidráulico | Hídrica | CGH
782 | 1b727673-d38f-4605-be0b-ca1674a8e9c5 | UTE.FL.MT.030928-1.01 |  | Conselvan | III | CARGA_GLOBAL | 4699 | ARIPUA-MT034 | Operação | CCEE | MT | ENERGISA MT | SECO | Resíduos Florestais | Floresta | Biomassa | UTE
783 | 53476d86-9f69-48a4-9934-a3f2894417c6 | PCH.PH.SC.029165-0.01 |  | Contestado | III | CARGA_GLOBAL | 2443 | PALMAS-PR138 | Operação | CCEE | SC | COPEL D | S | Potencial hidráulico | Potencial hidráulico | Hídrica | PCH
784 | 879b4d0c-f592-4ed1-b47b-667016bca059 | UFV.RS.RS.071671-5.01 |  | Coopermaçã | III | CARGA_GLOBAL |  |  | Operação | CCEE | RS | RGE | S | Radiação solar | Radiação solar | Solar | UFV
785 | 5128d6da-b904-4009-8e7f-1119bf589188 | UTE.AI.GO.029153-6.01 |  | Cooper-Rubi | III | CARGA_GLOBAL | 7815 | RUBIAT-GO069 | Operação | CCEE | GO | EQUATORIAL GO | SECO | Bagaço de Cana de Açúcar | Agroindustriais | Biomassa | UTE
786 | aa11f55c-0fea-4f7e-ba55-e454db7f73db | UFV.RS.MT.051961-8.01 |  | Copacel | III | CARGA_GLOBAL | 4806 | NOBRE--MT013 | Operação | CCEE | MT | ENERGISA MT | SECO | Radiação solar | Radiação solar | Solar | UFV
788 | 63f923d3-b447-4b36-b8de-66134003e23f | UTE.AI.MT.028120-4.01 |  | Coprodia | III | CARGA_GLOBAL | 4842 | C.NOVO-MT138 | Operação | CCEE | MT | ENERGISA MT | SECO | Bagaço de Cana de Açúcar | Agroindustriais | Biomassa | UTE
789 | 5d8b52ce-290c-48d5-9942-bfe23069d294 | CGH.PH.SC.029769-0.02 |  | Coqueiral | III | CARGA_GLOBAL | 2870 | TIJUCA-SC138 | Operação | CCEE | SC | CELESC | S | Potencial hidráulico | Potencial hidráulico | Hídrica | CGH
794 | 45e070b0-d063-455c-8d41-1b0337129541 | PCH.PH.SC.032516-3.01 |  | Coração | III | CARGA_GLOBAL | 2832 | PINHAL-SC138 | Operação | CCEE | SC | CELESC | S | Potencial hidráulico | Potencial hidráulico | Hídrica | PCH
806 | 7fe3b8d6-c523-4c6e-8a8f-b47dea3a3495 | PCH.PH.MG.000836-2.02 |  | Coronel Américo Teixeira | III | CARGA_GLOBAL | 4022 | PLE3-1-MG138 | Operação | CCEE | MG | CEMIG D | SECO | Potencial hidráulico | Potencial hidráulico | Hídrica | PCH
807 | 81dbd5f0-e52f-4ab0-8646-82a21b9df239 | PCH.PH.SC.029163-3.01 |  | Coronel Araújo | III | CARGA_GLOBAL | 2443 | PALMAS-PR138 | Operação | CCEE | SC | COPEL D | S | Potencial hidráulico | Potencial hidráulico | Hídrica | PCH
808 | 77abffe0-dc38-4991-9067-0ca5f7f77582 | UHE.PH.MG.000838-9.02 |  | Coronel Domiciano | III | CARGA_GLOBAL | 3309 | MURIA1PCH069 | Operação | CCEE | MG | ENERGISA MG | SECO | Potencial hidráulico | Potencial hidráulico | Hídrica | UHE
809 | 756cf4c9-90bd-4010-b55c-a92429b295bc | CGH.PH.MG.000739-0.02 |  | Coronel João de Cerqueira Lima | III | CARGA_GLOBAL | 1536 | ITAUNA-MG138 | Operação | CCEE | MG | CEMIG D | SECO | Potencial hidráulico | Potencial hidráulico | Hídrica | CGH
810 | 1e5c3326-1a9f-4051-a487-fe3a1b41eb5e | CGH.PH.SP.027119-5.02 |  | Corredeira do Capote | III | CARGA_GLOBAL |  |  | Operação |  | SP |  | SECO | Potencial hidráulico | Potencial hidráulico | Hídrica | CGH | E-mail Gustavo 6/03/23 - Opera de forma isolada. Não injeta na rede.
815 | 347f5f8e-a39f-4be9-90f5-0b8e5860ad29 | CGH.PH.MS.044877-0.01 |  | Corrego Ger | III | CARGA_GLOBAL | 1857 | CHAPAD-MS138 | Operação | CCEE | MS | ENERGISA MS | SECO | Potencial hidráulico | Potencial hidráulico | Hídrica | CGH
817 | bdc8dc9e-5d2a-4913-9b37-8f72ccd48561 | PCH.PH.MG.027842-4.01 |  | Corrente Grande | III | CARGA_GLOBAL | 4368 | VALADAPCH069 | Operação | CCEE | MG | CEMIG D | SECO | Potencial hidráulico | Potencial hidráulico | Hídrica | PCH | (SE Engenheiro Caldas)
821 | 69c21904-b76c-4377-856e-65878072cdda | CGH.PH.TO.027567-0.01 |  | Corujão | III | CARGA_GLOBAL | 7240 | ARAGU1-TO138 | Operação | CCEE | TO | ENERGISA TO | N | Potencial hidráulico | Potencial hidráulico | Hídrica | CGH
822 | 166e385b-d7e3-4de9-8bb0-d10eecae2c3b | PCH.PH.SP.000868-0.01 |  | Corumbataí | III | CARGA_GLOBAL | 3824 | RCLAR1BIO138 | Operação | CCEE | SP | ELEKTRO | SECO | Potencial hidráulico | Potencial hidráulico | Hídrica | PCH | Masao - Abr/18 - PCH atualmente não está gerando, porém está em fase de reativação devido aquisição do empreendimento por outro produtor.
823 | 0d3f8e1d-c3a8-42ba-aeff-43c5c42a7fa5 | UTE.AI.AL.029161-7.01 |  | Coruripe | III | CARGA_GLOBAL | 8032 | PEN.AL-AL069 | Operação | CCEE | AL | EQUATORIAL AL | NE | Bagaço de Cana de Açúcar | Agroindustriais | Biomassa | UTE
824 | 7b446fa9-ec83-4355-87cd-f81db1312df0 | UTE.AI.MG.029703-8.01 |  | Coruripe Energética - Filial Campo Florido | III | CARGA_GLOBAL | 322 | FRUTA-BIO138 | Operação | CCEE | MG | CEMIG D | SECO | Bagaço de Cana de Açúcar | Agroindustriais | Biomassa | UTE | Filial Campo Florido
825 | 061b351f-b53a-463b-99da-3a165cdf5500 | UTE.AI.MG.028479-3.01 |  | Coruripe Iturama | III | CARGA_GLOBAL | 7154 | ITURA1-MG138 | Operação | CCEE | MG | CEMIG D | SECO | Bagaço de Cana de Açúcar | Agroindustriais | Biomassa | UTE
827 | e49ccb79-dbb7-493c-a3c9-e3b1c840fda4 | UTE.AI.PR.030627-4.01 |  | Costa Bioenergia | III | CARGA_GLOBAL |  |  | Operação |  | PR |  | S | Bagaço de Cana de Açúcar | Agroindustriais | Biomassa | UTE
830 | 64314743-2fcb-4ecb-aef5-bbba4707557c | UTE.AI.SP.028221-9.01 |  | Costa Pinto | III | CARGA_GLOBAL | 6595 | CPINTOBIO138 | Operação | CCEE | SP | CPFL PAULISTA | SECO | Bagaço de Cana de Açúcar | Agroindustriais | Biomassa | UTE
831 | ade0a8f5-fdf2-48dc-a286-dc389a15ea10 | PCH.PH.MS.000872-9.01 |  | Costa Rica | III | CARGA_GLOBAL | 1857 | CHAPAD-MS138 | Operação | CCEE | MS | ENERGISA MS | SECO | Potencial hidráulico | Potencial hidráulico | Hídrica | PCH
832 | c9d385ad-738f-42a2-8e83-9db6d6e0a97b | PCH.PH.RS.027877-7.01 |  | Cotiporã | III | CARGA_GLOBAL | 1226 | NPRAT2-RS069 | Operação | CCEE | RS | RGE | S | Potencial hidráulico | Potencial hidráulico | Hídrica | PCH
834 | fc9c72e7-e13a-4469-b4ac-0b8789b9b89d | UFV.RS.RS.072842-0.01 |  | Cotrijal |  | CARGA_GLOBAL |  |  | Operação | CCEE | RS |  | S | Radiação solar | Radiação solar | Solar | UFV
836 | 629239dd-58ba-4659-96ac-3da27d12d719 | PCH.PH.PR.029411-0.01 |  | Covó | III | CARGA_GLOBAL | 2454 | CSEGRE-PR138 | Operação | CCEE | PR | COPEL D | S | Potencial hidráulico | Potencial hidráulico | Hídrica | PCH
839 | 3f8c9925-e648-46b3-adc2-c09198b01acb | CGH.PH.MS.028167-0.01 |  | Coxim | III | CARGA_GLOBAL | 1148 | SGABRI-MS138 | Operação | CCEE | MS | ENERGISA MS | SECO | Potencial hidráulico | Potencial hidráulico | Hídrica | CGH | (Vitor Brito)
846 | e6befd59-2c52-42f2-a468-46c37943231d | PCH.PH.PR.028783-0.01 |  | Cristalino | III | CARGA_GLOBAL | 828 | PITANG-PR138 | Operação | CCEE | PR | COPEL D | S | Potencial hidráulico | Potencial hidráulico | Hídrica | PCH
847 | 67b57729-b7e3-4793-98c7-7909e619bce9 | PCH.PH.MG.027730-4.01 |  | Cristina | III | CARGA_GLOBAL | 1504 | ITAJU3PCH138 | Operação | CCEE | MG | CEMIG D | SECO | Potencial hidráulico | Potencial hidráulico | Hídrica | PCH
848 | bf25031e-5e70-4112-90a7-0ea0ef29324f | PCH.PH.RS.029002-5.01 |  | Criúva | III | CARGA_GLOBAL | 1389 | CAXIA4-RS069 | Operação | CCEE | RS | RGE | S | Potencial hidráulico | Potencial hidráulico | Hídrica | PCH
852 | 3fb5b154-e281-4c44-a060-e9ad73f3b143 | UTE.CM.CE.031241-0.02 |  | CSP | IIB | CARGA_GLOBAL | 5746 | CSP---UTE002 | Operação | SAGIC | CE | CSP | NE | Gás de Alto Forno - CM | Carvão mineral | Fóssil | UTE
853 | 0ca23a47-4b79-49f6-b6a3-357fb304d7fb | UTE.PE.ES.027054-7.01 |  | CST | III | CARGA_GLOBAL | 8904/8905/8907 | CST1-2UTE002/CST3-4UTE002/CSTTRTUTE | Operação | AGENTE | ES | ARCELORMITTAL TUBARÃO | SECO | Outros Energéticos de Petróleo | Petróleo | Fóssil | UTE
855 | 1b447221-6592-4bab-bb31-b233a7b5c21b | UTE.RU.MG.031206-1.01 |  | CTR Juiz de Fora | III | CARGA_GLOBAL | 4373 | JFORA1-MG023 | Operação | CCEE | MG | CEMIG D | SECO | Biogás - RU | Resíduos sólidos urbanos | Biomassa | UTE | (Valorgás)
856 | b4e30072-713c-47a9-8ffd-8547c47720dc | UFV.RS.RS.072136-0.01 |  | Ctr Randon | III | CARGA_GLOBAL |  |  | Operação | CCEE | RS |  | S | Radiação solar | Radiação solar | Solar | UFV
857 | 3f1fe770-5d1c-45d4-9824-f05fe62fd642 | UTE.AI.PE.028558-7.01 |  | Cucaú | III | CARGA_GLOBAL | 5283 | RIBEIR-PE069 | Operação | CCEE | PE | NEOENERGIA PE | NE | Bagaço de Cana de Açúcar | Agroindustriais | Biomassa | UTE | E-mail Tatiana 11/11/21 - DESATIVADO
858 | 1b3f375d-0bae-4c80-9949-382b5fbb9056 | PCH.PH.MT.027111-0.01 |  | Culuene | III | CARGA_GLOBAL | 4777 | PTINGA-MT138 | Operação | CCEE | MT | ENERGISA MT | SECO | Potencial hidráulico | Potencial hidráulico | Hídrica | PCH
865 | 4eced7e5-0e58-46d8-820d-cb2e97e1f46f | PCH.PH.PB.027402-0.01 |  | Curemas | III | CARGA_GLOBAL | 5623 | COREMA-PB069 | Operação | CCEE | PB | ENERGISA PB | NE | Potencial hidráulico | Potencial hidráulico | Hídrica | PCH | Desativada
866 | 392403cb-5e8f-44d4-b4fb-258ef25ed1e0 | UTE.RU.PR.035069-9.04 |  | Curitiba Energia | III | CARGA_GLOBAL | 2413 | FRGRAN-PR138 | Operação | CCEE | PR | COPEL D | S | Biogás - RU | Resíduos sólidos urbanos | Biomassa | UTE | PCT
869 | 3222b445-a610-4b78-a99d-e1af2d5b8939 | CGH.PH.SC.029781-0.02 |  | Curt Lindner | III | CARGA_GLOBAL | 2842 | RIOSU2-SC069 | Operação | CCEE | SC | CELESC | S | Potencial hidráulico | Potencial hidráulico | Hídrica | CGH
870 | a22de242-ded3-42da-855c-f3dc5ca3c752 | UTE.AI.AL.049853-0.01 |  | CVW Energética | III | CARGA_GLOBAL | 8032 | PEN.AL-AL069 | Construção não iniciada | CCEE | AL | EQUATORIAL AL | NE | Bagaço de Cana de Açúcar | Agroindustriais | Biomassa | UTE
872 | 96192573-b9c8-4981-939a-69cd1f063bd3 | PCH.PH.RS.028725-3.01 |  | Da Ilha | III | CARGA_GLOBAL | 1226 | NPRAT2-RS069 | Operação | CCEE | RS | RGE | S | Potencial hidráulico | Potencial hidráulico | Hídrica | PCH
875 | 4ed70812-2656-44a5-9282-64c7c9a9f043 | UTE.AI.SP.030453-0.01 |  | Da Pedra | IIB | CARGA_GLOBAL | 9643 | PEDR--BIO138 | Operação | CCEE | SP | CPFL PAULISTA | SECO | Bagaço de Cana de Açúcar | Agroindustriais | Biomassa | UTE
878 | b45bb126-455d-4dea-bd2d-190b2641a92e | CGH.PH.PR.030577-4.01 |  | Dalba | III | CARGA_GLOBAL | 2448 | LARANJ-PR138 | Operação | CCEE | PR | COPEL D | S | Potencial hidráulico | Potencial hidráulico | Hídrica | CGH
879 | a4c89f44-7e82-4d5a-8384-cd2d88a90507 | UFV.RS.ES.060651-0.01 |  | Dallas Mineracao | III | CARGA_GLOBAL | 2914 | PAULIS-ES138 | Operação | CCEE | ES | EDP ES | SECO | Radiação solar | Radiação solar | Solar | UFV
880 | e12b49c7-31e6-4e8f-adf5-fee1b71cc4f8 | CGH.PH.SC.029101-3.01 |  | Daltro Bianchini | III | CARGA_GLOBAL | 10016 | CEGERO-SC138 | Operação | CCEE | SC | CEGERO | S | Potencial hidráulico | Potencial hidráulico | Hídrica | CGH
884 | 318b97c1-ff29-4aa2-853c-eff888139e90 | PCH.PH.SC.030575-8.01 |  | Das Pedras | III | CARGA_GLOBAL | 2443 | PALMAS-PR138 | Operação | CCEE | SC | COPEL D | S | Potencial hidráulico | Potencial hidráulico | Hídrica | PCH | (Mangueira de Pedra)
885 | 6cc0aedf-808c-45f2-8277-75f53c033fba | CGH.PH.SC.032084-6.01 |  | DAS PEDRAS - VIDEIRA | III | CARGA_GLOBAL | 2892 | VIDEIR-SC138 | Operação | CCEE | SC | CELESC | S | Potencial hidráulico | Potencial hidráulico | Hídrica | CGH | E-mail 29/05
886 | c2386132-905c-4574-af67-00a37020d5f6 | UFV.RS.RS.071629-4.01 |  | De Toni | III | CARGA_GLOBAL |  |  | Operação | CCEE | RS |  | S | Radiação solar | Radiação solar | Solar | UFV
887 | e18b61a6-f8dc-4077-b126-4896fb695f45 | UTE.AI.SP.028051-8.01 |  | Decasa | IIB | CARGA_GLOBAL | 9114 | DCASA-BIO013 | Operação | CCEE | SP | OUTROS | SECO | Bagaço de Cana de Açúcar | Agroindustriais | Biomassa | UTE | E-mail SCPCB 12/02/21 - vai passar a injetar, embora esporadicamente
895 | ba9b66ff-26e2-4b51-b415-f1b0140e76e0 | UTE.AI.SP.027929-3.01 |  | Della Coletta | III | CARGA_GLOBAL | 6580 | BARIR--SP138 | Construção | CCEE | SP | CPFL PAULISTA | SECO | Bagaço de Cana de Açúcar | Agroindustriais | Biomassa | UTE
896 | 1d059a6c-769d-4071-8db4-b10f0b393e0d | UTE.AI.MG.028219-7.01 |  | Delta | III | CARGA_GLOBAL | 1581 | UBERA5-MG138 | Operação | CCEE | MG | CEMIG D | SECO | Bagaço de Cana de Açúcar | Agroindustriais | Biomassa | UTE | PCT
913 | 616ba2e9-e870-4c57-9a50-62450cad6f80 | EOL.CV.PI.030838-2.01 |  | Delta do Parnaíba | III | CARGA_GLOBAL | 5737 | PNBIII-PI138 | Operação | CCEE | PI | EQUATORIAL PI | NE | Cinética do vento | Cinética do vento | Eólica | EOL
914 | 0f21a478-5a6b-402e-a5d7-eb4e62733bb3 | PCH.PH.PR.002398-1.01 |  | Derivação do Rio Jordão | III | CARGA_GLOBAL | 2454 | CSEGRE-PR138 | Operação | CCEE | PR | COPEL D | S | Potencial hidráulico | Potencial hidráulico | Hídrica | PCH
915 | aff2e0b6-a09b-415b-a907-c71124584d13 | CGH.PH.MT.030374-7.01 |  | Desidério | III | CARGA_GLOBAL | 4777 | PTINGA-MT138 | Operação | CCEE | MT | ENERGISA MT | SECO | Potencial hidráulico | Potencial hidráulico | Hídrica | CGH
916 | fefe95c4-ef33-4b3e-9f11-8714392755fe | UTE.AI.PR.028074-7.01 |  | Destilaria Melhoramentos | III | CARGA_GLOBAL | 10417 | MELHORUTE138 | Operação | CCEE | PR | COPEL D | S | Bagaço de Cana de Açúcar | Agroindustriais | Biomassa | UTE
917 | b53d861c-7713-44f3-a737-80e785240bbd | UTE.AI.PR.050872-1.01 |  | Destilaria Melhoramentos - Nova Londrina | III | CARGA_GLOBAL | 865 | LOANDA-PR138 | Construção | CCEE | PR | COPEL D | S | Bagaço de Cana de Açúcar | Agroindustriais | Biomassa | UTE
918 | 376ac661-35cb-4890-8921-29e1215fb055 | CGH.PH.SC.029605-8.01 |  | Detofol | III | CARGA_GLOBAL | 2832 | PINHAL-SC138 | Operação | CCEE | SC | CELESC | S | Potencial hidráulico | Potencial hidráulico | Hídrica | CGH
919 | 2614f3dc-6cd3-4a8e-91e9-5fcd25fba828 | PCH.PH.TO.027411-9.01 |  | Diacal II | III | CARGA_GLOBAL | 45340 | DIANO1-TO138 | Operação | CCEE | TO | ENERGISA TO | N | Potencial hidráulico | Potencial hidráulico | Hídrica | PCH
920 | ef4d4500-925b-4a34-a0a7-d519e4874437 | PCH.PH.MT.000607-6.01 |  | Diamante (Antiga Camargo Corrêa) | III | CARGA_GLOBAL | 4818 | DIAMAN-MT034 | Operação | CCEE | MT | ENERGISA MT | SECO | Potencial hidráulico | Potencial hidráulico | Hídrica | PCH | (ex Arrossensal)
923 | 718f013b-6122-48dc-af0f-894fbbde5610 | CGH.PH.GO.038152-7.01 |  | Diamantino | III | CARGA_GLOBAL | 791 | PQ.EMA-GO138 | Construção não iniciada | CCEE | GO | EQUATORIAL GO | SECO | Potencial hidráulico | Potencial hidráulico | Hídrica | CGH
925 | 6880bde0-1a61-4f8c-b43b-c92bbe0e8c9a | PCH.PH.TO.027227-2.01 |  | Dianópolis | III | CARGA_GLOBAL | 45340 | DIANO1-TO138 | Operação | CCEE | TO | ENERGISA TO | N | Potencial hidráulico | Potencial hidráulico | Hídrica | PCH
928 | 93703f98-1454-47d1-a914-a8219d438c9a | CGH.PH.MG.029234-6.01 |  | Divinópolis | III | CARGA_GLOBAL | 1527 | DIVI1-PCH138 | Operação | CCEE | MG | CEMIG D | SECO | Potencial hidráulico | Potencial hidráulico | Hídrica | CGH
930 | 7248b80c-b1fb-4199-af41-dc3763f1278b | PCH.PH.TO.031244-4.01 |  | Doido | III | CARGA_GLOBAL | 6365 | BARREI-BA138 | Operação | CCEE | TO | COELBA | NE | Potencial hidráulico | Potencial hidráulico | Hídrica | PCH
932 | 6611455d-d71c-4dc7-b0f9-fcdfb9cb7071 | PCH.PH.PR.033975-0.01 |  | Dois Saltos | III | CARGA_GLOBAL | 9408 | PRUDEN-PR138 | Construção não iniciada | CCEE | PR | COPEL D | S | Potencial hidráulico | Potencial hidráulico | Hídrica | PCH
934 | 66365270-05eb-4a87-a20a-ffeac0f26015 | CGH.PH.SC.029100-5.01 |  | Dona Amélia | III | CARGA_GLOBAL | 9719 | TANGAR-SC138 | Operação | CCEE | SC | CELESC | S | Potencial hidráulico | Potencial hidráulico | Hídrica | CGH
935 | 49a23ea9-2220-4063-a580-514437b754c0 | CGH.PH.MT.000040-0.02 |  | Dona Assunta | III | CARGA_GLOBAL | 4777 | PTINGA-MT138 | Operação | CCEE | MT | ENERGISA MT | SECO | Potencial hidráulico | Potencial hidráulico | Hídrica | CGH | Ex Água Suja
936 | 080c7f8e-4125-45b8-96c1-00bc99c21132 | CGH.PH.MG.037400-8.01 |  | DONA ENEDINA | III | CARGA_GLOBAL | 9083 | BDAMATPCH138 | Operação | CCEE | MG | CEMIG D | SECO | Potencial hidráulico | Potencial hidráulico | Hídrica | CGH
937 | 60439adf-7f95-4691-b1a2-f331f8674985 | CGH.PH.RS.028204-9.01 |  | Dona Maria Piana | III | CARGA_GLOBAL | 9282 | CAX5-B-RS013 | Operação | CCEE | RS | RGE | S | Potencial hidráulico | Potencial hidráulico | Hídrica | CGH
938 | f6444451-8d3c-4b50-9579-90d042cd0bda | CGH.PH.RS.028941-8.01 |  | Dona Mirian | III | CARGA_GLOBAL | 1221 | LVERM1-RS138 | Operação | CCEE | RS | RGE | S | Potencial hidráulico | Potencial hidráulico | Hídrica | CGH
939 | 353d398b-dd28-4fb0-962d-570d067fc5d9 | UHE.PH.MG.028084-4.02 |  | Dona Rita | III | CARGA_GLOBAL | 9020 | ITABI2PCH013 | Operação | CCEE | MG | CEMIG D | SECO | Potencial hidráulico | Potencial hidráulico | Hídrica | UHE
940 | d18a86c8-cafb-4709-a751-5fddc99ec338 | PCH.PH.MG.028781-4.01 |  | Dores de Guanhães | III | CARGA_GLOBAL | 9061 | GUANH2-MG138 | Operação | CCEE | MG | CEMIG D | SECO | Potencial hidráulico | Potencial hidráulico | Hídrica | PCH
942 | bcfe2ed4-0388-43a0-9a5b-2f2f0fed730d | CGH.PH.MG.029271-0.01 |  | Dourados | III | CARGA_GLOBAL | 1519 | COROMA-MG138 | Operação | CCEE | MG | CEMIG D | SECO | Potencial hidráulico | Potencial hidráulico | Hídrica | CGH
944 | 1e4844d4-2320-48ac-9575-8b4877f12d3f | PCH.PH.SP.027065-2.01 |  | Dourados | III | CARGA_GLOBAL | 2105 | DOURA-BIO069 | Operação | CCEE | SP | CPFL PAULISTA | SECO | Potencial hidráulico | Potencial hidráulico | Hídrica | PCH
945 | f9549296-dacf-4d89-8dde-c9503c0398ad | CGH.PH.MG.027129-2.03 |  | Doutor Augusto Gonçalves de Souza | III | CARGA_GLOBAL | 1536 | ITAUNA-MG138 | Operação | CCEE | MG | CEMIG D | SECO | Potencial hidráulico | Potencial hidráulico | Hídrica | CGH
946 | b57e5481-a3bf-40cb-93ae-b23760ba8450 | CGH.PH.MG.029661-9.01 |  | Dr.Tito 2 | III | CARGA_GLOBAL | 3130 | MOCOC-BIO138 | Operação | CCEE | MG | CPFL SANTA CRUZ | SECO | Potencial hidráulico | Potencial hidráulico | Hídrica | CGH
956 | 62e394ed-f11d-49c6-9eef-fef40f5ff298 | UFV.RS.MT.060508-5.01 |  | Dual Cnp | III | CARGA_GLOBAL | 4842 | C.NOVO-MT138 | Operação | CCEE | MT | ENERGISA MT | SECO | Radiação solar | Radiação solar | Solar | UFV
957 | b66b15d6-6407-4316-a2fb-6c33eadd305b | UFV.RS.MT.060664-2.01 |  | Dual Pp | III | CARGA_GLOBAL | 4626 | ROND3-PCH034 | Operação | CCEE | MT | ENERGISA MT | SECO | Radiação solar | Radiação solar | Solar | UFV
958 | 3e33a9b6-5810-47c6-9f33-100bc3b79de4 | EOL.CV.CE.030299-6.01 |  | Dunas de Paracuru | III | CARGA_GLOBAL | 5653 | CAUIPE-CE069 | Operação | CCEE | CE | ENEL CE | NE | Cinética do vento | Cinética do vento | Eólica | EOL
960 | 3f6b87f9-a847-41c9-b497-942f4f941699 | UFV.RS.MA.047317-0.01 |  | Dvm Solar I | III | CARGA_GLOBAL | 8040 | IZ.MA--MA069 | Operação | CCEE | MA | EQUATORIAL MA-N | NE | Radiação solar | Radiação solar | Solar | UFV
961 | e8d34b6c-aae8-48b2-b007-1e7716e4c423 | UTE.AI.MG.030266-0.01 |  | DVPA | III | CARGA_GLOBAL | 7180 | DVAPPA-MG138 | Operação | CCEE | MG | CEMIG D | SECO | Bagaço de Cana de Açúcar | Agroindustriais | Biomassa | UTE | Destilaria Vale do Paracatu
962 | 8513e958-65bd-427a-b251-9aebda31cd0e | CGH.PH.MG.029326-1.01 |  | Eco Vida Cajuru | III | CARGA_GLOBAL | 1564 | SACRA-PCH138 | Operação | CCEE | MG | CEMIG D | SECO | Potencial hidráulico | Potencial hidráulico | Hídrica | CGH
963 | 6904ab6f-bed2-4b47-94f1-fa29d6c2e4ed | UTE.FL.PR.028246-4.01 |  | Ecoluz | III | CARGA_GLOBAL | 837 | VILCAR-PR138 | Operação | CCEE | PR | COPEL D | S | Resíduos Florestais | Floresta | Biomassa | UTE | PCT
966 | f8cba739-38a2-4a75-90ce-64de041331c3 | UTE.FL.MT.028930-2.01 |  | Egídio | III | CARGA_GLOBAL | 3543 | EGIDI-UTE034 | Operação | CCEE | MT | ENERGISA MT | SECO | Resíduos Florestais | Floresta | Biomassa | UTE
968 | 0078a8a8-365c-48ac-bd0f-68c491bd35ed | UTE.FL.MS.030583-9.01 |  | Eldorado Brasil | III | CARGA_GLOBAL | 4192 | ELDOR-BIO013 | Operação | CCEE | MS | ELEKTRO | SECO | Licor Negro | Floresta | Biomassa | UTE
970 | bcf29d1f-fa36-4f19-9b0f-491795ff5a9f | UFV.RS.SP.071971-4.01 |  | Elgin Mogi Das Cruzes | III | CARGA_GLOBAL |  |  | Operação | CCEE | SP |  | SECO | Radiação solar | Radiação solar | Solar | UFV
973 | c76b9bdf-73cf-43d6-9fa4-f5bad6e91963 | PCH.PH.SP.027108-0.01 |  | Eloy Chaves | III | CARGA_GLOBAL | 2276 | ELOYC-BIO138 | Operação | CCEE | SP | CPFL PAULISTA | SECO | Potencial hidráulico | Potencial hidráulico | Hídrica | PCH
975 | def7266b-5880-4e7f-8752-8ebeff75afc6 | CGH.PH.MT.030814-5.02 |  | Embaúba | III | CARGA_GLOBAL | 4698 | EMBAUBPCH013 | Operação | CCEE | MT | ENERGISA MT | SECO | Potencial hidráulico | Potencial hidráulico | Hídrica | CGH
980 | a4d0d796-06b9-4e37-b047-b01829b887be | CGH.PH.SC.029229-0.01 |  | Enercol | III | CARGA_GLOBAL | 2832 | PINHAL-SC138 | Operação | CCEE | SC | CELESC | S | Potencial hidráulico | Potencial hidráulico | Hídrica | CGH
985 | 11c3535f-d805-4ce1-aebf-416d053d9f4c | CGH.PH.MS.030049-7.01 |  | Energia Maia Ltda | III | CARGA_GLOBAL | 1136 | CGCUIA-MS138 | Operação | CCEE | MS | ENERGISA MS | SECO | Potencial hidráulico | Potencial hidráulico | Hídrica | CGH
986 | e3f3427b-8376-4332-aead-9af561c2e91b | UTE.FL.RS.035434-1.01 |  | Energir | III | CARGA_GLOBAL | 2069 | EREXIM-RS138 | Operação | CCEE | RS | RGE | S | Resíduos Florestais | Floresta | Biomassa | UTE | Cliente Livre
988 | 6282190f-2045-4da0-8e74-e937ac1f8b6b | UTE.AI.MG.030850-1.01 |  | Enervale | III | CARGA_GLOBAL | 1483 | BEVAP-BIO138 | Operação | CCEE | MG | CEMIG D | SECO | Bagaço de Cana de Açúcar | Agroindustriais | Biomassa | UTE
991 | e2f749e7-8940-4047-a2f9-c111c75191ab | PCH.PH.MT.028845-4.01 |  | Engenheiro José Gelásio da Rocha | III | CARGA_GLOBAL | 4600 | JOSEG-PCH138 | Operação | CCEE | MT | ENERGISA MT | SECO | Potencial hidráulico | Potencial hidráulico | Hídrica | PCH
992 | c6d9ab81-229c-47f7-8483-0b6b3d08dc00 | UTE.AI.RS.031795-0.01 |  | Engenho Coradini | III | CARGA_GLOBAL | 1189 | BAGE2--RS069 | Operação | AGENTE | RS | CEEE D | S | Casca de Arroz | Agroindustriais | Biomassa | UTE | E-mail Marcelo 19/07/23 - MMGD
993 | 8dcb925e-8b54-4b9c-88ac-5ebc475b14ae | UTE.AI.GO.050746-6.01 |  | Entre Rios | III | CARGA_GLOBAL | 3515 | UTEVALEDOVER | Construção | CCEE | GO | EQUATORIAL GO | SECO | Bagaço de Cana de Açúcar | Agroindustriais | Biomassa | UTE
994 | 368bcaf5-bf0c-4322-9267-1d79d823f440 | CGH.PH.PR.035731-6.01 |  | Enxadrista | III | CARGA_GLOBAL | 825 | GUARAP-PR138 | Construção | CCEE | PR | COPEL D | S | Potencial hidráulico | Potencial hidráulico | Hídrica | CGH
995 | bb1025a5-b4a9-4dfc-8611-1ec909bf90a0 | EOL.CV.SC.028793-8.01 |  | Eólica Água Doce | III | CARGA_GLOBAL | 2443 | PALMAS-PR138 | Operação | CCEE | SC | COPEL D | S | Cinética do vento | Cinética do vento | Eólica | EOL
996 | 65a5016e-87eb-4f0a-a812-3714d12efdec | EOL.CV.CE.028649-4.01 |  | Eólica Canoa Quebrada | III | CARGA_GLOBAL | 5433 | RUSSAS-CE069 | Operação | CCEE | CE | ENEL CE | NE | Cinética do vento | Cinética do vento | Eólica | EOL
997 | 65b6906e-6469-43fa-9710-8b77cb89dcbb | EOL.CV.SC.028491-2.01 |  | Eólica de Bom Jardim | III | CARGA_GLOBAL | 2859 | SJOAQU-SC138 | Operação | AGENTE | SC | CELESC | S | Cinética do vento | Cinética do vento | Eólica | EOL
999 | cf81d344-83fa-48d1-9dc5-e6ae93d6e2ea | EOL.CV.CE.028706-7.01 |  | Eólica Paracuru | III | CARGA_GLOBAL | 5653 | CAUIPE-CE069 | Operação | CCEE | CE | ENEL CE | NE | Cinética do vento | Cinética do vento | Eólica | EOL
1000 | 11ed6866-64aa-4053-a1ee-d72666d76218 | EOL.CV.CE.028724-5.01 |  | Eólica Praias de Parajuru | III | CARGA_GLOBAL | 5383/5433 | AQUIR2-CE069/RUSSAS-CE069 | Operação | CCEE | CE | ENEL CE | NE | Cinética do vento | Cinética do vento | Eólica | EOL
1001 | de60fc39-73dc-41e3-980f-c4febd41583e | EOL.CV.PR.027908-0.01 |  | Eólio - Elétrica de Palmas | III | CARGA_GLOBAL | 2443 | PALMAS-PR138 | Operação | CCEE | PR | COPEL D | S | Cinética do vento | Cinética do vento | Eólica | EOL
1004 | 23e3986c-2e85-42f0-a4bd-dd5f5d9d6362 | UTE.AI.SP.028101-8.01 |  | Equipav | III | CARGA_GLOBAL | 4222 | EQUIP-BIO138 | Operação | CCEE | SP | CPFL PAULISTA | SECO | Bagaço de Cana de Açúcar | Agroindustriais | Biomassa | UTE
1005 | d263659d-4783-45ba-b913-9e2cc19dfc2b | UTE.AI.SP.029765-8.01 |  | Equipav II | III | CARGA_GLOBAL | 4222 | EQUIP-BIO138 | Operação | CCEE | SP | CPFL PAULISTA | SECO | Bagaço de Cana de Açúcar | Agroindustriais | Biomassa | UTE
1006 | e2b0eaf8-811b-4125-8b9f-4cbf2e3bb95a | PCH.PH.RS.000898-2.01 |  | Ernestina | III | CARGA_GLOBAL | 1284 | SMARTA-RS046 | Operação | CCEE | RS | RGE | S | Potencial hidráulico | Potencial hidráulico | Hídrica | PCH
1007 | ca2415e0-70e6-4ad3-a9a0-a524d5b8cd56 | CGH.PH.SC.029800-0.01 |  | Ernesto Lavratti Neto | III | CARGA_GLOBAL | 2896 | XANXER-SC138 | Operação | CCEE | SC | CELESC | S | Potencial hidráulico | Potencial hidráulico | Hídrica | CGH
1008 | 200464c0-9980-4dfb-84de-2bc67433e495 | UHE.PH.MG.027034-2.02 |  | Ervália | III | CARGA_GLOBAL | 3326 | U.ERV-PCH069 | Operação | CCEE | MG | ENERGISA MG | SECO | Potencial hidráulico | Potencial hidráulico | Hídrica | UHE
1011 | 8c9fe027-b565-403d-92e8-6af2ac78dfa4 | PCH.PH.RS.028430-0.01 |  | Esmeralda | III | CARGA_GLOBAL | 1310 | EREXI2-RS138 | Operação | CCEE | RS | RGE | S | Potencial hidráulico | Potencial hidráulico | Hídrica | PCH
1013 | a08b5d64-ef1d-4487-b70a-c447f1de60a4 | PCH.PH.SP.000904-0.01 |  | Esmeril | III | CARGA_GLOBAL | 46435/2254 | ALTIN2-SP138/ALTIN-BIO069 | Operação | CCEE | SP | CPFL PAULISTA | SECO | Potencial hidráulico | Potencial hidráulico | Hídrica | PCH
1014 | 54794912-6f82-4c8e-bba5-7176eeb82a6e | PCH.PH.SP.000904-0.01 |  | Esmeril | III | CARGA_GLOBAL | 46435/2254 | ALTIN2-SP138/ALTIN-BIO069 | Operação | CCEE | SP | CPFL PAULISTA | SECO | Potencial hidráulico | Potencial hidráulico | Hídrica | PCH
1016 | bee11029-0a62-4165-8fd0-825da7d564c3 | PCH.PH.MT.030042-0.01 |  | Esperança | III | CARGA_GLOBAL | 4879 | COMODO-MT138 | Operação | CCEE | MT | ENERGISA MT | SECO | Potencial hidráulico | Potencial hidráulico | Hídrica | PCH
1019 | d5b634b6-b735-4482-a58e-1fcd12ffffdc | UTE.AI.GO.028112-3.01 |  | Esplanada (Antiga Jalles Machado) | III | CARGA_GLOBAL | 2980 | B.ALTOBIO069 | Operação | CCEE | GO | EQUATORIAL GO | SECO | Bagaço de Cana de Açúcar | Agroindustriais | Biomassa | UTE
1023 | 010ca9fd-d478-4b58-9189-0ba784b6bc5d | UTE.AI.SP.000912-1.01 |  | Ester | III | CARGA_GLOBAL | 2198 | CO+YE-BIO138 | Operação | CCEE | SP | CPFL PAULISTA | SECO | Bagaço de Cana de Açúcar | Agroindustriais | Biomassa | UTE
1025 | 30ba944f-84bd-42c5-b2bb-d4b74d0bcc72 | UTE.AI.RN.028660-5.01 |  | Estivas | III | CARGA_GLOBAL | 5246 | NATAL3-RN069 | Operação | CCEE | RN | COSERN | NE | Bagaço de Cana de Açúcar | Agroindustriais | Biomassa | UTE
1026 | 13628526-a71c-43c2-80bc-b696f07ddcf4 | CGH.PH.SC.035075-3.01 |  | Estreito | III | CARGA_GLOBAL | 2892 | VIDEIR-SC138 | Operação | CCEE | SC | CELESC | S | Potencial hidráulico | Potencial hidráulico | Hídrica | CGH
1028 | 4fde3583-6dd6-479b-b997-8290bd7d7bb7 | UFV.RS.SC.072028-3.01 |  | Estrutural Zortea | III | CARGA_GLOBAL | 2733 | CNOVOS-SC138 | Operação |  | SC | CELESC | S | Radiação solar | Radiação solar | Solar | UFV
1036 | 0a4e1ee6-c19c-49a3-9fd2-ced7dc933042 | PCH.PH.RJ.000922-9.01 |  | Euclidelândia | III | CARGA_GLOBAL | 1774 | VPALMAPCH069 | Operação | CCEE | RJ | ENEL RJ | SECO | Potencial hidráulico | Potencial hidráulico | Hídrica | PCH
1042 | 7211c2c7-bf18-4423-bd19-3403f2aa1977 | UTE.FL.MT.034035-9.01 |  | F&S Agri Solutions | III | CARGA_GLOBAL | 4825 | FSAGR-BIO013 | Operação | CCEE | MT | ENERGISA MT | SECO | Resíduos Florestais | Floresta | Biomassa | UTE
1043 | 59ed2f14-2a2a-4e1d-b7f1-49db45ff6f7d | UFV.RS.RS.071736-3.01 |  | Fabricio Industria Petroquimica | III | CARGA_GLOBAL |  |  | Operação |  | RS |  | S | Radiação solar | Radiação solar | Solar | UFV
1045 | 602f0191-f346-40d8-8f8e-113914765933 | UFV.RS.MT.072059-3.01 |  | Faculdade Cathedral | III | CARGA_GLOBAL |  |  | Operação | CCEE | MT | ENERGISA MT | SECO | Radiação solar | Radiação solar | Solar | UFV
1046 | 7b6d35a5-e036-4c76-81f7-f5c2eafa43b9 | PCH.PH.RJ.000928-8.01 |  | Fagundes | III | CARGA_GLOBAL | 1701 | FAGUNDPCH | Operação | CCEE | RJ | ENEL RJ | SECO | Potencial hidráulico | Potencial hidráulico | Hídrica | PCH
1056 | eb4b3254-a298-4eab-a084-481ac1194ad0 | CGH.PH.SC.044805-2.01 |  | Fartura | III | CARGA_GLOBAL | 2870 | TIJUCA-SC138 | PB aceito | CCEE | SC | CELESC | S | Potencial hidráulico | Potencial hidráulico | Hídrica | CGH
1057 | cc682bd4-4489-4e8b-b285-b50c3b69c56e | UTE.AI.SP.029203-6.01 |  | Fartura | III | CARGA_GLOBAL | 3153 | N.ITA-BIO069 | Operação | CCEE | SP | ENERGISA SSE-SP | SECO | Bagaço de Cana de Açúcar | Agroindustriais | Biomassa | UTE
1059 | 21977d0a-1055-4d60-8c0c-73aaa901f26c | PCH.PH.SC.028830-6.01 |  | Faxinal dos Guedes | III | CARGA_GLOBAL | 9689 | FAXGUE-SC069 | Operação | CCEE | SC | CELESC | S | Potencial hidráulico | Potencial hidráulico | Hídrica | PCH
1060 | d5e83eb3-5d82-4f3e-aaed-871df367f6a8 | PCH.PH.MT.028780-6.01 |  | Faxinal II | III | CARGA_GLOBAL | 4979 | ARIPUAPCH034 | Operação | CCEE | MT | ENERGISA MT | SECO | Potencial hidráulico | Potencial hidráulico | Hídrica | PCH
1061 | 8f6e8d7f-7e33-45f9-8b7b-2973e9c0888f | PCH.PH.MT.000935-0.01 |  | Faxinal l | III | CARGA_GLOBAL | 4979 | ARIPUAPCH034 | Operação | AGENTE | MT | ENERGISA MT | SECO | Potencial hidráulico | Potencial hidráulico | Hídrica | PCH
1062 | af0b9015-aaba-44c1-8399-6b2838f3075c | PCH.PH.PR.035340-0.01 |  | Fazenda do Salto | III | CARGA_GLOBAL | 866 | MAMBOR-PR138 | Construção não iniciada | CCEE | PR | COPEL D | S | Potencial hidráulico | Potencial hidráulico | Hídrica | PCH
1063 | f8b64668-9026-4e2c-b799-2f767620d298 | UFV.RS.PE.034305-6.01 |  | Fazenda Esmeralda | III | CARGA_GLOBAL | 5123 | TACAIM-PE069 | Operação | CCEE | PE | NEOENERGIA PE | NE | Radiação solar | Radiação solar | Solar | UFV
1064 | 02e322ef-c577-4134-bc06-5b60bc749a63 | CGH.PH.MT.027213-2.01 |  | Fazenda Galera 1 A | III | CARGA_GLOBAL | 4878 | SERRAB-MT138 | Operação | CCEE | MT | ENERGISA MT | SECO | Potencial hidráulico | Potencial hidráulico | Hídrica | CGH | (Césio Lemos)
1065 | dc4ba55c-405f-40df-a6e8-cc4c4472ed6f | EOL.CV.RS.030343-7.01 |  | Fazenda Rosário | III | CARGA_GLOBAL | 10122 | PALMAREOL034 | Operação | CCEE | RS | CEEE D | S | Cinética do vento | Cinética do vento | Eólica | EOL
1066 | 4546f0cb-147e-4d56-8803-f4f03ede6797 | EOL.CV.RS.030478-6.01 |  | Fazenda Rosário 2 | III | CARGA_GLOBAL | 10122 | PALMAREOL034 | Operação | CCEE | RS | CEEE D | S | Cinética do vento | Cinética do vento | Eólica | EOL
1067 | 6e48bc69-4560-4787-8485-7d9c3c4852b1 | EOL.CV.RS.030334-8.01 |  | Fazenda Rosário 3 | III | CARGA_GLOBAL | 10122 | PALMAREOL034 | Operação | CCEE | RS | CEEE D | S | Cinética do vento | Cinética do vento | Eólica | EOL
1069 | 15adeba9-f59b-4e9d-bd8b-7bc3f1f76b89 | UFV.RS.MT.035492-9.01 |  | Fazenda Solar | III | CARGA_GLOBAL | 4476 | FAZENDPCH000 | Operação | CCEE | MT | ENERGISA MT | SECO | Radiação solar | Radiação solar | Solar | UFV
1070 | ec12657e-0f33-4d07-b150-83a267a96803 | PCH.PH.GO.031575-3.01 |  | Fazenda Velha | III | CARGA_GLOBAL | 7097 | FAZVELPCH003 | Operação | CCEE | GO | EQUATORIAL GO | SECO | Potencial hidráulico | Potencial hidráulico | Hídrica | PCH | 6,9 kV
1071 | 8c782dc1-a7a6-4ca4-8db9-196d4eba82fa | UFV.RS.MG.032323-3.02 |  | FCR III Itapuranga | III | CARGA_GLOBAL | 1487 | JANUA3-MG138 | Construção | CCEE | MG | CEMIG D | SECO | Radiação solar | Radiação solar | Solar | UFV | Ganhou leilão em Goiás porém será construída em Minas Gerais - Ago/19
1072 | a49866fd-c3d3-40dc-a84c-2691c75ef20a | UFV.RS.PE.054877-4.01 |  | Federal | III | CARGA_GLOBAL |  |  | Operação |  | PE | NEOENERGIA PE | NE | Radiação solar | Radiação solar | Solar | UFV
1073 | ae7e363b-5300-4e17-a9de-a3b6448929c4 | PCH.PH.SP.030260-0.01 |  | Feixos | III | CARGA_GLOBAL | 2336 | AMPAR1-SP138 | Operação | CCEE | SP | CPFL PAULISTA | SECO | Potencial hidráulico | Potencial hidráulico | Hídrica | PCH | E-mail Liamara 14/11/22 - Desativada
1074 | 2d6733af-96dc-495b-878f-4ed982ba11a3 | UTE.FL.MT.029649-0.02 |  | Fênix (antiga Agrenco) | III | CARGA_GLOBAL | 4617 | AGREN-BIO013 | Revogada | CCEE | MT | ENERGISA MT | SECO | Lenha | Floresta | Biomassa | UTE
1077 | 0e9b2e03-3d7b-43d0-8102-6114ae411aae | PCH.PH.RS.027885-8.01 |  | Ferradura | III | CARGA_GLOBAL | 1214 | GUARIT-RS069 | Operação | CCEE | RS | RGE | S | Potencial hidráulico | Potencial hidráulico | Hídrica | PCH
1078 | 3afe5855-d5a4-4fae-b70d-d52d658dd99e | UTE.AI.SP.028058-5.01 |  | Ferrari | III | CARGA_GLOBAL | 3987 | FERRA-BIO138 | Operação | CCEE | SP | ELEKTRO | SECO | Bagaço de Cana de Açúcar | Agroindustriais | Biomassa | UTE
1079 | 79de2d8a-f05c-44dd-8066-bb143cf6bff6 | UFV.RS.SE.062878-6.01 |  | Ferreira Costa Aracaju | III | CARGA_GLOBAL | 5723 | JARDIM-SE069 | Operação | CCEE | SE | ENERGISA SE | NE | Radiação solar | Radiação solar | Solar | UFV
1080 | fd84a37d-1378-492b-8f49-60167bf066ec | UFV.RS.PE.055055-8.01 |  | Ferreira Costa Caruaru | III | CARGA_GLOBAL | 5123 | TACAIM-PE069 | Operação | CCEE | PE | NEOENERGIA PE | NE | Radiação solar | Radiação solar | Solar | UFV
1081 | 4c41203a-59dd-4b7b-8c29-bd5289fad83f | UFV.RS.PB.049424-0.01 |  | Ferreira Costa João Pessoa | III | CARGA_GLOBAL | 5213 | MUSSU2-PB069 | Operação | CCEE | PB | ENERGISA PB | NE | Radiação solar | Radiação solar | Solar | UFV
1082 | bedb41db-2a50-47a1-9085-263862b2c0e5 | UFV.RS.RN.068302-7.01 |  | Ferreira Costa Natal | III | CARGA_GLOBAL | 5243 | NATAL2-RN069 | Operação | CCEE | RN | COSERN | N | Radiação solar | Radiação solar | Solar | UFV
1085 | a40279f7-990b-4619-ae11-b1b3c208c712 | PCH.PH.RO.029758-5.01 |  | Figueira | III | CARGA_GLOBAL | 6857 | ROLIM--RO138 | Operação | CCEE | RO | ENERGISA RO | SECO | Potencial hidráulico | Potencial hidráulico | Hídrica | PCH
1087 | 9f858809-af02-45c8-bce6-4fb3e9a86a9c | CGH.PH.SC.046897-5.01 |  | Figueira do Tigre | III | CARGA_GLOBAL | 2847 | RIOSUL-SC138 | DRO | CCEE | SC | CELESC | S | Potencial hidráulico | Potencial hidráulico | Hídrica | CGH
1088 | e8f8d01e-5f83-4ddf-80cd-4f4dc489a889 | PCH.PH.MT.029145-5.01 |  | Figueirópolis | III | CARGA_GLOBAL | 4800 | FIGUE-PCH138 | Operação | CCEE | MT | ENERGISA MT | SECO | Potencial hidráulico | Potencial hidráulico | Hídrica | PCH
1091 | 3a64d1ed-3d30-4194-b78a-647e16b70601 | UFV.RS.RN.051959-6.01 |  | Filial Polpa De Frutas | III | CARGA_GLOBAL | 5246 | NATAL3-RN069 | Operação | CCEE | RN | COSERN | NE | Radiação solar | Radiação solar | Solar | UFV
1093 | 32a20f3a-3dae-4b1b-90a3-f530e95bc66a | UFV.RS.CE.047255-7.01 |  | Flor de Mandacaru | IIB | CARGA_GLOBAL |  |  | Operação | CCEE | CE |  | NE | Radiação solar | Radiação solar | Solar | UFV
1094 | 5f1c9e2d-c9ae-4979-8bc1-9b8bd38b5606 | PCH.PH.SC.028852-7.01 |  | Flor do Sertão | III | CARGA_GLOBAL | 2832 | PINHAL-SC138 | Operação | CCEE | SC | CELESC | S | Potencial hidráulico | Potencial hidráulico | Hídrica | PCH
1095 | 2a6650f7-7202-49fc-a86a-7a9b35442aa2 | UTE.FL.PA.032116-8.01 |  | Floraplac | III | CARGA_GLOBAL | 6492 | STA.MA-PA138 | Operação | CCEE | PA | EQUATORIAL PA-N | N | Resíduos Florestais | Floresta | Biomassa | UTE
1096 | 10559cb2-8263-47d5-8118-1bb30fec35e2 | CGH.PH.MG.031641-5.01 |  | Floresta | III | CARGA_GLOBAL | 4009 | MIND1-PCH138 | Operação | CCEE | MG | CEMIG D | SECO | Potencial hidráulico | Potencial hidráulico | Hídrica | CGH
1100 | 8815a3d4-9b84-4c2b-b3a5-9ce492613e11 | CGH.PH.MG.030621-5.01 |  | Florestal | III | CARGA_GLOBAL | 1555 | PARAM-PCH138 | Operação | CCEE | MG | CEMIG D | SECO | Potencial hidráulico | Potencial hidráulico | Hídrica | CGH
1104 | 50af3da6-fa94-40f2-b823-9c769d5c7faf | CGH.PH.SC.029876-0.01 |  | Força e Luz São Pedro | III | CARGA_GLOBAL | 2892 | VIDEIR-SC138 | Operação | CCEE | SC | CELESC | S | Potencial hidráulico | Potencial hidráulico | Hídrica | CGH
1105 | d326eb8a-ffd3-4f8d-aca0-f887aed7b19a | UTE.FL.RS.043021-8.01 |  | Forespel - Energia Renovável de Pellets | III | CARGA_GLOBAL | 2065 | CANAS2-RS138 | Operação | CCEE | RS | RGE | S | Resíduos Florestais | Floresta | Biomassa | UTE
1106 | a4db9a8a-f439-426d-a2ac-9064b1d5b72f | CGH.PH.RS.050288-0.01 |  | Formigueiro | III | CARGA_GLOBAL | 9659 | CERLU1-RS023 | Operação | CCEE | RS | CERILUZ | S | Potencial hidráulico | Potencial hidráulico | Hídrica | CGH
1109 | be8b7577-6e3d-44fa-b58d-baddaa817d25 | PCH.PH.PR.035801-0.01 |  | Forquilha | III | CARGA_GLOBAL | 2454 | CSEGRE-PR138 | Construção não iniciada | CCEE | PR | COPEL D | S | Potencial hidráulico | Potencial hidráulico | Hídrica | PCH
1110 | 846893b0-986b-470d-86e7-973c0882b796 | PCH.PH.RS.000976-8.01 |  | Forquilha | III | CARGA_GLOBAL | 1310 | EREXI2-RS138 | Operação | CCEE | RS | RGE | S | Potencial hidráulico | Potencial hidráulico | Hídrica | PCH
1111 | 5ac64ce6-b878-4021-9b63-d8859232499b | PCH.PH.RS.034057-0.01 |  | Forquilha IV | III | CARGA_GLOBAL | 1310 | EREXI2-RS138 | Construção | CCEE | RS | RGE | S | Potencial hidráulico | Potencial hidráulico | Hídrica | PCH
1113 | 34f73e3e-457c-486b-892d-1d2b768b2ee7 | PCH.PH.MG.028426-2.01 |  | Fortuna II | III | CARGA_GLOBAL | 9061 | GUANH2-MG138 | Operação | CCEE | MG | CEMIG D | SECO | Potencial hidráulico | Potencial hidráulico | Hídrica | PCH
1115 | 37b4d7c8-6beb-4a30-8ef9-82ba46d339d9 | PCH.PH.MT.034560-1.01 |  | Foz do Cedro | III | CARGA_GLOBAL | 3559 | FOZCE-PCH013 | DRS | CCEE | MT | ENERGISA MT | SECO | Potencial hidráulico | Potencial hidráulico | Hídrica | PCH
1116 | 0e49f3c1-e7a0-4e8d-b0bc-39de9384437c | PCH.PH.PR.028998-1.01 |  | Foz do Estrela | III | CARGA_GLOBAL | 10161 | FOZESTPCH138 | Construção não iniciada | CCEE | PR | COPEL D | S | Potencial hidráulico | Potencial hidráulico | Hídrica | PCH
1117 | 46951c1e-b6b4-459c-aa52-c788eb788d30 | EOL.CV.CE.028630-3.01 |  | Foz do Rio Choró | III | CARGA_GLOBAL | 5855 | PACATU-CE069 | Operação | CCEE | CE | ENEL CE | NE | Cinética do vento | Cinética do vento | Eólica | EOL
1119 | b5616ae0-62ac-4b1d-a0d4-da51df6743e5 | PCH.PH.RJ.000992-0.01 |  | Franca Amaral | III | CARGA_GLOBAL | 1789 | CRUZA-PCH069 | Operação | CCEE | RJ | ENEL RJ | SECO | Potencial hidráulico | Potencial hidráulico | Hídrica | PCH
1120 | f029e8cf-9998-4afb-999a-d3a9af02ccae | PCH.PH.ES.028380-0.01 |  | Francisco Gross (Antiga Santa Fé) | III | CARGA_GLOBAL | 2918 | ST.FE-PCH013 | Operação | CCEE | ES | EDP ES | SECO | Potencial hidráulico | Potencial hidráulico | Hídrica | PCH
1124 | aae15507-c1b0-43ce-933f-db7836458819 | CGH.PH.SC.031041-7.01 |  | Frascal | III | CARGA_GLOBAL | 10181 | SCRIST-SC069 | Operação | CCEE | SC | CELESC | S | Potencial hidráulico | Potencial hidráulico | Hídrica | CGH
1125 | d77ad4b1-f640-4cb8-a043-d8d9a6b7f627 | CGH.PH.RS.029037-8.01 |  | Frederico João Cerutti SA | III | CARGA_GLOBAL | 1214 | GUARIT-RS069 | Operação | CCEE | RS | RGE | S | Potencial hidráulico | Potencial hidráulico | Hídrica | CGH
1126 | 32880151-99ac-4a9a-a1f0-29667f304988 | UTE.AI.MG.029290-7.01 |  | Frutal | III | CARGA_GLOBAL | 322 | FRUTA-BIO138 | Operação | CCEE | MG | CEMIG D | SECO | Bagaço de Cana de Açúcar | Agroindustriais | Biomassa | UTE
1127 | a3c2323b-e427-483f-aaec-fa505b04c5f3 | PCH.PH.ES.000999-7.01 |  | Fruteiras | III | CARGA_GLOBAL | 2631 | FRUTEIPCH138 | Operação | CCEE | ES | EDP ES | SECO | Potencial hidráulico | Potencial hidráulico | Hídrica | PCH
1129 | 06f13571-6f32-4de8-9d0b-5973627ffef9 | UTE.FL.MT.044865-6.01 |  | FS Sorriso | IIB | CARGA_GLOBAL | 7735 | FSENERBIO013 | Construção | CCEE | MT | FS SORRISO | SECO | Resíduos Florestais | Floresta | Biomassa | UTE
1130 | c818d244-8eef-4696-ae99-fb8af5af59e2 | PCH.PH.MG.027957-9.01 |  | Fumaça | III | CARGA_GLOBAL | 1566 | SARAME-MG138 | Operação | CCEE | MG | CEMIG D | SECO | Potencial hidráulico | Potencial hidráulico | Hídrica | PCH
1131 | 3b36bcb9-e438-4c1b-ade1-8e6a758740df | PCH.PH.ES.027575-1.01 |  | Fumaça IV | III | CARGA_GLOBAL | 2687 | ALEGREPCH069 | Operação | CCEE | ES | EDP ES | SECO | Potencial hidráulico | Potencial hidráulico | Hídrica | PCH | autoprodutor
1132 | e88ec859-bb61-44e3-a740-bee80a223240 | PCH.PH.PR.028846-2.01 |  | Fundão I | III | CARGA_GLOBAL | 2454 | CSEGRE-PR138 | Operação | CCEE | PR | COPEL D | S | Potencial hidráulico | Potencial hidráulico | Hídrica | PCH
1136 | b8b15eb6-de92-4786-9b15-57ffd27b47d6 | UHE.PH.BA.027046-6.01 |  | Funil | III | CARGA_GLOBAL | 5915 | FUNIL--BA115 | Operação | CCEE | BA | COELBA | NE | Potencial hidráulico | Potencial hidráulico | Hídrica | UHE
1134 | b6353ee4-5ff1-40bc-a0d0-98425a8bed11 | CGH.PH.MG.027066-0.02 |  | Funil | III | CARGA_GLOBAL | 1566 | SARAME-MG138 | Operação | CCEE | MG | CEMIG D | SECO | Potencial hidráulico | Potencial hidráulico | Hídrica | PCH
1135 | f24dc0f9-4a64-4536-94b1-c519b84a4fc7 | PCH.PH.MG.027645-6.01 |  | Funil | III | CARGA_GLOBAL | 9061 | GUANH2-MG138 | Operação | CCEE | MG | CEMIG D | SECO | Potencial hidráulico | Potencial hidráulico | Hídrica | PCH
1138 | 3295ed7d-e400-45fb-860c-e46b05447875 | UTE.AI.SP.031189-8.01 |  | Furlan Avaré | III | CARGA_GLOBAL | 41865 | AVARE-BIO088 | Operação | CCEE | SP | CPFL SANTA CRUZ | SECO | Bagaço de Cana de Açúcar | Agroindustriais | Biomassa | UTE
1139 | b526f93d-2a1a-4ea3-a18c-5c78fce08566 | PCH.PH.RS.001009-0.01 |  | Furnas do Segredo | III | CARGA_GLOBAL | 1289 | SVICEN-RS069 | Operação | CCEE | RS | RGE | S | Potencial hidráulico | Potencial hidráulico | Hídrica | PCH | Jaguarí Energética
1140 | f034c821-0e97-4eaa-ac5d-a1596ccf7144 | PCH.PH.MG.028175-1.01 |  | Furquim | III | CARGA_GLOBAL | 1566 | SARAME-MG138 | Operação | CCEE | MG | CEMIG D | SECO | Potencial hidráulico | Potencial hidráulico | Hídrica | PCH
1163 | fec27e7f-8ced-4a8b-8528-8fa29cf476b3 | CGH.PH.SC.031623-7.01 |  | G & D | III | CARGA_GLOBAL | 2842 | RIOSU2-SC069 | Operação | CCEE | SC | CELESC | S | Potencial hidráulico | Potencial hidráulico | Hídrica | CGH
1164 | 95e6665f-9ff7-4898-8cf5-2fd69838da40 | UTE.PE.MG.028596-0.01 |  | Gabriel Passos | III | CARGA_GLOBAL | 1567 | REGAP--MG138 | Operação | CCEE | MG | CEMIG D | SECO | Outros Energéticos de Petróleo | Petróleo | Fóssil | UTE | Injeção ocasional via SE consumidor - REGAP.
1165 | 29a4ae24-5189-445f-967d-4a8e91fa528a | UHE.PH.MG.001011-1.02 |  | Gafanhoto | III | CARGA_GLOBAL | 1524 | GAFANHPCH138 | Operação | CCEE | MG | CEMIG D | SECO | Potencial hidráulico | Potencial hidráulico | Hídrica | UHE
1168 | 3711a8a8-bccc-4bba-9bb0-fe8202eb2cbe | PCH.PH.GO.030312-7.01 |  | Galheiros I | III | CARGA_GLOBAL | 2947 | IACIA-PCH138 | Operação | CCEE | GO | EQUATORIAL GO | SECO | Potencial hidráulico | Potencial hidráulico | Hídrica | PCH
1169 | de48d68c-ad49-4bbc-a43b-82313a06e36a | PCH.PH.RS.029714-3.01 |  | Galópolis | III | CARGA_GLOBAL | 1387 | CAXIA6-RS069 | Revogada | CCEE | RS | OUTROS | S | Potencial hidráulico | Potencial hidráulico | Hídrica | PCH
1172 | 7c5b7df0-b10d-49db-9735-7da3dda696d0 | UTE.OF.BA.030174-4.02 |  | Galvani | III | CARGA_GLOBAL | 6363 | BARREI-BA069 | Operação | CCEE | BA | COELBA | NE | Calor de Processo - OF | Outros Fósseis | Fóssil | UTE | (CILEM) gera pouco
1171 | 10824d20-611b-4a01-b686-2e78234f2241 | UTE.AI.SP.001017-0.01 |  | Galvani | III | CARGA_GLOBAL | 2217 | MORUMB-SP138 | Operação | CCEE | SP | CPFL PAULISTA | SECO | Bagaço de Cana de Açúcar | Agroindustriais | Biomassa | UTE | Usina ligada a alimentador. Injeta montante pequeno
1174 | fd6a7397-469c-404f-b3a5-4def012a2b0f | CGH.PH.GO.031086-7.01 |  | Gameleira | III | CARGA_GLOBAL |  |  | Operação | CCEE | GO |  | SECO | Potencial hidráulico | Potencial hidráulico | Hídrica | CGH | E-mail Renata 27/06/23 - Sem informações da Geração no cadastro técnico e comercial, porém a UC existe Premissas PAR-PEL 25-29 Equatorial GO - não está na área de concessão da Equatorial go
1176 | 35ac614d-ce22-40a4-9304-2495ed53e8d4 | PCH.PH.GO.035112-1.01 |  | Gameleira | III | CARGA_GLOBAL | 3729 | PAMPLO-GO138 | Construção não iniciada | CCEE | GO | EQUATORIAL GO | SECO | Potencial hidráulico | Potencial hidráulico | Hídrica | PCH
1177 | d9fe9cef-bfe3-4b9d-94d4-9fb7133749fc | PCH.PH.SC.031059-0.01 |  | Garça Branca | III | CARGA_GLOBAL | 2832 | PINHAL-SC138 | Operação | CCEE | SC | CELESC | S | Potencial hidráulico | Potencial hidráulico | Hídrica | PCH
1178 | 0ec6e339-5aa5-43f2-b812-26ab27f3b864 | UHE.PH.SC.001019-7.02 |  | Garcia | III | CARGA_GLOBAL | 967 | FLORIA-SC138 | Operação | CCEE | SC | ELETROSUL | S | Potencial hidráulico | Potencial hidráulico | Hídrica | UHE
1180 | 9a4e58ea-4c50-4b8d-9477-814555809802 | PCH.PH.MT.028918-3.01 |  | Garganta da Jararaca | III | CARGA_GLOBAL | 4900 | JARAR-PCH138 | Operação | CCEE | MT | ENERGISA MT | SECO | Potencial hidráulico | Potencial hidráulico | Hídrica | PCH
1181 | 5d5374d9-1fdd-400c-87bb-359c19c4e372 | EOL.CV.RJ.028730-0.01 |  | Gargaú | III | CARGA_GLOBAL | 8701 | GARGA-EOL000 | Operação | CCEE | RJ | ENEL RJ | SECO | Cinética do vento | Cinética do vento | Eólica | EOL
|  | UHE.PH.SC.030415-8.01 |  | Garibaldi |  |  | 2733 |  |  |  | SC | CELESC | [5 empty] | Apresenta três unidades de 63MW ligadas na RB (9737 - Garibaldi 230 kV) e uma unidade de 2,9MW numa derivação de linha da Celesc (2733)
1183 | b30b09fa-5620-4ca3-ada7-0402a508b1e4 | UTE.AI.SP.027950-1.01 |  | Gasa | IIB | CARGA_GLOBAL | 4168 | GASA--BIO138 | Operação | CCEE | SP | ELEKTRO | SECO | Bagaço de Cana de Açúcar | Agroindustriais | Biomassa | UTE
1184 | c926e97d-14dd-49bb-a873-9a0304f84f50 | PCH.PH.SP.001025-1.01 |  | Gavião Peixoto | III | CARGA_GLOBAL | 2101 | GAVIA-BIO069 | Operação | CCEE | SP | CPFL PAULISTA | SECO | Potencial hidráulico | Potencial hidráulico | Hídrica | PCH
1187 | 10cb1fe3-4e24-4a12-9d10-0f11317fdcb2 | CGH.PH.PR.037573-0.01 |  | Generoso | III | CARGA_GLOBAL | 842 | DVIZIN-PR138 | Operação | CCEE | PR | COPEL D | S | Potencial hidráulico | Potencial hidráulico | Hídrica | CGH
1188 | c91c0586-c79c-466e-bdc2-274c2aa00157 | UTE.AI.PR.030724-6.01 |  | Geo Elétrica Tamboara | III | CARGA_GLOBAL | 870 | PARANA-PR138 | Operação | CCEE | PR | COPEL D | S | Biogás-AGR | Agroindustriais | Biomassa | UTE | PCT
1189 | bf1d2dce-83b1-481b-af6e-930f301facbe | UTE.AI.PB.028391-6.01 |  | Giasa |  | CARGA_GLOBAL |  |  | Revogada |  | PB | ENERGISA PB | NE | Bagaço de Cana de Açúcar | Agroindustriais | Biomassa | UTE
1190 | f4133999-34ff-4d19-99d0-1b387af27639 | UTE.AI.PB.028957-4.01 |  | Giasa II | III | CARGA_GLOBAL | 5838 | JPESII-PB069 | Operação | CCEE | PB | ENERGISA PB | NE | Bagaço de Cana de Açúcar | Agroindustriais | Biomassa | UTE
1191 | 68ea31ad-30bb-45e9-b2ae-a494820e083f | CGH.PH.PE.028091-7.02 |  | Gindaí | III | CARGA_GLOBAL |  |  | Operação |  | PE |  | NE | Potencial hidráulico | Potencial hidráulico | Hídrica | CGH
1192 | 2bceb07b-1ea6-4706-8a13-ec70207140c4 | PCH.PH.PE.028091-7.01 |  | Gindaí | III | CARGA_GLOBAL | 5283 | RIBEIR-PE069 | Operação | CCEE | PE | NEOENERGIA PE | NE | Potencial hidráulico | Potencial hidráulico | Hídrica | PCH
1197 | ed4b113d-7101-4425-a533-631e93b0b4f5 | UHE.PH.MG.001034-0.01 |  | Glória | III | CARGA_GLOBAL | 3327 | U.ENC-PCH069 | Operação | CCEE | MG | ENERGISA MG | SECO | Potencial hidráulico | Potencial hidráulico | Hídrica | UHE
1200 | 069a9740-bb1f-4d8a-9dde-29aaa8fe7027 | PCH.PH.GO.028803-9.01 |  | Goiandira | III | CARGA_GLOBAL | 3760 | CATAL-BIO069 | Operação | CCEE | GO | EQUATORIAL GO | SECO | Potencial hidráulico | Potencial hidráulico | Hídrica | PCH
1201 | 56f2bf97-3ed4-4ceb-b2a8-744587e9aade | UTE.AI.GO.028113-1.01 |  | Goianésia | III | CARGA_GLOBAL | 2980 | B.ALTOBIO069 | Operação | CCEE | GO | EQUATORIAL GO | SECO | Bagaço de Cana de Açúcar | Agroindustriais | Biomassa | UTE
1202 | 3047a610-b373-40a3-baf2-69bbcbfb8d4a | UTE.AI.GO.028118-2.01 |  | Goiasa | III | CARGA_GLOBAL | 2951 | PLANALBIO069 | Operação | CCEE | GO | EQUATORIAL GO | SECO | Bagaço de Cana de Açúcar | Agroindustriais | Biomassa | UTE
1206 | d431e0e2-b867-4479-bd25-06adca968a51 | PCH.PH.MT.029367-9.01 |  | Graça Brennand (Antiga Terra Santa) | III | CARGA_GLOBAL | 4424 | TERSANPCH013 | Operação | CCEE | MT | ENERGISA MT | SECO | Potencial hidráulico | Potencial hidráulico | Hídrica | PCH
1207 | 82304de3-a833-4543-b306-91c8b214a303 | UFV.RS.ES.056606-3.01 |  | Gramazini Cdi | III | CARGA_GLOBAL | 2670 | V.RICA-ES138 | Operação |  | ES | EDP ES | SECO | Radiação solar | Radiação solar | Solar | UFV
1208 | 6e286b83-dc96-4d2d-bcac-9f291971cb6b | UFV.RS.ES.048831-3.01 |  | Gramazini Solar Park | III | CARGA_GLOBAL | 2914 | PAULIS-ES138 | Operação | CCEE | ES | EDP ES | SECO | Radiação solar | Radiação solar | Solar | UFV
1209 | d56745a7-06c3-4cda-84bb-3744bb8e2ab9 | UTE.RA.SC.030848-0.01 |  | Granja São Roque | III | CARGA_GLOBAL | 2892 | VIDEIR-SC138 | Operação | CCEE | SC | CELESC | S | Biogás - RA | Resíduos animais | Biomassa | UTE
1210 | 12eae5ae-4df3-41bf-b023-f285167c317f | EOL.CV.PE.029020-3.01 |  | Gravatá Fruitrade | III | CARGA_GLOBAL | 5283 | RIBEIR-PE069 | Operação | CCEE | PE | NEOENERGIA PE | NE | Cinética do vento | Cinética do vento | Eólica | EOL
1215 | cb3ab6b7-7fc1-4a35-a27c-a73aa0f78139 | UTE.FL.MT.030863-3.01 |  | Guaçu | III | CARGA_GLOBAL | 4651 | GUACU-BIO034 | Operação | CCEE | MT | ENERGISA MT | SECO | Resíduos Florestais | Floresta | Biomassa | UTE
1221 | 30966707-a8cc-4b21-9cd4-db0d72f1f0c1 | UTE.AI.SP.030026-8.01 |  | Guaíra Energética | III | CARGA_GLOBAL | 8105 | GUAIR-BIO138 | Operação | CCEE | SP | CPFL PAULISTA | SECO | Bagaço de Cana de Açúcar | Agroindustriais | Biomassa | UTE
1224 | e6fdb43c-9185-440f-b291-8ff5ef22fa7a | CGH.PH.RS.001067-7.01 |  | Guaporé | III | CARGA_GLOBAL | 1226 | NPRAT2-RS069 | Operação | CCEE | RS | RGE | S | Potencial hidráulico | Potencial hidráulico | Hídrica | CGH
1227 | 191ec408-bdb6-4088-b0c4-ca7d797635a1 | UTE.AI.SP.027796-7.01 |  | Guarani Cruz Alta | III | CARGA_GLOBAL | 7682 | GUARA1-2O013 | Operação | CCEE | SP | CPFL PAULISTA | SECO | Bagaço de Cana de Açúcar | Agroindustriais | Biomassa | UTE
1228 | 3f7a5905-40fe-46ef-a3e4-e551bd53dd03 | UTE.AI.SP.033380-8.01 |  | Guarani Cruz Alta 2 | III | CARGA_GLOBAL | 7682 | GUARA1-2O013 | Construção | CCEE | SP | CPFL PAULISTA | SECO | Bagaço de Cana de Açúcar | Agroindustriais | Biomassa | UTE
1231 | de2a366b-9b0c-40f4-82f1-741af8490a08 | UHE.PH.PR.001075-8.01 |  | Guaricana | III | CARGA_GLOBAL | 2388 | PINHRI-PR069 | Operação | CCEE | PR | COPEL D | S | Potencial hidráulico | Potencial hidráulico | Hídrica | UHE
1232 | 25f5d4e1-50c1-4f00-a283-c44f5eb8b4d8 | UTE.AI.SP.029766-6.01 |  | Guariroba | III | CARGA_GLOBAL | 4140 | GUARI-BIO069 | Operação | CCEE | SP | ELEKTRO | SECO | Bagaço de Cana de Açúcar | Agroindustriais | Biomassa | UTE | Conexão provisoria em 69 KV
1233 | 87f563b9-de54-405f-bc3a-7ec21b79cda3 | PCH.PH.RS.001076-6.01 |  | Guarita | III | CARGA_GLOBAL | 1214 | GUARIT-RS069 | Operação | CCEE | RS | RGE | S | Potencial hidráulico | Potencial hidráulico | Hídrica | PCH
1234 | 60683d99-a1fc-4b7c-b706-9b0784ddab82 | PCH.PH.MG.001078-2.01 |  | Guary | III | CARGA_GLOBAL | 3330 | U.GUA-PCH138 | Operação | CCEE | MG | ENERGISA MG | SECO | Potencial hidráulico | Potencial hidráulico | Hídrica | PCH
1235 | aa9781a9-09e6-4997-a341-7afcba63d480 | UTE.RU.SP.031440-4.01 |  | Guatapará | III | CARGA_GLOBAL | 2285 | PRADOP-SP138 | Operação | CCEE | SP | CPFL PAULISTA | SECO | Biogás - RU | Resíduos sólidos urbanos | Biomassa | UTE
1238 | 089842b1-92a7-4797-a360-3ce154d53d7b | UFV.RS.MG.034073-1.01 |  | Guimarania 1 | III | CARGA_GLOBAL | 45113 | GUIMA-UFV034 | Operação | CCEE | MG | CEMIG D | SECO | Radiação solar | Radiação solar | Solar | UFV
1239 | b9bbd82a-4ea7-4add-be60-94aee8e242da | UFV.RS.MG.034074-0.01 |  | Guimarania 2 | III | CARGA_GLOBAL | 45113 | GUIMA-UFV034 | Operação | CCEE | MG | CEMIG D | SECO | Radiação solar | Radiação solar | Solar | UFV
1241 | a3748b26-2ce0-4b36-9fe6-dc5bcf8f1649 | UTE.FL.MA.029722-4.01 |  | Gusa Nordeste | III | CARGA_GLOBAL | 8040 | IZ.MA--MA069 | Operação | CCEE | MA | EQUATORIAL MA-N | N | Carvão Vegetal | Floresta | Biomassa | UTE
1242 | 55462695-b2a5-4a17-9ba9-5a5e338b9738 | CGH.PH.AL.030112-4.01 |  | Gustavo Paiva | III | CARGA_GLOBAL | 5113 | R.LARG-PE069 | Operação | CCEE | AL | EQUATORIAL AL | NE | Potencial hidráulico | Potencial hidráulico | Hídrica | CGH
1245 | 79b54c2e-4985-4b53-9681-c27ff47b4c10 | UFV.RS.SC.064476-5.01 |  | H Bremer & Filhos | III | CARGA_GLOBAL | 2841 | RIOSU2-SC138 | Operação | CCEE | SC | CELESC | S | Radiação solar | Radiação solar | Solar | UFV
1247 | 2b69cde5-f36a-4400-969b-a4240a8a9b54 | CGH.PH.RJ.001083-9.01 |  | Hans | III | CARGA_GLOBAL | 3340 | JAP----RJ069 | Operação | CCEE | RJ | ENERGISA MG | SECO | Potencial hidráulico | Potencial hidráulico | Hídrica | CGH
1248 | b1da8497-be6a-4ecf-8812-d407db05af33 | CGH.PH.SC.028681-8.01 |  | Heidrich | III | CARGA_GLOBAL | 2842 | RIOSU2-SC069 | Operação | CCEE | SC | CELESC | S | Potencial hidráulico | Potencial hidráulico | Hídrica | CGH | Erna (Himasa)
1249 | 558e3372-e02a-41a4-9928-b86353d1c99f | CGH.PH.SC.030387-9.02 |  | Helena Kuhlemann | III | CARGA_GLOBAL | 2835 | PGETUL-SC138 | Operação | CCEE | SC | CELESC | S | Potencial hidráulico | Potencial hidráulico | Hídrica | CGH
1260 | 37090cc8-990a-4b73-87a0-ee5bb3f761ef | CGH.PH.MG.028022-4.01 |  | Henrique Portugal | III | CARGA_GLOBAL | 4009 | MIND1-PCH138 | Operação | CCEE | MG | CEMIG D | SECO | Potencial hidráulico | Potencial hidráulico | Hídrica | CGH
1263 | c95dd0ef-733f-4d13-b073-408e40de2520 | PCH.PH.RS.001085-5.01 |  | Herval | III | CARGA_GLOBAL | 2090 | SCHARL-RS138 | Operação | CCEE | RS | RGE | S | Potencial hidráulico | Potencial hidráulico | Hídrica | PCH
1267 | e1e3217b-d65b-495c-86a9-620b2f087d8a | CGH.PH.SC.032085-4.01 |  | Horst Purnhagen | III | CARGA_GLOBAL | 2842 | RIOSU2-SC069 | Operação | CCEE | SC | CELESC | S | Potencial hidráulico | Potencial hidráulico | Hídrica | CGH
1268 | 46decfcd-2e94-4cd6-a5e6-6d76989eac6c | CGH.PH.PE.028359-2.01 |  | Humayta | III | CARGA_GLOBAL | 5283 | RIBEIR-PE069 | Operação | CCEE | PE | NEOENERGIA PE | NE | Potencial hidráulico | Potencial hidráulico | Hídrica | CGH
1269 | 544eecb9-fe44-4456-8d66-1bc32e2e81fa | UTE.AI.SP.029636-8.01 |  | Iacanga | III | CARGA_GLOBAL | 6582 | IACANGBIO138 | Operação | CCEE | SP | CPFL PAULISTA | SECO | Bagaço de Cana de Açúcar | Agroindustriais | Biomassa | UTE
1272 | 020d2c9a-670c-4878-ad7d-b29d78b18be0 | PCH.PH.SC.029049-1.01 |  | Ibirama | III | CARGA_GLOBAL | 2765 | IBIRAM-SC069 | Operação | CCEE | SC | CELESC | S | Potencial hidráulico | Potencial hidráulico | Hídrica | PCH
1274 | cafb84a9-3102-4015-811d-59509551e4e3 | UTE.AI.SP.027768-1.01 |  | Ibitiúva Bioenergética (Antiga Destilaria Andrade) | III | CARGA_GLOBAL | 9623 | ANDRA-BIO138 | Operação | CCEE | SP | CPFL PAULISTA | SECO | Bagaço de Cana de Açúcar | Agroindustriais | Biomassa | UTE
1275 | 6f6ec5e5-d99d-4ba0-b9c3-00b1080259d9 | EOL.CV.CE.030289-9.01 |  | Icaraí | III | CARGA_GLOBAL | 6112 | ACARAUII--69 | Operação | CCEE | CE | ENEL CE | NE | Cinética do vento | Cinética do vento | Eólica | EOL
1279 | 482c1e40-2ae1-4444-84bd-f96dec0cf2e4 | CGH.PH.RS.034672-1.02 |  | Igrejinha | III | CARGA_GLOBAL | 9655 | COPRE2-RS023 | Operação | CCEE | RS | COPREL | S | Potencial hidráulico | Potencial hidráulico | Hídrica | CGH | Usina conectada na rede de distribuição da Coprel, porém em um alimentador que não faz parte das previsões de carga que fazemos Barra não informada pois essa barra pertence a supridora RGE
1281 | a5ae41fa-dd3b-4aa3-9596-b0a3499cf58d | PCH.PH.RS.001108-8.01 |  | Ijuizinho | III | CARGA_GLOBAL | 10206 | CERMIS-RS023 | Operação |  | RS | CERMISSÕES | S | Potencial hidráulico | Potencial hidráulico | Hídrica | PCH
1282 | 7738124d-86c2-4028-8073-4590833fd217 | PCH.PH.RS.027405-4.01 |  | Ijuizinho | III | CARGA_GLOBAL | 1251 | SANGEL-RS069 | Operação | CCEE | RS | RGE | S | Potencial hidráulico | Potencial hidráulico | Hídrica | PCH
1283 | ab002859-af62-4047-9073-b591737373c3 | CGH.PH.SC.055262-3.01 |  | Ilha (ceesam) | III | CARGA_GLOBAL | 2780 | INDAIA-SC138 | Operação | CCEE | SC | CELESC | S | Potencial hidráulico | Potencial hidráulico | Hídrica | CGH | E-mail Letícia 10/06/22 - Está dentro da Codesam
1285 | bf08d7d0-24f1-48b2-baa1-5a4cf8dc1e73 | PCH.PH.ES.030265-1.01 |  | Ilha da Luz | III | CARGA_GLOBAL | 2616 | CACH---ES034 | Operação | CCEE | ES | EDP ES | SECO | Potencial hidráulico | Potencial hidráulico | Hídrica | PCH | autoprodutor
1287 | 3ac612de-58e9-4da7-996c-bf3e34074138 | CGH.PH.MG.001122-3.02 |  | Ilhéus | III | CARGA_GLOBAL | 309 | BARBA-PCH138 | Operação | CCEE | MG | CEMIG D | SECO | Potencial hidráulico | Potencial hidráulico | Hídrica | CGH
1293 | 99eeaace-7b28-4ed3-8e63-64d2b4a585ae | PCH.PH.MT.027370-8.01 |  | Indiavaí | III | CARGA_GLOBAL | 4810 | INDIA-PCH138 | Operação | CCEE | MT | ENERGISA MT | SECO | Potencial hidráulico | Potencial hidráulico | Hídrica | PCH
1294 | 55d5de21-1f9d-4152-b2ef-9748234e881a | CGH.PH.SC.029590-6.01 |  | Índio Condá | III | CARGA_GLOBAL | 2731 | CHAPE2-SC138 | Operação | CCEE | SC | CELESC | S | Potencial hidráulico | Potencial hidráulico | Hídrica | CGH
1295 | b63590f5-3fdf-4acc-84fe-a29cdb5f32f7 | UFV.RS.RN.031399-8.01 |  | Industrias Becker I | III | CARGA_GLOBAL | 5246 | NATAL3-RN069 | Operação | CCEE | RN | COSERN | NE | Radiação solar | Radiação solar | Solar | UFV
1296 | c35fd178-a014-4fc0-86dc-9869ecbdd489 | CGH.PH.MG.031318-1.01 |  | Ingá | III | CARGA_GLOBAL | 3319 | MANHU-PCH069 | Operação | CCEE | MG | ENERGISA MG | SECO | Potencial hidráulico | Potencial hidráulico | Hídrica | CGH
1297 | 779065b7-2f90-4443-93e5-92a158b0bfc1 | CGH.PH.MG.031677-6.01 |  | INGÁ MIRIM | III | CARGA_GLOBAL | 3319 | MANHU-PCH069 | Operação | CCEE | MG | ENERGISA MG | SECO | Potencial hidráulico | Potencial hidráulico | Hídrica | CGH
1300 | f0f15326-dd67-4f42-a7de-fcc7e77c681c | PCH.PH.MG.028987-6.01 |  | Inhapim | III | CARGA_GLOBAL | 4062 | INHAP-PCH138 | Operação | CCEE | MG | CEMIG D | SECO | Potencial hidráulico | Potencial hidráulico | Hídrica | PCH
1301 | b4acb05b-edab-4658-af30-6b5d32b7ac2d | UTE.FL.MT.040821-2.01 |  | Inpasa | III | CARGA_GLOBAL | 3549 | INPAS-UTE013 | Construção não iniciada | CCEE | MT | ENERGISA MT | SECO | Lenha | Floresta | Biomassa | UTE
1302 | 1cbe13c4-6a43-4805-8736-c139baf9b4e3 | UTE.FL.MS.050519-6.01 |  | Inpasa Dourados | III | CARGA_GLOBAL | 10389 | INPASA-UTE138 | Construção | CCEE | MS | ENERGISA MS | SECO | Lenha | Floresta | Biomassa | UTE
1303 | fecf4d43-050e-426e-81ec-c70eb2e495c6 | UTE.FL.MT.045074-0.01 |  | Inpasa Mutum | III | CARGA_GLOBAL | 3562 | INPMU-UTE013 | Construção | CCEE | MT | ENERGISA MT | SECO | Lenha | Floresta | Biomassa | UTE
1304 | 7b78832a-54bb-47ea-96b1-8e8b112dc73f | UFV.RS.SC.049225-6.01 |  | Intelbras | III | CARGA_GLOBAL | 967 | FLORIA-SC138 | Operação | CCEE | SC | ELETROSUL | S | Radiação solar | Radiação solar | Solar | UFV
1309 | 1a1c05cd-9266-482e-a4e8-9c6d3c0c93a9 | PCH.PH.PR.035800-2.01 |  | Invernadinha | III | CARGA_GLOBAL | 2454 | CSEGRE-PR138 | Construção não iniciada | CCEE | PR | COPEL D | S | Potencial hidráulico | Potencial hidráulico | Hídrica | PCH
1308 | fec14918-8624-4613-affc-81dcbcc6b82b | CGH.PH.SC.030261-9.02 |  | Invernadinha | III | CARGA_GLOBAL | 2859 | SJOAQU-SC138 | Operação | CCEE | SC | CELESC | S | Potencial hidráulico | Potencial hidráulico | Hídrica | CGH
1310 | a8ab73c8-62e4-4116-ba42-5728c5a13f56 | PCH.PH.MT.030642-8.01 |  | Inxú | III | CARGA_GLOBAL | 4658 | INXU--PCH138 | Operação | CCEE | MT | ENERGISA MT | SECO | Potencial hidráulico | Potencial hidráulico | Hídrica | PCH
1311 | 78fa92e5-bbd6-444b-818a-f039bf1187e3 | UTE.AI.SE.029152-8.01 |  | Iolando Leite | III | CARGA_GLOBAL | 44678/5713 | NS.GLO-SE069/ITABAI-SE069 | Operação | CCEE | SE | ENERGISA SE | NE | Bagaço de Cana de Açúcar | Agroindustriais | Biomassa | UTE
|  | UTE.AI.SP.030199-0.01 |  | Ipaussu Bioenergia | IIB |  | 9115 |  |  |  | SP | CPFL SANTA CRUZ
1315 | c0e473bd-0f93-41f8-ae5b-af3b54900845 | UFV.RS.AL.062906-5.01 |  | Iplac Industria | III | CARGA_GLOBAL | 5314 | MACEI2-AL069 | Operação |  | AL | EQUATORIAL AL | NE | Radiação solar | Radiação solar | Solar | UFV
1316 | c14b3fd9-9a4a-40db-96d3-cacd47d68af5 | UTE.AI.PE.028707-5.01 |  | Ipojuca | III | CARGA_GLOBAL | 5363 | SUAPE3-PE069 | Operação | CCEE | PE | NEOENERGIA PE | NE | Bagaço de Cana de Açúcar | Agroindustriais | Biomassa | UTE
1317 | 22c4e924-dbd0-4a3b-b6f6-4c5b074923fd | UTE.AI.SP.001142-8.01 |  | Iracema | III | CARGA_GLOBAL | 3808 | IRACE1-SP138 | Operação | CCEE | SP | ELEKTRO | SECO | Bagaço de Cana de Açúcar | Agroindustriais | Biomassa | UTE
1318 | d81edee0-e846-44a0-ae8a-08fb2a36ede5 | PCH.PH.GO.001147-9.01 |  | Irara | III | CARGA_GLOBAL | 7095 | IRARA-PCH003 | Operação | CCEE | GO | EQUATORIAL GO | SECO | Potencial hidráulico | Potencial hidráulico | Hídrica | PCH | 13,8 kV
1319 | 567c4682-b7ac-462b-a9f7-598d9d9aaf7b | CGH.PH.SP.001148-7.03 |  | Isabel | III | CARGA_GLOBAL | 3456/45932 | TAUBA--SP138/GV-BR--SP138 | Operação | CCEE | SP | EDP SP | SECO | Potencial hidráulico | Potencial hidráulico | Hídrica | CGH
1320 | 8a3d2802-246c-4fd3-a3f5-dc0c0a4479d7 | CGH.PH.SP.001148-7.03 |  | Isabel | III | CARGA_GLOBAL | 3456/45932 | TAUBA--SP138/GV-BR--SP138 | Operação | CCEE | SP | EDP SP | SECO | Potencial hidráulico | Potencial hidráulico | Hídrica | CGH
1321 | 0b49a8c4-9e1f-40cd-b96e-94f18fc3543b | PCH.PH.TO.001149-5.01 |  | Isamu Ikeda | III | CARGA_GLOBAL | 45338 | IKEDA--TO138 | Operação | CCEE | TO | ENERGISA TO | N | Potencial hidráulico | Potencial hidráulico | Hídrica | PCH
1322 | b76e85ca-27d5-47a9-91dd-483b52a410aa | UFV.RS.MG.043223-7.01 |  | Ita 01 | III | CARGA_GLOBAL | 1493 | ITACAR-MG138 | Operação | CCEE | MG | CEMIG D | SECO | Radiação solar | Radiação solar | Solar | UFV
1323 | 5508b6bc-248e-47db-a525-9e6cc200b648 | UFV.RS.MG.043268-7.01 |  | Ita 02 | III | CARGA_GLOBAL | 1493 | ITACAR-MG138 | Operação | CCEE | MG | CEMIG D | SECO | Radiação solar | Radiação solar | Solar | UFV
1324 | 436418e2-7ba6-49ae-9f8b-299b8b0d7d8a | UTE.AI.PE.028539-0.01 |  | Itaenga | III | CARGA_GLOBAL | 5183 | P.FERR-PE069 | Operação | CCEE | PE | NEOENERGIA PE | NE | Bagaço de Cana de Açúcar | Agroindustriais | Biomassa | UTE
1325 | 34c75ac8-fc2a-4d22-bdb7-7c1ffc5c00f7 | UTE.OF.TO.030893-5.02 |  | Itafós 1 |  | CARGA_GLOBAL | 46249 | D.PEIX-TO138 | Operação | CCEE | TO | ENERGISA TO | N | Calor de Processo - OF | Outros Fósseis | Fóssil | UTE
1326 | eb8a49c0-cc87-45a5-b5d8-2f1bea922082 | PCH.PH.PR.028921-3.01 |  | Itaguaçu | III | CARGA_GLOBAL | 828 | PITANG-PR138 | Operação | CCEE | PR | COPEL D | S | Potencial hidráulico | Potencial hidráulico | Hídrica | PCH
1327 | d2276ac5-c9c8-4f6b-a2cc-2b2a6749ed96 | PCH.PH.SP.027984-6.01 |  | Itaipava | III | CARGA_GLOBAL | 2343 | IT+CJ-BIO138 | Operação | CCEE | SP | CPFL PAULISTA | SECO | Potencial hidráulico | Potencial hidráulico | Hídrica | PCH
1328 | 451bde43-9e68-47c9-a7ad-1f164e7242ce | UTE.RU.SC.050640-0.01 |  | Itajaí | III | CARGA_GLOBAL | 2775 | ITAJFZ-SC138 | Operação | CCEE | SC | CELESC | S | Biogás - RU | Resíduos sólidos urbanos | Biomassa | UTE
1330 | d7b8f1dc-b9de-401d-9084-34ba9378bfdd | UTE.AI.MT.028121-2.01 |  | Itamarati | III | CARGA_GLOBAL | 46335 | UISAIT-UTE03 | Operação | CCEE | MT | ENERGISA MT | SECO | Bagaço de Cana de Açúcar | Agroindustriais | Biomassa | UTE
1331 | 2adf564d-bcb9-448d-a139-6ace7598ee04 | CGH.PH.SC.028727-0.01 |  | Itapocuzinho I | III | CARGA_GLOBAL | 2754 | GUARMI-SC138 | Operação | CCEE | SC | CELESC | S | Potencial hidráulico | Potencial hidráulico | Hídrica | CGH
1332 | fefc5839-64f8-4a93-8c85-24e540a96809 | CGH.PH.SC.035335-3.01 |  | Itapocuzinho II | III | CARGA_GLOBAL | 2754 | GUARMI-SC138 | Operação | CCEE | SC | CELESC | S | Potencial hidráulico | Potencial hidráulico | Hídrica | CGH
1333 | 98bcfe4f-3143-400c-a37d-301c9a1484f1 | PCH.PH.SC.035753-7.01 |  | ITAPOCUZINHO IIA | III | CARGA_GLOBAL | 2754 | GUARMI-SC138 | Construção | CCEE | SC | CELESC | S | Potencial hidráulico | Potencial hidráulico | Hídrica | PCH
1334 | 25728727-5324-4b20-bd96-703bda4086a5 | UTE.AI.RS.027948-0.01 |  | Itaqui | III | CARGA_GLOBAL | 1235 | MACAMB-RS069 | Operação | CCEE | RS | RGE | S | Casca de Arroz | Agroindustriais | Biomassa | UTE | Camil Alimentos S.A.
1344 | ec88a99e-2a93-4018-8c03-0fc64d0ac3c4 | PCH.PH.SP.001185-1.01 |  | Itatinga | III | CARGA_GLOBAL | 3482 | JABAQU-SP088 | Operação | AGENTE | SP | CPFL PIRATININGA | SECO | Potencial hidráulico | Potencial hidráulico | Hídrica | PCH
1346 | 75d5f8a5-9ad0-4f4b-b83a-98c07161e4f1 | CGH.PH.MG.001192-4.02 |  | Ituerê | III | CARGA_GLOBAL | 3316 | U.ITU-PCH069 | Operação | CCEE | MG | ENERGISA MG | SECO | Potencial hidráulico | Potencial hidráulico | Hídrica | CGH
1347 | 5eb1bfa9-d7b7-45a3-a52b-b9308340930b | UTE.AI.MG.030094-2.01 |  | Ituiutaba | IIB | CARGA_GLOBAL | 7159 | ITUBIO-MG138 | Operação | CCEE | MG | CEMIG D | SECO | Bagaço de Cana de Açúcar | Agroindustriais | Biomassa | UTE
1356 | 7aa8d0e8-27a5-466b-954d-83e300e40046 | CGH.PH.RS.001199-1.01 |  | Ivaí | III | CARGA_GLOBAL | 1220 | JACUIR-RS023 | Operação | CCEE | RS | RGE | S | Potencial hidráulico | Potencial hidráulico | Hídrica | CGH
1357 | 14be85a5-ff9a-46c7-aea2-95a96b2cdea3 | PCH.PH.MG.027534-4.01 |  | Ivan Botelho I (Antiga Ponte) | III | CARGA_GLOBAL | 3333 | U.TRI-PCH138 | Operação | CCEE | MG | ENERGISA MG | SECO | Potencial hidráulico | Potencial hidráulico | Hídrica | PCH
1358 | 41c5831e-3f07-4025-98f2-f28c63faa119 | PCH.PH.MG.027727-4.01 |  | Ivan Botelho II (Antiga Palestina) | III | CARGA_GLOBAL | 3333 | U.TRI-PCH138 | Operação | CCEE | MG | ENERGISA MG | SECO | Potencial hidráulico | Potencial hidráulico | Hídrica | PCH
1359 | 1a73c0ac-ef03-4113-a8c4-1833dd7e97bb | PCH.PH.MG.027532-8.01 |  | Ivan Botelho III (Antiga Triunfo) | III | CARGA_GLOBAL | 3333 | U.TRI-PCH138 | Operação | CCEE | MG | ENERGISA MG | SECO | Potencial hidráulico | Potencial hidráulico | Hídrica | PCH
1360 | f6f46d5d-0104-4d01-b51d-dccb8b1912a5 | CGH.PH.SC.001202-5.02 |  | Ivo Silveira | III | CARGA_GLOBAL | 2760 | HERVAL-SC138 | Operação | CCEE | SC | CELESC | S | Potencial hidráulico | Potencial hidráulico | Hídrica | CGH
1361 | d2e0e64d-e8ba-4006-8c28-3bbf4b10775e | UTE.AI.MT.031903-1.01 |  | J. A. Konzen - São Miguel | III | CARGA_GLOBAL |  |  | Revogada |  | MT | ENERGISA MT | SECO | Bagaço de Cana de Açúcar | Agroindustriais | Biomassa | UTE | Usina não considerada nas previsões do PAR/PEL 25-29 - Premissas do PAR: A distribuidora não recebeu solicitação de acesso dessa usina. Não temos informação do empreendimento.
1365 | 474dbec6-f00e-4ef2-a224-1bac00818238 | PCH.PH.MG.028749-0.01 |  | Jacaré | III | CARGA_GLOBAL | 9061 | GUANH2-MG138 | Construção | CCEE | MG | CEMIG D | SECO | Potencial hidráulico | Potencial hidráulico | Hídrica | PCH
1366 | e937b491-c400-4afb-a1d6-edf14e2653df | PCH.PH.PR.034094-4.01 |  | Jacaré | III | CARGA_GLOBAL | 845 | FBELTR-PR138 | Operação | CCEE | PR | COPEL D | S | Potencial hidráulico | Potencial hidráulico | Hídrica | PCH
1367 | cc5b2cae-7982-42aa-8de7-4c185dad16be | PCH.PH.SP.029296-6.01 |  | Jacaré Pepira | III | CARGA_GLOBAL | 2113 | BNOVA-BIO138 | Operação | CCEE | SP | CPFL PAULISTA | SECO | Potencial hidráulico | Potencial hidráulico | Hídrica | PCH
1369 | d03c1f8e-14bf-40ed-911e-448b5906b738 | UTE.AI.PR.028153-0.01 |  | Jacarezinho | III | CARGA_GLOBAL | 875 | ANDI-B-PR138 | Operação | CCEE | PR | COPEL D | S | Bagaço de Cana de Açúcar | Agroindustriais | Biomassa | UTE
1370 | 28852b7e-599a-4032-8589-19d7ce5672e1 | UFV.RS.CE.060592-1.01 |  | Jacauna I | III | CARGA_GLOBAL |  |  | Operação |  | CE |  | NE | Radiação solar | Radiação solar | Solar | UFV | E-mail Thelma 17/04/23 - MMGD
1371 | 5128aa4c-48d3-47ca-8f84-1c6a58fc8a33 | CGH.PH.MG.001220-3.01 |  | Jacutinga | III | CARGA_GLOBAL | 9082 | OUROFIPCH138 | Operação | CCEE | MG | CEMIG D | SECO | Potencial hidráulico | Potencial hidráulico | Hídrica | CGH
1372 | f6d90714-1112-49ad-a462-d6b706a16c8f | CGH.PH.SC.033711-0.02 |  | Jacutinga | III | CARGA_GLOBAL | 1024 | IPUMIR-SC069 | Operação | CCEE | SC | CELESC | S | Potencial hidráulico | Potencial hidráulico | Hídrica | CGH
1373 | 6e01c4d1-7889-4bf3-8cc0-9dcb0d7715b2 | PCH.PH.SP.027109-8.01 |  | Jaguari | III | CARGA_GLOBAL | 2104 | SOUZA-BIO069 | Operação | CCEE | SP | CPFL PAULISTA | SECO | Potencial hidráulico | Potencial hidráulico | Hídrica | PCH
1379 | 22456e84-4e1a-4ec5-a169-0e7a24cce88a | PCH.PH.RO.029435-7.01 |  | Jamari | III | CARGA_GLOBAL | 6881 | ARIQU-PCH069 | Operação | CCEE | RO | ENERGISA RO | SECO | Potencial hidráulico | Potencial hidráulico | Hídrica | PCH
1405 | 7a98724f-ec0d-412c-826c-2e1962357698 | UTE.AI.PB.028515-3.01 |  | Japungu | III | CARGA_GLOBAL | 5273 | SRITA2-PB069 | Operação | CCEE | PB | ENERGISA PB | NE | Bagaço de Cana de Açúcar | Agroindustriais | Biomassa | UTE
1406 | ca24c54d-86e8-4b9a-8fc9-5e97cbf3dbf9 | PCH.PH.RS.028715-6.01 |  | Jararaca | III | CARGA_GLOBAL | 1226 | NPRAT2-RS069 | Operação | CCEE | RS | RGE | S | Potencial hidráulico | Potencial hidráulico | Hídrica | PCH
1407 | f9fca56f-820b-4cee-ae9e-b26a4cf530eb | PCH.PH.RS.030887-0.01 |  | Jardim | III | CARGA_GLOBAL | 1328 | VACARI-RS138 | Operação | CCEE | RS | RGE | S | Potencial hidráulico | Potencial hidráulico | Hídrica | PCH
1410 | ba0bed67-f26b-4a8c-9ec4-3d47be4a34ed | PCH.PH.GO.028834-9.01 |  | Jataí | III | CARGA_GLOBAL | 7093 | JATAI-PCH003 | Operação | CCEE | GO | EQUATORIAL GO | SECO | Potencial hidráulico | Potencial hidráulico | Hídrica | PCH | 13,8 kV
1412 | 75b58e5f-e0db-4932-a6ee-eac81571f424 | UTE.AI.PE.028392-4.01 |  | JB | III | CARGA_GLOBAL | 5283 | RIBEIR-PE069 | Operação | CCEE | PE | NEOENERGIA PE | NE | Bagaço de Cana de Açúcar | Agroindustriais | Biomassa | UTE
1421 | 27273ab8-a131-43cd-aec5-27507adf3184 | UTE.AI.AL.028708-3.01 |  | Jitituba Santo Antônio | III | CARGA_GLOBAL | 5113 | R.LARG-PE069 | Operação | CCEE | AL | EQUATORIAL AL | NE | Bagaço de Cana de Açúcar | Agroindustriais | Biomassa | UTE
1423 | 03d13c0b-c245-415c-b1b1-daf70e1496ef | PCH.PH.SC.029332-6.01 |  | João Borges | III | CARGA_GLOBAL | 9872 | SJCERR-SC138 | Operação | CCEE | SC | CELESC | S | Potencial hidráulico | Potencial hidráulico | Hídrica | PCH
1424 | c8afd472-4a3c-490c-8d9e-a1d0d9affd3a | UHE.PH.MG.000473-1.01 |  | João Camilo Penna (Antiga Cachoeira do Emboque) | III | CARGA_GLOBAL | 3323 | U.GRANPCH138 | Operação | CCEE | MG | ENERGISA MG | SECO | Potencial hidráulico | Potencial hidráulico | Hídrica | UHE
1425 | e0b96594-5714-4bcc-bb2f-12e221f1f86e | CGH.PH.MG.001252-1.02 |  | João de Deus | III | CARGA_GLOBAL | 4084 | BDESP2-MG138 | Operação | CCEE | MG | CEMIG D | SECO | Potencial hidráulico | Potencial hidráulico | Hídrica | CGH
1426 | d2eebd2c-6966-40e9-9abe-21abab61667d | CGH.PH.MG.029644-9.01 |  | João Franco | III | CARGA_GLOBAL | 9089 | ALFEN1PCH138 | Operação | CCEE | MG | CEMIG D | SECO | Potencial hidráulico | Potencial hidráulico | Hídrica | CGH
1427 | 1448025e-3755-45dc-85df-08bb9d5c909a | UTE.FL.ES.028347-9.01 |  | João Neiva | III | CARGA_GLOBAL | 2647 | J.NEIV-ES013 | Operação | CCEE | ES | EDP ES | SECO | Carvão Vegetal | Floresta | Biomassa | UTE | (CBF) autoprodutor
1431 | 86d183d6-5a55-45ef-8a17-b1089f611a3d | UHE.PH.MG.001255-6.02 |  | Joasal | III | CARGA_GLOBAL | 4057 | JFOR4-PCH138 | Operação | CCEE | MG | CEMIG D | SECO | Potencial hidráulico | Potencial hidráulico | Hídrica | UHE
1432 | 19fc237b-bce6-4767-bbfa-f8c50a32886f | UFV.RS.GO.062076-9.01 |  | Jofege Mineracao | III | CARGA_GLOBAL | 2980 | B.ALTOBIO069 | Operação | CCEE | GO | EQUATORIAL GO | SECO | Radiação solar | Radiação solar | Solar | UFV | E-mail Renata 27/06/23 - Sem informações da Geração, possui orçamento de conexão como APE (990 KW)
1433 | 98e0129a-e566-47ae-a2fe-59317bfc34c8 | PCH.PH.SP.001257-2.01 |  | Jorda Flor | III | CARGA_GLOBAL | 7631 | OE-ELK-SP088 | Operação | CCEE | SP | ELEKTRO | SECO | Potencial hidráulico | Potencial hidráulico | Hídrica | PCH
1434 | c028ff51-5649-4064-bc22-707cc2b23363 | UFV.RS.PI.072060-7.01 |  | Jorge Batista & Cia | III | CARGA_GLOBAL |  |  | Operação | CCEE | PI | EQUATORIAL PI | NE | Radiação solar | Radiação solar | Solar | UFV | Premissas PAR-PEL 25-29 - Minigeração conectada ao nosso sistema de distribuição 13.8 kV
1435 | 073a3af1-6e65-4dca-b102-383fb9cc0c31 | UFV.RS.PI.072062-3.01 |  | Jorge Batista & Cia - Atacado Floriano | III | CARGA_GLOBAL |  |  | Operação | CCEE | PI | EQUATORIAL PI | NE | Radiação solar | Radiação solar | Solar | UFV | Premissas PAR-PEL 25-29 - Minigeração conectada ao nosso sistema de distribuição 13.8 kV
1436 | a3c0a7c0-56dd-4b85-bad4-ade71993394b | UFV.RS.MA.072073-9.01 |  | Jorge Batista & Cia - Atacado Maranhão | III | CARGA_GLOBAL |  |  | Operação | CCEE | MA |  | N | Radiação solar | Radiação solar | Solar | UFV
1437 | 7faf0b76-b112-49a3-81fc-8d68614b6e4b | UFV.RS.PI.072074-7.01 |  | Jorge Batista & Cia - Cia De Bebidas Agua Fina | III | CARGA_GLOBAL |  |  | Operação | CCEE | PI | EQUATORIAL PI | NE | Radiação solar | Radiação solar | Solar | UFV | Premissas PAR-PEL 25-29 - Minigeração conectada ao nosso sistema de distribuição 13.8 kV
1438 | e847c9f3-87b6-4e1f-a9e2-b43b844d4e46 | UFV.RS.PI.072075-5.01 |  | Jorge Batista & Cia - Home Center | III | CARGA_GLOBAL |  |  | Operação | CCEE | PI | EQUATORIAL PI | NE | Radiação solar | Radiação solar | Solar | UFV | Premissas PAR-PEL 25-29 - Minigeração conectada ao nosso sistema de distribuição 13.8 kV
1439 | c34e2095-66d9-4f04-8960-070954c4e2ae | UFV.RS.PI.072076-3.01 |  | Jorge Batista & Cia - São Jorge I | III | CARGA_GLOBAL |  |  | Operação | CCEE | PI | EQUATORIAL PI | NE | Radiação solar | Radiação solar | Solar | UFV | Premissas PAR-PEL 25-29 - Minigeração conectada ao nosso sistema de distribuição 13.8 kV
1440 | 7836c206-200e-4aec-8b4e-f3661e1c43a3 | UFV.RS.PI.072077-1.01 |  | Jorge Batista & Cia - São Jorge Ii | III | CARGA_GLOBAL |  |  | Operação | CCEE | PI |  | NE | Radiação solar | Radiação solar | Solar | UFV | Premissas PAR-PEL 25-29 - Minigeração conectada ao nosso sistema de distribuição 13.8 kV
1441 | c4ba1433-593b-45b9-b4a6-f92df802495f | PCH.PH.RS.028231-6.01 |  | José Barasuol (Antiga Linha 3 Leste) | III | CARGA_GLOBAL | 9562 | CERILU-RS069 | Operação | CCEE | RS | RGE | S | Potencial hidráulico | Potencial hidráulico | Hídrica | PCH | Usina da Ceriluz - Unidade Principal está sendo explicitada pela RGE. A unidade secundária está sendo abatida da carga da RGE
1442 | 17fc3182-ec5e-43b6-b2a8-17c94cce5fa8 | CGH.PH.MG.000298-4.01 |  | José Togni | III | CARGA_GLOBAL | 4111 | DME---BIO138 | Operação | CCEE | MG | DMEPC | SECO | Potencial hidráulico | Potencial hidráulico | Hídrica | CGH | (Bortolan)
1454 | d46786d8-ad42-49de-8c43-459dc75a1bf7 | UHE.PH.MT.001268-8.01 |  | Juba I | III | CARGA_GLOBAL | 4846 | JUBA--UHE | Operação | CCEE | MT | ENERGISA MT | SECO | Potencial hidráulico | Potencial hidráulico | Hídrica | UHE
1455 | 2772ecc2-565e-406f-b3b3-82b9faebad50 | UHE.PH.MT.001269-6.01 |  | Juba II | III | CARGA_GLOBAL | 4831 | JUBA2-UHE | Operação | CCEE | MT | ENERGISA MT | SECO | Potencial hidráulico | Potencial hidráulico | Hídrica | UHE
1459 | 19203ae5-edf2-4aa9-8fcb-8faab816803a | PCH.PH.ES.001272-6.01 |  | Jucu | III | CARGA_GLOBAL | 2622 | CEASA-PCH138 | Operação | CCEE | ES | EDP ES | SECO | Potencial hidráulico | Potencial hidráulico | Hídrica | PCH
1460 | ced25fb3-6c87-404e-8a2a-a7bc8a801a14 | PCH.PH.MT.034966-6.01 |  | Juí 117 | III | CARGA_GLOBAL | 3547 | JUI---PCH138 | Construção | CCEE | MT | ENERGISA MT | SECO | Potencial hidráulico | Potencial hidráulico | Hídrica | PCH
1461 | 5d252aa7-9ed1-468c-b5f8-e63a5cbd71d8 | PCH.PH.MT.028168-9.01 |  | Juína | III | CARGA_GLOBAL | 4851 | JUINA-PCH138 | Operação | CCEE | MT | ENERGISA MT | SECO | Potencial hidráulico | Potencial hidráulico | Hídrica | PCH
1462 | 1cb4b001-1bd0-4723-9f2a-57e617ecc0b6 | CGH.PH.BA.029698-8.01 |  | Juliana I | III | CARGA_GLOBAL | 5893 | SA.JES-BA069 | Operação | CCEE | BA | COELBA | NE | Potencial hidráulico | Potencial hidráulico | Hídrica | CGH
1463 | 419c5480-5288-4d7a-b0fe-388d1ab1a75e | CGH.PH.BA.029697-0.01 |  | Juliana II | III | CARGA_GLOBAL | 5893 | SA.JES-BA069 | Operação | CCEE | BA | COELBA | NE | Potencial hidráulico | Potencial hidráulico | Hídrica | CGH
1464 | 8af948e8-66de-41a8-b19e-81eb3e1d1599 | PCH.PH.MG.030542-1.01 |  | Juliões | III | CARGA_GLOBAL | 1526 | IGARA-PCH138 | Operação | CCEE | MG | CEMIG D | SECO | Potencial hidráulico | Potencial hidráulico | Hídrica | PCH
1469 | f3a7771f-de39-4066-be21-ed168d4870a4 | UFV.RS.RO.072139-5.01 |  | Kapa Zero | III | CARGA_GLOBAL | 6857 | ROLIM--RO138 | Operação | CCEE | RO | ENERGISA RO | SECO | Radiação solar | Radiação solar | Solar | UFV
1470 | 7c82d800-df3d-4164-b331-9f0a5816249f | CGH.PH.SC.030394-1.02 |  | Karl Kuhlemann | III | CARGA_GLOBAL | 2835 | PGETUL-SC138 | Operação | CCEE | SC | CELESC | S | Potencial hidráulico | Potencial hidráulico | Hídrica | CGH
1471 | e8291712-ae80-4bc9-8b25-32c0e6be8582 | UFV.RS.ES.054964-9.01 |  | Kinka Regis | III | CARGA_GLOBAL | 2638 | IBES---ES138 | Operação | CCEE | ES | EDP ES | SECO | Radiação solar | Radiação solar | Solar | UFV
1478 | b6297c6f-f1af-490f-a43d-1e8a739ed791 | PCH.PH.TO.027013-0.01 |  | Lageado | III | CARGA_GLOBAL | 7246 | PALMA2-TO138 | Operação | CCEE | TO | ENERGISA TO | N | Potencial hidráulico | Potencial hidráulico | Hídrica | PCH
1479 | 74d2b93f-ec75-4c29-91de-0e4717e7a618 | CGH.PH.MG.002225-0.01 |  | Lages | III | CARGA_GLOBAL | 1552 | PMINA-PCH138 | Operação | CCEE | MG | CEMIG D | SECO | Potencial hidráulico | Potencial hidráulico | Hídrica | CGH
1480 | cbf8108a-3a62-480a-b94e-22a0ba082449 | UTE.FL.SC.028745-8.01 |  | Lages | III | CARGA_GLOBAL | 2889 | VRAMOS-SC138 | Operação | CCEE | SC | CELESC | S | Resíduos Florestais | Floresta | Biomassa | UTE | Cogeração - (Tractebel)
1482 | 9bd040fe-3ba0-4eb1-9bf0-c9feaa165628 | CGH.PH.GO.001298-0.02 |  | Lago Azul | III | CARGA_GLOBAL | 3773 | PIRESR-GO138 | Operação | CCEE | GO | EQUATORIAL GO | SECO | Potencial hidráulico | Potencial hidráulico | Hídrica | CGH
1483 | bdf6c5e2-dd2d-4333-b105-10e69d1e3293 | UTE.AI.GO.029173-0.01 |  | Lago Azul | III | CARGA_GLOBAL | 3773 | PIRESR-GO138 | Operação | CCEE | GO | EQUATORIAL GO | SECO | Bagaço de Cana de Açúcar | Agroindustriais | Biomassa | UTE
1484 | 5cfd873c-ddf3-4551-8b90-932b019d4a02 | EOL.CV.PB.033664-5.01 |  | Lagoa 1 | III | CARGA_GLOBAL | 5623 | COREMA-PB069 | Operação | CCEE | PB | ENERGISA PB | NE | Cinética do vento | Cinética do vento | Eólica | EOL
1486 | 5c9993f8-d81d-482e-a52e-ae3a6d8d87f6 | EOL.CV.PB.033665-3.01 |  | Lagoa 2 | III | CARGA_GLOBAL | 8027 | CGD.PB-PB069 | Operação | CCEE | PB | ENERGISA PB | NE | Cinética do vento | Cinética do vento | Eólica | EOL
1490 | 20513669-c826-4511-891e-a1dd12aca1d7 | EOL.CV.CE.028652-4.01 |  | Lagoa do Mato | III | CARGA_GLOBAL | 5433 | RUSSAS-CE069 | Operação | CCEE | CE | ENEL CE | NE | Cinética do vento | Cinética do vento | Eólica | EOL
1491 | 9f38dba5-ebf9-4b59-a303-a5eb26f91b6d | PCH.PH.TO.029057-2.01 |  | Lagoa Grande | III | CARGA_GLOBAL | 6365 | BARREI-BA138 | Operação | CCEE | TO | COELBA | NE | Potencial hidráulico | Potencial hidráulico | Hídrica | PCH
1493 | c556afaa-0c40-442f-a6d7-057c26e8e21c | PCH.PH.MT.033386-7.01 |  | Lajari | III | CARGA_GLOBAL | 4616 | LAJARIPCH138 | Operação | CCEE | MT | ENERGISA MT | SECO | Potencial hidráulico | Potencial hidráulico | Hídrica | PCH
1494 | dabbfe2a-168f-4508-8aa9-7d4f8261dce3 | CGH.PH.SC.040849-2.01 |  | Laje de Pedra | III | CARGA_GLOBAL | 2730 | CONSCR-SC138 | Operação | CCEE | SC | CELESC | S | Potencial hidráulico | Potencial hidráulico | Hídrica | CGH
1495 | 19221d1e-c0b7-4f14-9acd-0f7b7fca89ce | PCH.PH.MS.031438-2.01 |  | Lajeado | III | CARGA_GLOBAL | 1857 | CHAPAD-MS138 | Operação | CCEE | MS | ENERGISA MS | SECO | Potencial hidráulico | Potencial hidráulico | Hídrica | PCH
1496 | 40944280-30ca-4143-809e-b0283e5621b5 | PCH.PH.TO.001305-6.01 |  | Lajes | III | CARGA_GLOBAL | 7239 | TOCANT-TO138 | Operação | CCEE | TO | ENERGISA TO | N | Potencial hidráulico | Potencial hidráulico | Hídrica | PCH
1497 | 01cb5dea-3fb5-4344-9fe6-ba24175e1194 | PCH.PH.RJ.001306-4.01 |  | Lajes (Fontes Velha) | III | CARGA_GLOBAL | 3797 | LAJES-PCH013 | Operação | CCEE | RJ | LIGHT | SECO | Potencial hidráulico | Potencial hidráulico | Hídrica | PCH
1498 | eb637d59-f9a2-428d-82c8-ea8765b9fe9f | PCH.PH.SC.035120-2.01 |  | Lambari | III | CARGA_GLOBAL | 2832 | PINHAL-SC138 | Construção | CCEE | SC | CELESC | S | Potencial hidráulico | Potencial hidráulico | Hídrica | PCH
1499 | 5f11b2cf-8ecf-4af7-b962-d30c7fb0ea64 | CGH.PH.SC.030151-5.01 |  | Lambedor | III | CARGA_GLOBAL | 2731 | CHAPE2-SC138 | Operação | CCEE | SC | CELESC | S | Potencial hidráulico | Potencial hidráulico | Hídrica | CGH
1500 | b8695ef5-2a49-4adf-a90e-890c9db9a5ba | UFV.RS.SC.071738-0.01 |  | Laminados Mocelin | III | CARGA_GLOBAL | 2734 | CONCOR-SC069 | Operação |  | SC | CELESC | S | Radiação solar | Radiação solar | Solar | UFV
1505 | af8dfee2-e38e-4535-90db-ebee42860d23 | CGH.PH.SP.001310-2.01 |  | Laranja Doce | III | CARGA_GLOBAL | 3171 | PRUDE1PCH088 | Operação | CCEE | SP | ENERGISA SSE-SP | SECO | Potencial hidráulico | Potencial hidráulico | Hídrica | CGH
1511 | e5a3f31a-c15a-4865-bbe8-1a94c6886024 | UTE.AI.ES.029107-2.01 |  | Lasa | III | CARGA_GLOBAL | 3093 | LASA--UTE000 | Operação | CCEE | ES | EDP ES | SECO | Bagaço de Cana de Açúcar | Agroindustriais | Biomassa | UTE | saiu da barra 2920
1512 | 8419e86a-3c87-4c02-9abe-8a034b8e885a | CGH.PH.MG.028105-0.02 |  | Lavras | III | CARGA_GLOBAL | 309 | BARBA-PCH138 | Operação | CCEE | MG | CEMIG D | SECO | Potencial hidráulico | Potencial hidráulico | Hídrica | CGH
1521 | 5c94a617-f9d2-4c99-9c80-4af537dd53be | CGH.PH.SP.001317-0.01 |  | Lavrinha | III | CARGA_GLOBAL | 3125 | ITAP2-BIO138 | Operação | CCEE | SP | CPFL SANTA CRUZ | SECO | Potencial hidráulico | Potencial hidráulico | Hídrica | CGH
1523 | 6410e66e-ad61-462b-978a-7adcaf998db2 | UTE.FL.MG.040854-9.01 |  | LD Celulose | III | CARGA_GLOBAL | 6828 | ARAGU3-MG138 | Construção | CCEE | MG | CEMIG D | SECO | Licor Negro | Floresta | Biomassa | UTE
1524 | 230817ec-1a6a-4877-b374-4c677293b149 | UTE.AI.MG.029717-8.01 |  | LDC Bioenergia Lagoa da Prata (Antiga Louis Dreyfus Lagoa da Prata) | III | CARGA_GLOBAL | 4324 | PCTREY-MG138 | Operação | CCEE | MG | CEMIG D | SECO | Bagaço de Cana de Açúcar | Agroindustriais | Biomassa | UTE
1525 | cc5294f6-7df4-4aaa-a0c7-4688fd51b179 | UTE.AI.SP.027059-8.01 |  | LDC Bioenergia Leme (Antiga Coinbra - Cresciumal) | III | CARGA_GLOBAL | 3838 | CRESC-BIO138 | Operação | CCEE | SP | ELEKTRO | SECO | Bagaço de Cana de Açúcar | Agroindustriais | Biomassa | UTE | (Antiga Coinbra - Cresciumal)
1526 | f3332586-cd1b-4406-85bd-970e5f02eb46 | UTE.AI.MS.029718-6.01 |  | LDC Bioenergia Rio Brilhante (Antiga Louis Dreyfus Rio Brilhante) | IIB | CARGA_GLOBAL | 10102 | DOURA2-MS138 | Operação | CCEE | MS | ENERGISA MS | SECO | Bagaço de Cana de Açúcar | Agroindustriais | Biomassa | UTE
1528 | 7d39b3d3-ff78-44ea-828c-c2ccf11f6711 | PCH.PH.SP.001322-6.01 |  | Lençóis | III | CARGA_GLOBAL | 2165 | MACAT-BIO069 | Operação | CCEE | SP | CPFL PAULISTA | SECO | Potencial hidráulico | Potencial hidráulico | Hídrica | PCH
1540 | 0f40fd0e-993b-4adc-9e92-e33c6ecdeb78 | CGH.PH.SC.038207-8.01 |  | LIBERDADE | III | CARGA_GLOBAL | 2780 | INDAIA-SC138 | Operação | CCEE | SC | CELESC | S | Potencial hidráulico | Potencial hidráulico | Hídrica | CGH
1542 | ecd2e8c2-62ef-4182-b6fc-e13adca3126f | CGH.PH.MG.030866-8.01 |  | Limeira | III | CARGA_GLOBAL | 3309 | MURIA1PCH069 | Operação | CCEE | MG | ENERGISA MG | SECO | Potencial hidráulico | Potencial hidráulico | Hídrica | CGH
1543 | b9dcd191-1e0f-4030-b651-3ef88cc88196 | CGH.PH.MG.030983-4.01 |  | Limoeiro | III | CARGA_GLOBAL | 3158 | BRAGA-PCH138 | Operação | CCEE | MG | ENERGISA SSE-SP | SECO | Potencial hidráulico | Potencial hidráulico | Hídrica | CGH
1545 | 8bb5cb3f-4e78-4d51-a4b2-38d66ff0b17a | PCH.PH.RS.027876-9.01 |  | Linha Emília | III | CARGA_GLOBAL | 1226 | NPRAT2-RS069 | Operação | CCEE | RS | RGE | S | Potencial hidráulico | Potencial hidráulico | Hídrica | PCH
1546 | d9455eec-26e0-4818-8b9b-28f97401ffd2 | CGH.PH.RS.028572-2.01 |  | Linha Granja Velha | III | CARGA_GLOBAL | 1214 | GUARIT-RS069 | Operação | CCEE | RS | RGE | S | Potencial hidráulico | Potencial hidráulico | Hídrica | CGH | E-mail Everson 15/10/21 - Cooperativa Creluz
1548 | 6b8eba5e-e219-4d27-b0f1-0849fe50193b | PCH.PH.SC.032879-0.01 |  | Linha Rica | III | CARGA_GLOBAL | 9719 | TANGAR-SC138 | Construção não iniciada | CCEE | SC | CELESC | S | Potencial hidráulico | Potencial hidráulico | Hídrica | PCH
1550 | a5b982ca-d306-4375-a086-135c3a410748 | CGH.PH.SP.001335-8.02 |  | Lobo | III | CARGA_GLOBAL | 3825 | RCLAR2BIO138 | Operação | CCEE | SP | ELEKTRO | SECO | Potencial hidráulico | Potencial hidráulico | Hídrica | CGH
1552 | 5b8de420-da77-4243-a9d1-b4e8adf1f30c | UTE.AI.SP.027338-4.01 |  | Lucélia | III | CARGA_GLOBAL | 3177 | ADAMANBIO069 | Operação | CCEE | SP | ENERGISA SSE-SP | SECO | Bagaço de Cana de Açúcar | Agroindustriais | Biomassa | UTE | (Central de Alcool Lucélia ou Bioenergia do Brasil S.A)
1554 | 2be247c8-c082-4b00-9601-b59590985ab0 | PCH.PH.SC.028801-2.01 |  | Ludesa | III | CARGA_GLOBAL | 2442 | CLEVEL-PR138 | Operação | CCEE | SC | COPEL D | S | Potencial hidráulico | Potencial hidráulico | Hídrica | PCH
1555 | 24aca266-3ae6-4f8f-833d-76a2f89477fc | PCH.PH.MG.001344-7.01 |  | Luiz Dias | III | CARGA_GLOBAL | 1504 | ITAJU3PCH138 | Operação | CCEE | MG | CEMIG D | SECO | Potencial hidráulico | Potencial hidráulico | Hídrica | PCH
1556 | 55206acf-47e7-4515-aca2-a679265d6690 | PCH.PH.PE.030572-3.01 |  | Luiz Dias Lins (Antiga Manopla) | III | CARGA_GLOBAL | 5283 | RIBEIR-PE069 | Operação | CCEE | PE | NEOENERGIA PE | NE | Potencial hidráulico | Potencial hidráulico | Hídrica | PCH
1560 | 6b4b683c-45ce-45d0-8b03-471616104c98 | PCH.PH.SP.001343-9.01 |  | Luiz Queiroz | III | CARGA_GLOBAL | 2224 | PIRACB-SP138 | Operação | CCEE | SP | CPFL PAULISTA | SECO | Potencial hidráulico | Potencial hidráulico | Hídrica | PCH | Usina ligada a alimentador. Injeta montante pequeno
1565 | c582724b-27a7-4d3b-b908-aacb81ac2127 | PCH.PH.RJ.001347-1.01 |  | Macabu | III | CARGA_GLOBAL | 1703/1704 | MACAB3PCH013/MACAB6PCH | Operação | CCEE | RJ | ENEL RJ | SECO | Potencial hidráulico | Potencial hidráulico | Hídrica | PCH
1566 | 88b3c35b-1a29-4b7f-b359-a5d3182b67ec | UHE.PH.SP.001349-8.01 |  | Macaco Branco | III | CARGA_GLOBAL | 3135 | PEDRE-BIO138 | Operação | CCEE | SP | CPFL SANTA CRUZ | SECO | Potencial hidráulico | Potencial hidráulico | Hídrica | UHE
1568 | 3f93bea4-3c5d-4b36-9880-1101bb8eac5c | PCH.PH.PR.035006-0.01 |  | Macacos | III | CARGA_GLOBAL | 2423 | JAGUAR-PR138 | Construção não iniciada | CCEE | PR | COPEL D | S | Potencial hidráulico | Potencial hidráulico | Hídrica | PCH
1573 | 8657b744-caf6-4bfd-904b-7f1ffa3f62db | UFV.RS.RO.056130-4.01 |  | Machadinho | III | CARGA_GLOBAL | 6869 | JARU---RO138 | Construção não iniciada | CCEE | RO | ENERGISA RO | SECO | Radiação solar | Radiação solar | Solar | UFV
1575 | 282b5378-95de-408e-a311-c57dc6eed522 | PCH.PH.MG.001361-7.01 |  | Machado Mineiro | III | CARGA_GLOBAL | 4077 | ITAOBI-MG138 | Operação | CCEE | MG | CEMIG D | SECO | Potencial hidráulico | Potencial hidráulico | Hídrica | PCH
1576 | ed576b2a-2688-4c3e-9f2d-d74f82a66813 | CGH.PH.SC.030598-7.01 |  | Macuco | III | CARGA_GLOBAL | 2731 | CHAPE2-SC138 | Operação | CCEE | SC | CELESC | S | Potencial hidráulico | Potencial hidráulico | Hídrica | CGH
1578 | 08859111-ebbb-4cb7-9847-ebca5e9f31e6 | UFV.RS.RS.056750-7.01 |  | Madesa | III | CARGA_GLOBAL |  |  | Operação | CCEE | RS | RGE | S | Radiação solar | Radiação solar | Solar | UFV
1579 | 26f1527c-ef2b-4d72-886a-a6326d35ee85 | PCH.PH.SC.027711-8.01 |  | Mafrás | III | CARGA_GLOBAL | 2765 | IBIRAM-SC069 | Operação | CCEE | SC | CELESC | S | Potencial hidráulico | Potencial hidráulico | Hídrica | PCH
1580 | 79cfc645-1433-4c70-9d06-69fa1ef7286f | UFV.RS.ES.056593-8.01 |  | Magnitos Solar | III | CARGA_GLOBAL | 2615 | CACHOE-ES069 | Operação |  | ES | EDP ES | SECO | Radiação solar | Radiação solar | Solar | UFV
1581 | 80ba0c85-60af-4f2e-8fac-51c80b753912 | PCH.PH.MG.029646-5.01 |  | Malagone | III | CARGA_GLOBAL | 392 | UBERL1PCH138 | Operação | CCEE | MG | CEMIG D | SECO | Potencial hidráulico | Potencial hidráulico | Hídrica | PCH
1583 | 13557121-a243-4627-8da8-e65aa5d684f4 | UFV.RS.PB.034086-3.01 |  | Malta | III | CARGA_GLOBAL | 5623 | COREMA-PB069 | Operação | CCEE | PB | ENERGISA PB | NE | Radiação solar | Radiação solar | Solar | UFV
1584 | 03c86132-aebd-4c8a-9619-fcdbdd543d13 | PCH.PH.GO.028829-2.01 |  | Mambaí II | III | CARGA_GLOBAL | 2948 | IACIA-PCH069 | Operação | CCEE | GO | EQUATORIAL GO | SECO | Potencial hidráulico | Potencial hidráulico | Hídrica | PCH
1585 | 8d3a8dc2-5292-42f7-8fce-baa05a248840 | CGH.PH.RS.037128-9.01 |  | MAMBUCA | III | CARGA_GLOBAL | 9654 | COPRE1-RS013 | Operação | CCEE | RS | COPREL | S | Potencial hidráulico | Potencial hidráulico | Hídrica | CGH
1586 | 46821c42-f904-44f1-880e-57049381728a | EOL.CV.PE.029015-7.01 |  | Mandacaru | III | CARGA_GLOBAL | 5283 | RIBEIR-PE069 | Operação | CCEE | PE | NEOENERGIA PE | NE | Cinética do vento | Cinética do vento | Eólica | EOL
1587 | 534cfda4-436c-4307-b5bc-9db9c1fe5a31 | UTE.AI.SP.027787-8.01 |  | Mandu | III | CARGA_GLOBAL | 3102 | MANDU-BIO138 | Operação | CCEE | SP | CPFL PAULISTA | SECO | Bagaço de Cana de Açúcar | Agroindustriais | Biomassa | UTE
1595 | 2581d813-296a-4cc6-9c40-f209ac9ab6e9 | UTE.PE.AM.055254-2.01 |  | Manicoré II |  | CARGA_GLOBAL |  |  | Operação |  | AM | AMAZONAS ENERGIA | N | Óleo Diesel | Petróleo | Fóssil | UTE
1597 | d0b59a19-0c3f-4310-9f28-049a58915e3e | PCH.PH.MT.033916-4.01 |  | Mantovilis | III | CARGA_GLOBAL | 3558 | MANTO-PCH013 | Construção não iniciada | CCEE | MT | ENERGISA MT | SECO | Potencial hidráulico | Potencial hidráulico | Hídrica | PCH
1598 | 60419f73-7877-4a5d-872a-e2c5cbd97251 | PCH.PH.TO.034495-8.01 |  | Manuel Alves | III | CARGA_GLOBAL | 45341 | MALVES-TO138 | Construção | CCEE | TO | ENERGISA TO | N | Potencial hidráulico | Potencial hidráulico | Hídrica | PCH
1599 | 6d3aab86-200c-4f15-b810-b57b8bad2bc7 | UFV.RS.ES.062877-8.01 |  | Maqstone | III | CARGA_GLOBAL | 2670 | V.RICA-ES138 | Operação | CCEE | ES | EDP ES | SECO | Radiação solar | Radiação solar | Solar | UFV
1601 | fe0c8ab8-8216-4e25-a0b3-b0f67d3c0d8b | UTE.AI.SP.001405-2.01 |  | Maracaí | III | CARGA_GLOBAL | 9520 | MARACABIO013 | Operação | CCEE | SP | ENERGISA SSE-SP | SECO | Bagaço de Cana de Açúcar | Agroindustriais | Biomassa | UTE
1602 | 8555d2bf-9269-4293-a33f-33fce55c8af1 | PCH.PH.MT.030185-0.01 |  | Maracanã | III | CARGA_GLOBAL | 4654 | MARAC-PCH034 | Operação | CCEE | MT | ENERGISA MT | SECO | Potencial hidráulico | Potencial hidráulico | Hídrica | PCH
1603 | 3105c3b8-aa70-436a-9f0b-cc74352330f9 | UFV.RS.PE.050605-2.01 |  | Maravilhas I | III | CARGA_GLOBAL | 8020 | GNN.PE-PE069 | Construção não iniciada | CCEE | PE | NEOENERGIA PE | NE | Radiação solar | Radiação solar | Solar | UFV | Usina não considerada nas previsões do PAR/PEL 24-28. E-mail Tatiana 13/04/23 - Não temos informações deste gerador.
1604 | 4e2f7980-770c-494e-97e9-783e290fd122 | UFV.RS.PE.050606-0.01 |  | Maravilhas II | III | CARGA_GLOBAL |  |  | Construção | CCEE | PE | NEOENERGIA PE | NE | Radiação solar | Radiação solar | Solar | UFV
1605 | 5ac3f74b-712d-4a8f-88d6-d6c726a0e297 | PCH.PH.RS.028967-1.01 |  | Marco Baldo | III | CARGA_GLOBAL | 1214 | GUARIT-RS069 | Operação | CCEE | RS | RGE | S | Potencial hidráulico | Potencial hidráulico | Hídrica | PCH
1606 | 71fc54b4-bb34-45f0-a731-24aaa363e4f9 | CGH.PH.RO.001412-5.02 |  | Marcol | III | CARGA_GLOBAL | 6801 | VILHEN-RO069 | Operação | CCEE | RO | ENERGISA RO | SECO | Potencial hidráulico | Potencial hidráulico | Hídrica | CGH
1608 | b6580b89-40e8-484c-9318-d410a4492c23 | CGH.PH.MT.030640-1.01 |  | Margarida 2 | III | CARGA_GLOBAL | 4879 | COMODO-MT138 | Operação | AGENTE | MT | ENERGISA MT | SECO | Potencial hidráulico | Potencial hidráulico | Hídrica | CGH
1609 | 0d6c1ef6-a675-40d5-9776-0d9c5173b820 | CGH.PH.RO.028099-2.04 |  | Margarida Lltda | III | CARGA_GLOBAL | 6801 | VILHEN-RO069 | Operação | CCEE | RO | ENERGISA RO | SECO | Potencial hidráulico | Potencial hidráulico | Hídrica | PCH | (CASTAMANN- III)
1610 | 2b4224e9-82b5-4ecb-ab93-b00b98197ca1 | CGH.PH.SC.029988-0.01 |  | Maria Preta | III | CARGA_GLOBAL | 2832 | PINHAL-SC138 | Operação | CCEE | SC | CELESC | S | Potencial hidráulico | Potencial hidráulico | Hídrica | CGH
1612 | eb388362-a62a-41a7-91bf-9bb009ed447e | CGH.PH.SC.002354-0.01 |  | Mario Fett | III | CARGA_GLOBAL | 2760 | HERVAL-SC138 | Operação | CCEE | SC | CELESC | S | Potencial hidráulico | Potencial hidráulico | Hídrica | CGH
1613 | a2d33f57-e9df-4edc-bfc1-e6b36daa1a21 | CGH.PH.PE.028695-8.01 |  | Mariquita | III | CARGA_GLOBAL | 5133 | PIRAPA-PE069 | Operação | CCEE | PE | NEOENERGIA PE | NE | Potencial hidráulico | Potencial hidráulico | Hídrica | CGH | E-mail Tatiana 11/11/21 - Não identificamos esse agente gerador na nossa base de dados.
1614 | 0151c98e-fb42-4cab-b7cd-81834ee9c302 | UTE.AI.AL.028542-0.01 |  | Marituba | III | CARGA_GLOBAL | 8032 | PEN.AL-AL069 | Operação | CCEE | AL | EQUATORIAL AL | NE | Bagaço de Cana de Açúcar | Agroindustriais | Biomassa | UTE
1615 | c6b8fa05-d7c1-4dd7-a4e8-ebd888356434 | UHE.PH.MG.001420-6.02 |  | Marmelos | III | CARGA_GLOBAL | 4057 | JFOR4-PCH138 | Operação | CCEE | MG | CEMIG D | SECO | Potencial hidráulico | Potencial hidráulico | Hídrica | UHE
1616 | 3b8886e9-d75c-4c58-9ccc-3a7c28463d54 | CGH.PH.SC.038153-5.01 |  | Marombas I | III | CARGA_GLOBAL | 2818 | CURAIN-SC138 | Operação | CCEE | SC | CELESC | S | Potencial hidráulico | Potencial hidráulico | Hídrica | CGH
1617 | a0c3fc32-4757-4ab4-9480-55c35e655f11 | CGH.PH.SC.038154-3.01 |  | Marombas Ii | III | CARGA_GLOBAL | 2818 | CURAIN-SC138 | Operação | CCEE | SC | CELESC | S | Potencial hidráulico | Potencial hidráulico | Hídrica | CGH
1619 | ed0a2b12-64de-4f79-906e-84bea0bdc37d | PCH.PH.PR.037159-9.01 |  | Marrecas |  | CARGA_GLOBAL | 837 | VILCAR-PR138 | Eixo Disponível |  | PR | COPEL D | S | Potencial hidráulico | Potencial hidráulico | Hídrica | PCH
1620 | 5260fe6a-51b2-48a7-afc9-d6e8734be80f | UHE.PH.MG.001427-3.02 |  | Martins | III | CARGA_GLOBAL | 1506 | ARAGUAPCH138 | Operação | CCEE | MG | CEMIG D | SECO | Potencial hidráulico | Potencial hidráulico | Hídrica | UHE
1621 | ee830ad7-d564-48f0-a988-a35882157121 | UTE.FL.MT.031486-2.01 |  | Martins | III | CARGA_GLOBAL | 3555 | COLNIZ-MT013 | Operação | CCEE | MT | ENERGISA MT | SECO | Resíduos Florestais | Floresta | Biomassa | UTE
1622 | a5ab681c-25aa-4183-98e8-d6ec95785c4f | CGH.PH.RO.029211-7.01 |  | Martinuv | III | CARGA_GLOBAL | 6801 | VILHEN-RO069 | Operação | CCEE | RO | ENERGISA RO | SECO | Potencial hidráulico | Potencial hidráulico | Hídrica | CGH
1624 | 89b03ca8-4a64-4d8b-b5e5-db09e89d27c8 | CGH.PH.PR.001501-6.02 |  | Marumbi | III | CARGA_GLOBAL | 2433 | MORRET-PR138 | Operação | CCEE | PR | COPEL D | S | Potencial hidráulico | Potencial hidráulico | Hídrica | CGH
1625 | 4e266176-f23c-44c8-9e7f-d2110f6ee2c7 | UFV.RS.SP.066069-8.01 |  | Marvi Solar | III | CARGA_GLOBAL | 3140 | OURIN2-SP088 | Operação | CCEE | SP | CPFL SANTA CRUZ | SECO | Radiação solar | Radiação solar | Solar | UFV
1626 | 1aadde79-e9fe-4a9c-a21f-ceb0f326f054 | CGH.PH.MT.001447-8.01 |  | Masutti | III | CARGA_GLOBAL | 7782/4881 | CJULIO-MT034/SLUCI-PCH013 | Operação | AGENTE | MT | ENERGISA MT | SECO | Potencial hidráulico | Potencial hidráulico | Hídrica | CGH
1627 | 40a2e53d-d0db-4467-87d4-94c83fe20057 | PCH.PH.RS.001433-8.01 |  | Mata Cobra | III | CARGA_GLOBAL | 1305 | CARAZ1-RS069 | Operação | CCEE | RS | ELETROCAR | S | Potencial hidráulico | Potencial hidráulico | Hídrica | PCH
1628 | 4bd6bb66-367f-492a-b022-e1074b66af56 | PCH.PH.MG.028607-9.01 |  | Mata Velha | III | CARGA_GLOBAL | 4038 | UNAI3-BIO138 | Operação | CCEE | MG | CEMIG D | SECO | Potencial hidráulico | Potencial hidráulico | Hídrica | PCH
1629 | df914165-08a4-456b-b3b0-977b34097900 | EOL.CV.PB.029092-0.01 |  | Mataraca | III | CARGA_GLOBAL | 5273 | SRITA2-PB069 | Operação | CCEE | PB | ENERGISA PB | NE | Cinética do vento | Cinética do vento | Eólica | EOL
1630 | c4bc6a62-cf13-4a70-a611-807df80bcd51 | CGH.PH.MG.001438-9.01 |  | Matipó | III | CARGA_GLOBAL | 3322 | MATIPOPCH069 | Operação | CCEE | MG | ENERGISA MG | SECO | Potencial hidráulico | Potencial hidráulico | Hídrica | CGH
1634 | 252a389f-ed9e-438f-84e8-72fa277033ea | CGH.PH.MG.001446-0.01 |  | Maurício | III | CARGA_GLOBAL | 3304 | N.U.MAPCH069 | Operação | CCEE | MG | ENERGISA MG | SECO | Potencial hidráulico | Potencial hidráulico | Hídrica | CGH
1635 | af8e820e-9050-4f9e-90d3-af04f6837db0 | CGH.PH.MT.029696-1.01 |  | MAX-01 (Nova Lacerda) | III | CARGA_GLOBAL | 4878 | SERRAB-MT138 | Operação | CCEE | MT | ENERGISA MT | SECO | Potencial hidráulico | Potencial hidráulico | Hídrica | CGH | (Preformax)
1636 | dad11401-0878-4296-b8e1-cc1d7725d6bc | UTE.AI.SP.001449-4.01 |  | MB | III | CARGA_GLOBAL | 2335 | VIRAD-BIO138 | Operação | CCEE | SP | CPFL PAULISTA | SECO | Bagaço de Cana de Açúcar | Agroindustriais | Biomassa | UTE | Usina ligada a alimentador. Injeta montante pequeno
1637 | 6787f628-ddef-41d5-95de-364ab8607297 | CGH.PH.SC.035742-1.01 |  | Médio Garcia | III | CARGA_GLOBAL | 967 | FLORIA-SC138 | Operação | CCEE | SC | ELETROSUL | S | Potencial hidráulico | Potencial hidráulico | Hídrica | CGH
1639 | bae236e2-fb2f-44f0-9d2a-2a45ef3cacbf | UFV.RS.SC.031635-0.01 |  | MEGAWATT SOLAR | III | CARGA_GLOBAL | 2872 | TRINDA-SC138 | Operação | CCEE | SC | CELESC | S | Radiação solar | Radiação solar | Solar | UFV
1640 | 5b635936-ed12-4352-ab32-126c19a46bd9 | EOL.CV.RN.030454-9.01 |  | Mel 02 | III | CARGA_GLOBAL | 5443 | MSD----RN069 | Operação | CCEE | RN | COSERN | NE | Cinética do vento | Cinética do vento | Eólica | EOL
1641 | b1ee59d0-a0f3-4969-b4eb-6fe37a16478a | CGH.PH.PR.001452-4.01 |  | Melissa | III | CARGA_GLOBAL | 866 | MAMBOR-PR138 | Operação | CCEE | PR | COPEL D | S | Potencial hidráulico | Potencial hidráulico | Hídrica | CGH
1642 | 23bf2204-ec02-45a1-b0b1-c164cb930023 | PCH.PH.MG.001454-0.01 |  | Mello | III | CARGA_GLOBAL | 1654 | CENTE-PCH138 | Operação | CCEE | MG | LIGHT | SECO | Potencial hidráulico | Potencial hidráulico | Hídrica | PCH
1644 | 74b61b8f-8a66-4866-bf0a-86de2aafa9ee | UFV.RS.RS.067994-1.01 |  | Mercochem | III | CARGA_GLOBAL |  |  | Operação |  | RS | RGE | S | Radiação solar | Radiação solar | Solar | UFV
1645 | 5d556701-f6f2-4e57-b297-f7363c481fe4 | UFV.RS.RS.066994-6.01 |  | Mercur Solar | III | CARGA_GLOBAL |  |  | Operação | CCEE | RS |  | S | Radiação solar | Radiação solar | Solar | UFV
1648 | c0341cd9-48b4-4907-8a97-83392896b5eb | CGH.PH.MT.029154-4.02 |  | Mestre | III | CARGA_GLOBAL | 4691 | MESTREPCH013 | Operação | CCEE | MT | ENERGISA MT | SECO | Potencial hidráulico | Potencial hidráulico | Hídrica | CGH
1649 | 38970160-11fb-457b-8340-2a5463bfde2b | UTE.FL.MG.030256-2.02 |  | Metalsider | III | CARGA_GLOBAL | 7358 | MSIDER-MG138 | Operação | CCEE | MG | CEMIG D | SECO | Gás de Alto Forno - Biomassa | Floresta | Biomassa | UTE
1650 | cca5a98b-3675-488f-8be2-c7602a22bfa1 | EOL.CV.RN.030370-4.01 |  | Miassaba II | III | CARGA_GLOBAL | 5463 | ACU2---RN069 | Operação | CCEE | RN | COSERN | NE | Cinética do vento | Cinética do vento | Eólica | EOL
1651 | e1e53a28-524b-408c-a81f-996a1965f23b | CGH.PH.MG.001462-1.01 |  | Miguel Pereira | III | CARGA_GLOBAL | 3306 | CATAG2PCH069 | Operação | CCEE | MG | ENERGISA MG | SECO | Potencial hidráulico | Potencial hidráulico | Hídrica | CGH
1652 | 8733be51-d049-403d-afcc-0dc7cea5c3e2 | EOL.CV.PB.029041-6.01 |  | Millennium | III | CARGA_GLOBAL | 5273 | SRITA2-PB069 | Operação | CCEE | PB | ENERGISA PB | NE | Cinética do vento | Cinética do vento | Eólica | EOL
1655 | 81168a03-0729-461f-9d0d-491fb14c4659 | CGH.PH.MG.030847-1.01 |  | Miradouro | III | CARGA_GLOBAL | 3381 | MRU-----69 | Operação | CCEE | MG | ENERGISA MG | SECO | Potencial hidráulico | Potencial hidráulico | Hídrica | CGH
1656 | 6fcb0125-4a6a-4b0c-9843-f32159a4c8fa | CGH.PH.MT.030227-9.01 |  | Miranda Estância | III | CARGA_GLOBAL | 4879 | COMODO-MT138 | Operação | CCEE | MT | ENERGISA MT | SECO | Potencial hidráulico | Potencial hidráulico | Hídrica | CGH | (Antiga Piolho)
1657 | 469530b5-7feb-4d38-ae86-1f1a38e29581 | UTE.AI.PB.034893-7.01 |  | Miriri | III | CARGA_GLOBAL | 5273 | SRITA2-PB069 | Operação | CCEE | PB | ENERGISA PB | NE | Bagaço de Cana de Açúcar | Agroindustriais | Biomassa | UTE
1659 | 5601473c-adad-4a0e-9338-b3dd10bc9d6e | UFV.RS.PE.071731-2.01 |  | Moda Center | III | CARGA_GLOBAL |  |  | Operação | CCEE | PE | NEOENERGIA PE | NE | Radiação solar | Radiação solar | Solar | UFV
1662 | bf4be0c4-fa85-436d-aa49-3adad5d8e3ea | UTE.AI.SP.027886-6.01 |  | Moema | III | CARGA_GLOBAL | 4141 | MOEMA-BIO138 | Operação | CCEE | SP | ELEKTRO | SECO | Bagaço de Cana de Açúcar | Agroindustriais | Biomassa | UTE
1663 | d4d85286-4af3-4d09-b6ca-db0bf9239bef | UFV.RS.SC.045493-1.01 |  | Mogano Energia | III | CARGA_GLOBAL | 2731 | CHAPE2-SC138 | Operação | CCEE | SC | CELESC | S | Radiação solar | Radiação solar | Solar | UFV
1664 | 3478a829-29c2-40ea-a65c-60140f5104dd | UTE.GN.SP.028076-3.01 |  | Mogi | III | CARGA_GLOBAL | 3823 | MGUA-CBIO138 | Operação | CCEE | SP | ELEKTRO | SECO | Gás Natural | Gás natural | Fóssil | UTE | Gustavo 05/10/23: (da barra 3823) foi desativada. Cliente alterou o contrato com a Elektro e possui apenas demanda de carga.
1665 | e32e860e-2c1e-405f-ba31-bf6ed3ad14a3 | UTE.AI.SP.030447-6.01 |  | Mogiana Bio-Energia | III | CARGA_GLOBAL | 2325 | AMOGIABIO138 | Operação | CCEE | SP | CPFL PAULISTA | SECO | Bagaço de Cana de Açúcar | Agroindustriais | Biomassa | UTE
1666 | 9ac1cbf3-fbed-4592-937f-5fa4e3767777 | PCH.PH.SP.001479-6.01 |  | Mogi-Guaçu | III | CARGA_GLOBAL | 3817 | MGUAC2BIO138 | Operação | CCEE | SP | ELEKTRO | SECO | Potencial hidráulico | Potencial hidráulico | Hídrica | PCH
1668 | 950db97a-09bb-4804-b038-72c377f90aaf | PCH.PH.PR.030836-6.01 |  | Moinho | III | CARGA_GLOBAL | 849 | MCROND-PR138 | Operação | CCEE | PR | COPEL D | S | Potencial hidráulico | Potencial hidráulico | Hídrica | PCH
1667 | c65077a1-90c5-48ba-90b2-18ef5d801cfc | CGH.PH.RS.028690-7.01 |  | Moinho | III | CARGA_GLOBAL | 1214 | GUARIT-RS069 | Operação | CCEE | RS | RGE | S | Potencial hidráulico | Potencial hidráulico | Hídrica | CGH | E-mail Everson 15/10/21 - Cooperativa Creluz
1669 | 93b73b3b-7aae-41f9-8a64-b29b66084d38 | PCH.PH.RS.029725-9.01 |  | Moinho | III | CARGA_GLOBAL | 958 | CNOVOE-SC138 | Operação | CCEE | RS | ELETROSUL | S | Potencial hidráulico | Potencial hidráulico | Hídrica | PCH
1671 | 388ea5af-3e9f-4fa8-b86a-e949e425b118 | UHE.PH.SP.001486-9.01 |  | Monjolinho | III | CARGA_GLOBAL | 2100 | BVIST-BIO138 | Operação | CCEE | SP | CPFL PAULISTA | SECO | Potencial hidráulico | Potencial hidráulico | Hídrica | UHE
1672 | 44254e78-858f-4e44-9475-4d7a574ab7e9 | UTE.AI.PB.034891-0.01 |  | Monte Alegre | III | CARGA_GLOBAL | 5273 | SRITA2-PB069 | Operação | CCEE | PB | ENERGISA PB | NE | Bagaço de Cana de Açúcar | Agroindustriais | Biomassa | UTE
1673 | 4706f7e5-c1e0-4850-8d4e-ec8dde4936cd | PCH.PH.RO.027072-5.01 |  | Monte Belo | III | CARGA_GLOBAL | 6857 | ROLIM--RO138 | Operação | CCEE | RO | ENERGISA RO | SECO | Potencial hidráulico | Potencial hidráulico | Hídrica | PCH
1674 | 1d8f2832-97ea-4d04-a687-323e482718f5 | PCH.PH.RJ.001498-2.01 |  | Monte Serrat | III | CARGA_GLOBAL | 3997 | MONSE-PCH013 | Operação | CCEE | RJ | LIGHT | SECO | Potencial hidráulico | Potencial hidráulico | Hídrica | PCH
1682 | 4088c1a7-25f5-4af5-8d97-44746fb96150 | UTE.AI.MS.029990-1.01 |  | Monteverde | III | CARGA_GLOBAL | 1142 | DOUSCR-MS138 | Operação | CCEE | MS | ENERGISA MS | SECO | Bagaço de Cana de Açúcar | Agroindustriais | Biomassa | UTE
1693 | bf00fdff-f1e3-41cf-bf13-3431fb1ab8b0 | PCH.PH.RS.030950-8.01 |  | Morro Grande | III | CARGA_GLOBAL | 1328 | VACARI-RS138 | Construção não iniciada | CCEE | RS | RGE | S | Potencial hidráulico | Potencial hidráulico | Hídrica | PCH
1694 | cfc01206-3295-4aec-8df6-eb4fbf847be2 | UTE.PE.MG.028501-3.01 |  | Mosaic Araxá (Antiga Vale Fertilizantes Araxá) | III | CARGA_GLOBAL |  |  | Operação |  | MG | ENERGISA MG | SECO | Outros Energéticos de Petróleo | Petróleo | Fóssil | UTE
1695 | e9e09134-a54b-408b-8cc3-c4a1996805e3 | PCH.PH.GO.028541-2.01 |  | Mosquitão | IIB | CARGA_GLOBAL | 3749 | MOSQUIPCH013 | Operação | CCEE | GO | EQUATORIAL GO | SECO | Potencial hidráulico | Potencial hidráulico | Hídrica | PCH
1696 | de937ea0-fbd0-413c-82ec-8676bd4f5666 | UHE.PH.PR.001509-1.02 |  | Mourão I | III | CARGA_GLOBAL | 2471 | MOURAO-PR069 | Operação | CCEE | PR | COPEL D | S | Potencial hidráulico | Potencial hidráulico | Hídrica | UHE
1697 | 1bc53f89-d04a-434a-866f-62f66371a9f1 | UFV.RS.SC.046484-8.01 |  | Móveis Paulo | III | CARGA_GLOBAL | 2853 | SBSBRA-SC138 | Operação | CCEE | SC | CELESC | S | Radiação solar | Radiação solar | Solar | UFV
1699 | 0eebdffd-d538-4396-8869-37b55423e057 | PCH.PH.MG.028842-0.01 |  | Mucuri | III | CARGA_GLOBAL | 1561 | NANUQ-PCH138 | Operação | CCEE | MG | CEMIG D | SECO | Potencial hidráulico | Potencial hidráulico | Hídrica | PCH
1700 | 05355d42-f09f-40d7-8ee1-34de5833df3a | EOL.CV.CE.028375-4.01 |  | Mucuripe | III | CARGA_GLOBAL | 5473 | D.GOUV-CE069 | Operação | AGENTE | CE | ENEL CE | NE | Cinética do vento | Cinética do vento | Eólica | EOL
1703 | 1460e8f7-81a6-44b1-92f6-bc836fd95a6b | UHE.PH.ES.001518-0.01 |  | Muniz Freire | III | CARGA_GLOBAL | 45383 | CASTEL-ES069 | Operação | CCEE | ES | EDP ES | SECO | Potencial hidráulico | Potencial hidráulico | Hídrica | UHE
1707 | 87ed6c1e-a8f8-47a5-8226-e1072d2cd6dc | UTE.AI.SP.032525-2.01 |  | N O Bioenergia | III | CARGA_GLOBAL | 3802 | ARARA1-SP138 | Operação | CCEE | SP | ELEKTRO | SECO | Bagaço de Cana de Açúcar | Agroindustriais | Biomassa | UTE
1708 | bb078aaf-9cb4-4c44-a9df-3568f48d34d0 | UFV.RS.SP.071982-0.01 |  | Nacional Tubos Limeira | III | CARGA_GLOBAL |  |  | Operação |  | SP |  | SECO | Radiação solar | Radiação solar | Solar | UFV
1709 | 93145828-6da3-4fdb-bc52-3272ebce7ecf | UTE.AI.SP.001528-8.01 |  | Nardini | III | CARGA_GLOBAL | 3103 | NARDI-BIO138 | Operação | CCEE | SP | CPFL PAULISTA | SECO | Bagaço de Cana de Açúcar | Agroindustriais | Biomassa | UTE
1711 | 6ed1199a-80eb-402d-b64c-b7cdcc2676e0 | UHE.PH.MG.001533-4.02 |  | Neblina | III | CARGA_GLOBAL | 3319 | MANHU-PCH069 | Operação | CCEE | MG | ENERGISA MG | SECO | Potencial hidráulico | Potencial hidráulico | Hídrica | UHE
1712 | d0d80edf-d91c-4a5f-ae50-1e886e63035e | UTE.CM.SP.000825-7.01 |  | Negro de Fumo | III | CARGA_GLOBAL | 3474 | BSACAP-SP088 | Operação | CCEE | SP | CPFL PIRATININGA | SECO | Calor de Processo - CM | Carvão mineral | Fóssil | UTE
1713 | b5486dfe-9841-4b9a-8bd2-bc8c136db3ba | UTE.AI.GO.031033-6.01 |  | NG Bioenergia I | III | CARGA_GLOBAL | 3785 | NVGALI-GO069 | Operação | CCEE | GO | EQUATORIAL GO | SECO | Bagaço de Cana de Açúcar | Agroindustriais | Biomassa | UTE | Nova Galia (ex NG BIOENERGIA)
1715 | 3ceab4c6-6434-4e93-bbc8-e7b574b55abe | UFV.RS.ES.071334-1.01 |  | Nicchio Sobrinho | III | CARGA_GLOBAL | 3015 | HNCOU-PCH138 | Operação |  | ES | SANTA MARIA | SECO | Radiação solar | Radiação solar | Solar | UFV
1718 | 4ee6da48-9afb-4111-b542-948c959862c9 | PCH.PH.MG.027576-0.01 |  | Ninho da Águia | III | CARGA_GLOBAL | 1504 | ITAJU3PCH138 | Operação | CCEE | MG | CEMIG D | SECO | Potencial hidráulico | Potencial hidráulico | Hídrica | PCH
1719 | beb995ae-55cc-471e-a250-15e67ea4545a | UFV.RS.MG.072141-7.01 |  | Nkg Stockler Aeroporto | III | CARGA_GLOBAL |  |  | Operação |  | MG |  | SECO | Radiação solar | Radiação solar | Solar | UFV
1720 | ce409bf8-24ad-43c8-8dc0-6f85b73cf14b | UTE.FL.SP.028336-3.01 |  | Nobrecel | III | CARGA_GLOBAL | 3456 | TAUBA--SP138 | Operação |  | SP | EDP SP | SECO | Licor Negro | Floresta | Biomassa | UTE | E-mail Anderson 28/10/22 - Não injeta. Geração desativada
1721 | 54f13a9f-1f3c-4285-a5c1-79fd0c953a46 | CGH.PH.MT.028899-3.01 |  | Noidore | III | CARGA_GLOBAL | 4777 | PTINGA-MT138 | Operação | CCEE | MT | ENERGISA MT | SECO | Potencial hidráulico | Potencial hidráulico | Hídrica | CGH
1724 | 96014926-7d2a-4370-8b32-8857ee24ed34 | PCH.PH.GO.029066-1.01 |  | Nova Aurora | III | CARGA_GLOBAL | 3760 | CATAL-BIO069 | Operação | CCEE | GO | EQUATORIAL GO | SECO | Potencial hidráulico | Potencial hidráulico | Hídrica | PCH
1725 | 3ebbacbd-83ec-4fcc-8755-6a1ea7b16b5f | UFV.RS.SC.031430-7.01 |  | Nova Aurora | III | CARGA_GLOBAL | 1008 | JLAC-A-SC069 | Operação | CCEE | SC | ELETROSUL | S | Radiação solar | Radiação solar | Solar | UFV
1726 | bea7c428-32d0-41f2-ba32-caa0a4262ea5 | PCH.PH.SC.029139-0.01 |  | Nova Fátima | III | CARGA_GLOBAL | 2854 | BNSBAS-SC138 | Operação | CCEE | SC | CELESC | S | Potencial hidráulico | Potencial hidráulico | Hídrica | PCH
1728 | ffb6f126-b16e-4ef5-8d86-6649955241a7 | PCH.PH.MT.034705-1.01 |  | Nova Guaporé | III | CARGA_GLOBAL | 3566 | NVGUA-PCH013 | Construção não iniciada | CCEE | MT | ENERGISA MT | SECO | Potencial hidráulico | Potencial hidráulico | Hídrica | PCH
1729 | e106dbbf-5f72-4046-94cc-8d7f0327dbd3 | UTE.RU.RJ.040566-3.01 |  | Nova Iguaçu | III | CARGA_GLOBAL | 286 | R.FREI-RJ138 | Operação | CCEE | RJ | LIGHT | SECO | Biogás - RU | Resíduos sólidos urbanos | Biomassa | UTE
1730 | 1183bb7b-0028-4ac8-abb4-37bae351d22a | CGH.PH.PR.001549-0.02 |  | Nova Jaguariaíva | III | CARGA_GLOBAL | 2423 | JAGUAR-PR138 | Operação | CCEE | PR | COPEL D | S | Potencial hidráulico | Potencial hidráulico | Hídrica | CGH
1731 | e05ebac9-a7b3-4f2a-8b9b-dc8ecfd5e7d4 | PCH.PH.MG.027722-3.01 |  | Nova Maurício | III | CARGA_GLOBAL | 3304 | N.U.MAPCH069 | Operação | CCEE | MG | ENERGISA MG | SECO | Potencial hidráulico | Potencial hidráulico | Hídrica | PCH
1732 | 5142f7cf-bf05-4e00-b536-235c618ba588 | PCH.PH.MT.031042-5.01 |  | Nova Mutum | III | CARGA_GLOBAL | 4905 | NMUTUM-MT034 | Operação | CCEE | MT | ENERGISA MT | SECO | Potencial hidráulico | Potencial hidráulico | Hídrica | PCH
1740 | 3d5ed587-a1f0-452f-9867-a4826608b623 | CGH.PH.MG.028570-6.01 |  | Nova Ponte Queimada II | III | CARGA_GLOBAL | 4020 | PNOVA-PCH138 | Operação | CCEE | MG | CEMIG D | SECO | Potencial hidráulico | Potencial hidráulico | Hídrica | CGH
1744 | 4e7891d8-d3c2-4c32-9665-0da6ba2e8904 | PCH.PH.PR.028782-2.01 |  | Novo Horizonte | III | CARGA_GLOBAL | 9368 | RBRANC-PR138 | Operação | CCEE | PR | COPEL D | S | Potencial hidráulico | Potencial hidráulico | Hídrica | PCH
1746 | f568fd7e-986b-4316-aa50-4d8bd138857f | UTE.AI.MT.035588-7.01 |  | Novo Milênio | III | CARGA_GLOBAL | 7775 | UTNMIL-MT013 | Construção não iniciada | CCEE | MT | ENERGISA MT | SECO | Bagaço de Cana de Açúcar | Agroindustriais | Biomassa | UTE
1748 | ef1c9179-c01b-4f35-b221-e2cf2799811b | UFV.RS.SC.060665-0.01 |  | Nutrata | III | CARGA_GLOBAL | 2896 | XANXER-SC138 | Operação | CCEE | SC | CELESC | S | Radiação solar | Radiação solar | Solar | UFV | E-mail Leticia 13/07/23 - Não injeta. Equivalentada na carga. Está na área de concessão da DECELT
1749 | 0d3ba54c-5d64-4df9-9371-e06654bdf9fd | UFV.RS.RN.060591-3.01 |  | Oca Do Açaí I | III | CARGA_GLOBAL |  |  | Operação |  | RN |  | NE | Radiação solar | Radiação solar | Solar | UFV
1762 | 05928b0e-1bfa-4706-bc9e-1c559ce268e4 | UTE.FL.RS.052115-9.01 |  | Oleoplan Veranópolis | III | CARGA_GLOBAL | 1226 | NPRAT2-RS069 | Construção | CCEE | RS | RGE | S | Resíduos Florestais | Floresta | Biomassa | UTE
1763 | 41d2c14c-1f67-4169-bf11-57b09cffae10 | PCH.PH.MG.030148-5.01 |  | Oliveira | III | CARGA_GLOBAL | 4048 | CLAU2-PCH138 | Operação | CCEE | MG | CEMIG D | SECO | Potencial hidráulico | Potencial hidráulico | Hídrica | PCH
1764 | f7f0975b-e2d1-4873-8cc1-5a9b9de3e5a6 | PCH.PH.MT.027216-7.01 |  | Ombreiras | III | CARGA_GLOBAL | 4811 | OMBRE-PCH138 | Operação | CCEE | MT | ENERGISA MT | SECO | Potencial hidráulico | Potencial hidráulico | Hídrica | PCH
1766 | 169c5365-bcc5-4f20-914b-b4fd704d2b30 | PCH.PH.AL.028557-9.01 |  | Oriental | III | CARGA_GLOBAL | 8019 | ANG.AL-PE069 | Operação | CCEE | AL | EQUATORIAL AL | NE | Potencial hidráulico | Potencial hidráulico | Hídrica | PCH
1767 | 1c82d41b-f42b-4d81-b647-6179459c335d | PCH.PH.MG.027958-7.01 |  | Ormeo Junqueira Botelho (Antiga Cachoeira Encoberta) | III | CARGA_GLOBAL | 3327 | U.ENC-PCH069 | Operação | CCEE | MG | ENERGISA MG | SECO | Potencial hidráulico | Potencial hidráulico | Hídrica | PCH
1768 | 200564f5-2362-4e44-83d3-6435b7d74b28 | UFV.RS.MS.051962-6.01 |  | Oroytê | III | CARGA_GLOBAL | 1896 | ACARAC-MS138 | Operação | CCEE | MS | ENERGISA MS | SECO | Radiação solar | Radiação solar | Solar | UFV
1773 | a475d5d2-8a95-4186-a220-6a96be3a16f2 | PCH.PH.RS.028968-0.01 |  | Ouro | III | CARGA_GLOBAL | 958 | CNOVOE-SC138 | Operação | CCEE | RS | ELETROSUL | S | Potencial hidráulico | Potencial hidráulico | Hídrica | PCH
1774 | d2c7a560-39d8-4b62-9a8a-7d307123682e | CGH.PH.PR.034015-4.02 |  | Ouro Branco | III | CARGA_GLOBAL | 871 | SDUMON-PR138 | Construção não iniciada | CCEE | PR | COPEL D | S | Potencial hidráulico | Potencial hidráulico | Hídrica | CGH
1775 | a8af38e4-4164-42ff-81b1-3c3f83c8188d | EOL.CV.PE.031807-8.01 |  | Ouro Branco 1 | III | CARGA_GLOBAL | 8018 | ANG.PE-PE069 | Construção não iniciada | CCEE | PE | NEOENERGIA PE | NE | Cinética do vento | Cinética do vento | Eólica | EOL
1776 | 56964b8d-8d63-4694-bcae-0f25a88983df | EOL.CV.PE.031808-6.01 |  | Ouro Branco 2 | III | CARGA_GLOBAL | 8018 | ANG.PE-PE069 | Construção não iniciada | CCEE | PE | NEOENERGIA PE | NE | Cinética do vento | Cinética do vento | Eólica | EOL
1779 | 675ab59e-f7eb-4908-bfb4-ee5956e35719 | UTE.AI.SP.029292-3.01 |  | Ouroeste | III | CARGA_GLOBAL | 3879 | POPULI-SP069 | Operação | CCEE | SP | ELEKTRO | SECO | Bagaço de Cana de Açúcar | Agroindustriais | Biomassa | UTE | 13,8 kV
1780 | 908c2634-06b5-4072-b203-8c48a4157d91 | CGH.PH.SC.031005-0.02 |  | Pacheco | III | CARGA_GLOBAL | 2896 | XANXER-SC138 | Operação | CCEE | SC | CELESC | S | Potencial hidráulico | Potencial hidráulico | Hídrica | PCH | Anteriormente com o CEG (CGH.PH.SC.030171-0.01)
1781 | 78e9d4cd-6aa4-4035-a281-2c67a9cdf4bc | UHE.PH.MG.001927-5.02 |  | Paciência | III | CARGA_GLOBAL | 4057 | JFOR4-PCH138 | Operação | CCEE | MG | CEMIG D | SECO | Potencial hidráulico | Potencial hidráulico | Hídrica | UHE
1782 | 138e17c7-13f0-4219-88ea-67af7c83e43f | CGH.PH.MG.001928-3.02 |  | Pacífico Mascarenhas | III | CARGA_GLOBAL | 4086 | PIRAC1TAP138 | Operação | CCEE | MG | CEMIG D | SECO | Potencial hidráulico | Potencial hidráulico | Hídrica | CGH
1783 | ff955035-1381-40aa-a55d-49b632a979a4 | CGH.PH.PR.031187-1.01 |  | Padovani | III | CARGA_GLOBAL | 841 | CEUAZU-PR138 | Operação | CCEE | PR | COPEL D | S | Potencial hidráulico | Potencial hidráulico | Hídrica | CGH
1784 | dcf3b95b-4c70-4301-a83e-e0d7b497765c | PCH.PH.MG.027870-0.01 |  | Padre Carlos (Antiga Rolador) | III | CARGA_GLOBAL | 4111 | DME---BIO138 | Operação | CCEE | MG | DMEPC | SECO | Potencial hidráulico | Potencial hidráulico | Hídrica | PCH
1785 | 2a7eb9d5-1bc6-45ce-9016-989dabcd8ff7 | PCH.PH.MG.001932-1.01 |  | Paes Leme | III | CARGA_GLOBAL | 4009 | MIND1-PCH138 | Operação | CCEE | MG | CEMIG D | SECO | Potencial hidráulico | Potencial hidráulico | Hídrica | PCH
1786 | 389c2b5c-f677-4c27-8882-12eff7445d27 | PCH.PH.MG.001934-8.01 |  | Pai Joaquim | III | CARGA_GLOBAL | 1578 | UBER1-PCH138 | Operação | CCEE | MG | CEMIG D | SECO | Potencial hidráulico | Potencial hidráulico | Hídrica | PCH
1788 | 1c4d3a0e-9d09-4246-9e84-c1085044d702 | PCH.PH.MG.028670-2.01 |  | Paiol | III | CARGA_GLOBAL | 4099 | FINOCE-MG138 | Operação | CCEE | MG | CEMIG D | SECO | Potencial hidráulico | Potencial hidráulico | Hídrica | PCH
1790 | 4a31e85b-ce0c-4e2a-8d0f-9b8f6dbbc7d5 | PCH.PH.RS.029001-7.01 |  | Palanguinho | III | CARGA_GLOBAL | 1389 | CAXIA4-RS069 | Operação | CCEE | RS | RGE | S | Potencial hidráulico | Potencial hidráulico | Hídrica | PCH
1794 | a36657ed-d5db-47ec-b5c8-5a09ef0e5abb | UHE.PH.SC.001945-3.01 |  | Palmeiras | III | CARGA_GLOBAL | 2885 | RCEUPA-SC069 | Operação | CCEE | SC | CELESC | S | Potencial hidráulico | Potencial hidráulico | Hídrica | UHE
1793 | 5aed1e5a-48d0-4227-96b1-745f6e0d1a42 | PCH.PH.SP.028800-4.01 |  | Palmeiras | III | CARGA_GLOBAL | 6599 | PALMEIPCH138 | Operação | CCEE | SP | CPFL PAULISTA | SECO | Potencial hidráulico | Potencial hidráulico | Hídrica | PCH
1792 | 6b633251-8a42-49d5-9f31-5165905dad8f | CGH.PH.TO.035747-2.01 |  | Palmeiras | III | CARGA_GLOBAL | 6317 | RIOGRA-BA138 | Operação | CCEE | TO | COELBA | NE | Potencial hidráulico | Potencial hidráulico | Hídrica | CGH
1795 | 14ac79aa-8af2-4ccf-a9ad-4cb3e5ca55e6 | UFV.RS.RS.072684-2.01 |  | Palotti Ape | III | CARGA_GLOBAL |  |  | Operação | CCEE | RS | RGE | S | Radiação solar | Radiação solar | Solar | UFV
1796 | 2a521d57-77d0-41c4-9b11-07b262b338c4 | UTE.GN.PE.029189-7.01 |  | Pamesa | III | CARGA_GLOBAL | 5133 | PIRAPA-PE069 | Operação | CCEE | PE | NEOENERGIA PE | NE | Gás Natural | Gás natural | Fóssil | UTE
1797 | 3d629835-c6cf-4bb7-b357-20f4807c01d7 | PCH.PH.MT.029376-8.01 |  | Pampeana | III | CARGA_GLOBAL | 4416 | PAMPEAPCH069 | Operação | CCEE | MT | ENERGISA MT | SECO | Potencial hidráulico | Potencial hidráulico | Hídrica | PCH
1800 | 63925575-b618-47ed-9c41-ace1774f74ff | PCH.PH.RJ.001959-3.01 |  | Paracambi | III | CARGA_GLOBAL | 3999 | PARACAPCH013 | Operação | CCEE | RJ | LIGHT | SECO | Potencial hidráulico | Potencial hidráulico | Hídrica | PCH
1811 | 77b766e4-516a-428f-afbc-e86d3a8b46ea | CGH.PH.SC.035743-0.01 |  | Paraíso | III | CARGA_GLOBAL | 2832 | PINHAL-SC138 | Construção | CCEE | SC | CELESC | S | Potencial hidráulico | Potencial hidráulico | Hídrica | CGH
1813 | 94f2af32-bcb9-4362-abf5-e09d4d53313a | PCH.PH.MS.027587-5.01 |  | Paraíso I | III | CARGA_GLOBAL | 1859 | PARAISPCH138 | Operação | CCEE | MS | ENERGISA MS | SECO | Potencial hidráulico | Potencial hidráulico | Hídrica | PCH
1814 | 2a1d7dd3-2a08-4631-94d4-f2d0564c347b | UTE.AI.SP.030561-8.01 |  | Paranapanema | IIB | CARGA_GLOBAL | 4198 | PARAN-BIO138 | Operação | CCEE | SP | ELEKTRO | SECO | Bagaço de Cana de Açúcar | Agroindustriais | Biomassa | UTE | Sandovalina
1815 | 2c8d7b91-b4a3-45c2-93d1-50a48eb84e7c | PCH.PH.MT.028832-2.01 |  | Paranatinga II | III | CARGA_GLOBAL | 4690 | PARAN-PCH138 | Operação | CCEE | MT | ENERGISA MT | SECO | Potencial hidráulico | Potencial hidráulico | Hídrica | PCH
1816 | 872049da-e4ea-4b66-8c1c-bb895c23ace8 | PCH.PH.DF.001975-5.02 |  | Paranoá | III | CARGA_GLOBAL | 3623 | PARANOPCH013 | Operação | CCEE | DF | CEB D | SECO | Potencial hidráulico | Potencial hidráulico | Hídrica | PCH
1818 | 537776fd-86c4-4ca8-84b9-504eb613c170 | PCH.PH.MG.001977-1.01 |  | Paraúna | III | CARGA_GLOBAL | 4073 | CURVE2PCH138 | Operação | CCEE | MG | CEMIG D | SECO | Potencial hidráulico | Potencial hidráulico | Hídrica | PCH
1820 | ed1edc46-f253-44fb-8b24-56320496d06b | PCH.PH.SC.030123-0.01 |  | Pardos | III | CARGA_GLOBAL | 836 | UVITOR-PR138 | Operação | CCEE | SC | COPEL D | S | Potencial hidráulico | Potencial hidráulico | Hídrica | PCH
1824 | 62bfdc6a-70f4-4ef5-b8a0-681434c7aad3 | CGH.PH.SP.001988-7.02 |  | Pari | III | CARGA_GLOBAL | 3197 | C.MOT-PCH088 | Operação | CCEE | SP | ENERGISA SSE-SP | SECO | Potencial hidráulico | Potencial hidráulico | Hídrica | CGH
1825 | 40afac95-00bf-4605-bce7-db5ad787425f | CGH.PH.SC.030998-2.01 |  | Parisotto | III | CARGA_GLOBAL | 2731 | CHAPE2-SC138 | Operação | CCEE | SC | CELESC | S | Potencial hidráulico | Potencial hidráulico | Hídrica | CGH
1826 | f84f5d98-1da1-4f05-8727-b0bdbf9eb79e | EOL.CV.RN.030333-0.01 |  | Parque Eólico Cabeço Preto | III | CARGA_GLOBAL | 6133 | EXTREM-RN069 | Operação | CCEE | RN | COSERN | NE | Cinética do vento | Cinética do vento | Eólica | EOL
1828 | 13e92b52-0afe-4c74-b855-6818f80f1a4e | EOL.CV.RN.030501-4.01 |  | Parque Eólico Cabeço Preto IV | III | CARGA_GLOBAL | 6133 | EXTREM-RN069 | Operação | CCEE | RN | COSERN | NE | Cinética do vento | Cinética do vento | Eólica | EOL
1831 | da8ceaea-aa75-4578-b7bd-1ecdf3268a59 | EOL.CV.CE.028174-3.01 |  | Parque Eólico de Beberibe | III | CARGA_GLOBAL | 5383 | AQUIR2-CE069 | Operação | CCEE | CE | ENEL CE | NE | Cinética do vento | Cinética do vento | Eólica | EOL
1833 | 885673e3-3baa-4b46-a812-d946609b2f08 | EOL.CV.RS.028855-1.01 |  | Parque Eólico de Palmares | III | CARGA_GLOBAL | 10122 | PALMAREOL034 | Operação | CCEE | RS | CEEE D | S | Cinética do vento | Cinética do vento | Eólica | EOL
1834 | 965d6a4c-075d-474c-8240-cd0071cf8a58 | EOL.CV.SC.028674-5.01 |  | Parque Eólico do Horizonte | III | CARGA_GLOBAL | 2729 | CATAND-SC138 | Operação | AGENTE | SC | CELESC | S | Cinética do vento | Cinética do vento | Eólica | EOL | Cenaeel
1838 | a948d49b-c954-44c9-bbd7-e7de4d8d52ce | EOL.CV.RS.028712-1.01 |  | Parque Eólico Elebrás Cidreira 1 | IIB | CARGA_GLOBAL | 1347 | CIDREIEOL034 | Operação | CCEE | RS | CEEE D | S | Cinética do vento | Cinética do vento | Eólica | EOL
1840 | 348dc98a-b31c-41d9-b138-f7f47fbda295 | CGH.PH.PR.038250-7.01 |  | PARQUE I | III | CARGA_GLOBAL |  |  | Operação | CCEE | PR | COPEL D | S | Potencial hidráulico | Potencial hidráulico | Hídrica | CGH | Consumidor Energiza Guarapuava - Considerada na Previsão de Carga (Equivalentada na barra 825) . E-mail Marcos 05/02/20- Injeta na barra de 35,4 kV da SE Guarapuava 138 kV. As medições disponíveis, do ponto de vista da rede de distribuidora são líquidas na barra, ou seja não possuímos medição deste gerador por não possuir MUSD contratado com a distribuidora
1841 | 517d5517-e0d0-4d1b-a68c-c76e29c40f9c | UTE.AI.MS.028111-5.01 |  | Passa Tempo | III | CARGA_GLOBAL | 1138 | SIDROL-MS138 | Operação | CCEE | MS | ENERGISA MS | SECO | Bagaço de Cana de Açúcar | Agroindustriais | Biomassa | UTE
1843 | e05184d6-994d-447c-b003-0a76e4b58d47 | UHE.PH.RS.001997-6.02 |  | Passo de Ajuricaba | III | CARGA_GLOBAL | 9558 | DEMEI2-RS069 | Operação | CCEE | RS | DEMEI | S | Potencial hidráulico | Potencial hidráulico | Hídrica | UHE
1844 | 9afbb498-45b6-46cc-be8e-3d0aa84be5bf | CGH.PH.RS.035444-9.01 |  | PASSO DO CERVO | III | CARGA_GLOBAL | 1042 | PFUNDO-RS138 | Operação | CCEE | RS | ELETROSUL | S | Potencial hidráulico | Potencial hidráulico | Hídrica | CGH
1845 | ab401cf6-27ae-453c-9131-6b8a2aa25cef | PCH.PH.RS.001998-4.01 |  | Passo do Inferno | III | CARGA_GLOBAL | 10424 | BUGRES-RS044 | Operação | CCEE | RS | RGE | S | Potencial hidráulico | Potencial hidráulico | Hídrica | PCH
1847 | 91777ec6-9592-4aa3-9ed2-7f913c530edd | PCH.PH.SC.030183-3.01 |  | Passo Ferraz | III | CARGA_GLOBAL | 2896 | XANXER-SC138 | Operação | CCEE | SC | CELESC | S | Potencial hidráulico | Potencial hidráulico | Hídrica | PCH
1851 | 922d3f6b-19c2-4c66-97ec-5ad3e6fd644f | PCH.PH.PE.002008-7.01 |  | Pau Sangue | III | CARGA_GLOBAL | 5283 | RIBEIR-PE069 | Operação | CCEE | PE | NEOENERGIA PE | NE | Potencial hidráulico | Potencial hidráulico | Hídrica | PCH
1853 | 76f3f90d-bac3-446b-bdb4-a05bb99c2899 | UTE.AI.SP.030683-5.01 |  | Paulicéia | IIB | CARGA_GLOBAL | 4137 | PAULI-BIO069 | Operação | CCEE | SP | ELEKTRO | SECO | Bagaço de Cana de Açúcar | Agroindustriais | Biomassa | UTE | Conexão provisoria em 69 KV
|  | UHE.PH.MG.029458-6.02 |  | PCH Anta (Simplício) |  | CARGA_GLOBAL | 9503 | ANTA--UHE |  |  | MG | ENEL RJ |  |  |  |  | UHE | (Mesmo CEG da Simplício)
1855 | 1492b8e2-7317-4336-b6c8-ece8f27aa4b2 | UTE.GN.BA.035617-4.01 |  | PCT Canário I | III | CARGA_GLOBAL | 5793 | CTUT1--BA013 | Operação | CCEE | BA | COELBA | NE | Gás Natural | Gás natural | Fóssil | UTE
1856 | a8a1ce03-9b1a-46b9-969a-5ec7045ece3f | UTE.AI.RS.031292-4.01 |  | PCT SLC Alimentos | III | CARGA_GLOBAL | 10525 | PEL3D4-RS013 | Operação | CCEE | RS | CEEE D | S | Casca de Arroz | Agroindustriais | Biomassa | UTE
1857 | 9469c924-6433-4491-97e0-73169af9d0ff | CGH.PH.PE.028693-1.01 |  | Pé de Serra | III | CARGA_GLOBAL | 5133 | PIRAPA-PE069 | Operação | CCEE | PE | NEOENERGIA PE | NE | Potencial hidráulico | Potencial hidráulico | Hídrica | CGH | E-mail Tatiana 11/11/21 - Não identificamos esse agente gerador na nossa base de dados.
1858 | b00caa7a-f031-4f30-8abc-23959b59642d | UFV.RS.SP.071332-5.01 |  | Pecval | III | CARGA_GLOBAL |  |  | Operação |  | SP |  | SECO | Radiação solar | Radiação solar | Solar | UFV
1859 | 1142ea2e-5976-411a-a643-d14f33dbba49 | CGH.PH.MG.031265-7.01 |  | Pedacinho do Céu | III | CARGA_GLOBAL | 9089 | ALFEN1PCH138 | Operação | CCEE | MG | CEMIG D | SECO | Potencial hidráulico | Potencial hidráulico | Hídrica | CGH
1860 | 483eeedc-3e73-468c-85c2-3c0ae4f0d004 | UHE.PH.BA.027052-0.01 |  | Pedra | III | CARGA_GLOBAL | 5904 | FUNIL--BA138 | Operação | CCEE | BA | COELBA | NE | Potencial hidráulico | Potencial hidráulico | Hídrica | UHE
1864 | a21554a0-ffb5-4d99-a0e6-744caa98ff09 | PCH.PH.ES.028805-5.01 |  | Pedra do Garrafão | III | CARGA_GLOBAL | 2917 | PGARRAPCH013 | Operação | CCEE | ES | EDP ES | SECO | Potencial hidráulico | Potencial hidráulico | Hídrica | PCH
1866 | 38dbd4cf-c19f-4ef3-97c2-534ad38f93fc | EOL.CV.BA.030288-0.01 |  | Pedra do Reino | III | CARGA_GLOBAL | 6503 | JUAZE3-BA069 | Operação | CCEE | BA | COELBA | NE | Cinética do vento | Cinética do vento | Eólica | EOL | e-mail 9/5/18
1868 | e88e7fbc-bdb2-4054-8566-b03159bfde7c | EOL.CV.BA.030608-8.01 |  | Pedra do Reino III | III | CARGA_GLOBAL | 6503 | JUAZE3-BA069 | Operação | CCEE | BA | COELBA | NE | Cinética do vento | Cinética do vento | Eólica | EOL | e-mail 9/5/18
1869 | e13b2620-4f2b-4935-967e-2c3bc574ce0f | EOL.CV.BA.034777-9.01 |  | Pedra do Reino IV | III | CARGA_GLOBAL | 6503 | JUAZE3-BA069 | Operação | CCEE | BA | COELBA | NE | Cinética do vento | Cinética do vento | Eólica | EOL
1870 | 794d5d82-aebb-4521-adbc-0701f75c8468 | EOL.CV.BA.037069-0.01 |  | Pedra do Reino V | III | CARGA_GLOBAL | 6503 | JUAZE3-BA069 | Construção | CCEE | BA | COELBA | NE | Cinética do vento | Cinética do vento | Eólica | EOL
1871 | 187a58ed-5acf-483a-bc6a-c6edab2d6d39 | EOL.CV.PI.028731-8.01 |  | Pedra do Sal | III | CARGA_GLOBAL | 5737 | PNBIII-PI138 | Operação | CCEE | PI | EQUATORIAL PI | NE | Cinética do vento | Cinética do vento | Eólica | EOL
1872 | fe2c3e53-30bf-475d-974c-0f2e09414c02 | PCH.PH.PE.029666-0.01 |  | Pedra Furada | III | CARGA_GLOBAL | 5283 | RIBEIR-PE069 | Operação | CCEE | PE | NEOENERGIA PE | NE | Potencial hidráulico | Potencial hidráulico | Hídrica | PCH
1873 | 1b9f5da5-3f1f-4e9c-ada4-16f988625742 | CGH.PH.RJ.032035-8.01 |  | Pedra Lavada | III | CARGA_GLOBAL | 1774 | VPALMAPCH069 | Operação | CCEE | RJ | ENEL RJ | SECO | Potencial hidráulico | Potencial hidráulico | Hídrica | CGH | E-mail Natalia 15/10/21 - Usina passou à regime de compensação em MMGD
1880 | 22a33475-a2eb-4286-ae6f-c8d8071ad5c4 | PCH.PH.PR.002028-1.01 |  | Pedrinho I | III | CARGA_GLOBAL | 828 | PITANG-PR138 | Operação | CCEE | PR | COPEL D | S | Potencial hidráulico | Potencial hidráulico | Hídrica | PCH
1881 | f2e00271-a787-4901-b424-6d72aaa735e2 | UHE.PH.MG.000109-0.01 |  | Pedro Affonso Junqueira (Antiga Antas I) | III | CARGA_GLOBAL | 4111 | DME---BIO138 | Operação | CCEE | MG | DMEPC | SECO | Potencial hidráulico | Potencial hidráulico | Hídrica | UHE
1882 | bcf46366-abd2-4585-b9c6-b771362c7703 | UTE.AI.TO.030518-9.01 |  | Pedro Afonso | III | CARGA_GLOBAL | 7202 | MIRACEPCH138 | Operação | CCEE | TO | ENERGISA TO | N | Bagaço de Cana de Açúcar | Agroindustriais | Biomassa | UTE
1888 | 056f8f05-35d6-4cd5-be05-b382b2ecb0fb | PCH.PH.MT.028838-1.01 |  | Pequi | III | CARGA_GLOBAL | 4650 | PEQUI-PCH013 | Operação | CCEE | MT | ENERGISA MT | SECO | Potencial hidráulico | Potencial hidráulico | Hídrica | PCH
1889 | 742f6295-77f2-4d04-83d7-ec13fff5d8cb | PCH.PH.MT.037328-1.01 |  | Perdidos | III | CARGA_GLOBAL | 3560 | PERDD-PCH013 | Construção não iniciada | CCEE | MT | ENERGISA MT | SECO | Potencial hidráulico | Potencial hidráulico | Hídrica | PCH
1895 | 47726bb8-816d-4a21-8a57-6b29e1e123f4 | UFV.RS.GO.071734-7.01 |  | Perola Av Brasil | III | CARGA_GLOBAL | 2971 | JUNDIA-GO013 | Operação | CCEE | GO | EQUATORIAL GO | SECO | Radiação solar | Radiação solar | Solar | UFV
1896 | b0b2460b-c319-4c28-8cdc-969c45fcfe79 | UFV.RS.GO.071740-1.01 |  | Perola Av Comercial | III | CARGA_GLOBAL | 3722 | SANTAN-GO013 | Operação | CCEE | GO | EQUATORIAL GO | SECO | Radiação solar | Radiação solar | Solar | UFV
1897 | 71063b91-541a-4168-bd79-680fbf73cc1e | UFV.RS.GO.071741-0.01 |  | Perola Br 060 | III | CARGA_GLOBAL | 3722 | SANTAN-GO013 | Operação | CCEE | GO | EQUATORIAL GO | SECO | Radiação solar | Radiação solar | Solar | UFV
1898 | 2a63d220-bf42-49ff-bcd2-ffc0b4c82a1f | UFV.RS.GO.071739-8.01 |  | Perola Rua Luziania | III | CARGA_GLOBAL | 2971 | JUNDIA-GO013 | Operação | CCEE | GO | EQUATORIAL GO | SECO | Radiação solar | Radiação solar | Solar | UFV
1899 | 625754f9-8f8a-433c-973d-605c509608a5 | UHE.PH.SC.002045-1.02 |  | Pery | III | CARGA_GLOBAL | 2818/9871 | CURAIN-SC138/PERY2--SC138 | Operação | CCEE | SC | CELESC | S | Potencial hidráulico | Potencial hidráulico | Hídrica | UHE | Pery velha na 2818 - Ampliação da Pery na 9871
1900 | 2e4a1b7b-daed-426c-9587-e2beaa796dca | PCH.PH.PR.002046-0.01 |  | Pesqueiro | III | CARGA_GLOBAL | 2423 | JAGUAR-PR138 | Operação | CCEE | PR | COPEL D | S | Potencial hidráulico | Potencial hidráulico | Hídrica | PCH
1901 | e52ff40d-9de6-4784-96dd-2e2263f1a665 | UHE.PH.MG.002047-8.01 |  | Peti | III | CARGA_GLOBAL | 4059 | BCOCA4PCH138 | Operação | CCEE | MG | CEMIG D | SECO | Potencial hidráulico | Potencial hidráulico | Hídrica | UHE
1902 | 77c4f2c6-c44c-43e5-8f75-793bf7516772 | UTE.AI.PE.029218-4.01 |  | Petribu | III | CARGA_GLOBAL | 6664 | LCARRO-PE069 | Operação |  | PE | NEOENERGIA PE | NE | Bagaço de Cana de Açúcar | Agroindustriais | Biomassa | UTE
1903 | 84c639db-c27e-4d24-b90c-58e00f685552 | UTE.PE.SP.031229-0.01 |  | Petrocoque | III | CARGA_GLOBAL | 3477 | AGA+PE-SP088 | Operação | CCEE | SP | CPFL PIRATININGA | SECO | Outros Energéticos de Petróleo | Petróleo | Fóssil | UTE
1905 | 89fbb172-6c6b-4065-9978-25d33ef749d1 | PCH.PH.RJ.002051-6.01 |  | Piabanha | III | CARGA_GLOBAL | 1702 | PIABANPCH | Operação | CCEE | RJ | ENEL RJ | SECO | Potencial hidráulico | Potencial hidráulico | Hídrica | PCH
1906 | 3f41ccd0-a2f9-475e-b193-bc816b969b62 | CGH.PH.TO.031902-3.01 |  | PIABANHA DO TOCANTINS | III | CARGA_GLOBAL | 6365 | BARREI-BA138 | Operação | CCEE | TO | COELBA | NE | Potencial hidráulico | Potencial hidráulico | Hídrica | CGH
1907 | 4c5e92e4-9d73-44a9-8312-b47c302bb136 | PCH.PH.TO.032551-1.01 |  | Piarucum | III | CARGA_GLOBAL | 6365 | BARREI-BA138 | Construção | CCEE | TO | COELBA | N | Potencial hidráulico | Potencial hidráulico | Hídrica | PCH
1908 | 1f2c0b83-1d41-4d43-942d-3fdf5882f07b | UHE.PH.MG.002052-4.02 |  | Piau | III | CARGA_GLOBAL | 1554 | PIAU--PCH138 | Operação | CCEE | MG | CEMIG D | SECO | Potencial hidráulico | Potencial hidráulico | Hídrica | UHE
1909 | 822fbd04-b83a-4b02-9eeb-33763e776461 | CGH.PH.RS.002054-0.01 |  | Picada 48 | III | CARGA_GLOBAL | 2090 | SCHARL-RS138 | Operação | CCEE | RS | RGE | S | Potencial hidráulico | Potencial hidráulico | Hídrica | CGH
1910 | 82742300-aab3-4f22-9b21-a9478692f0a7 | PCH.PH.MG.028807-1.01 |  | Piedade | III | CARGA_GLOBAL | 307 | AVATI-PCH138 | Operação | CCEE | MG | CEMIG D | SECO | Potencial hidráulico | Potencial hidráulico | Hídrica | PCH
1911 | 09512ac1-d415-4564-a983-ccdd6362df75 | PCH.PH.SP.028188-3.01 |  | Pilar | III | CARGA_GLOBAL | 7631 | OE-ELK-SP088 | Operação | CCEE | SP | ELEKTRO | SECO | Potencial hidráulico | Potencial hidráulico | Hídrica | PCH
1913 | 174cb461-b303-489e-b198-3fedef3080aa | UFV.RS.PE.062074-2.01 |  | Pincéis Roma Pe | III | CARGA_GLOBAL | 5123 | TACAIM-PE069 | Operação | CCEE | PE | NEOENERGIA PE | NE | Radiação solar | Radiação solar | Solar | UFV
1915 | 99c029f1-84a2-455e-9e5d-b2ec3e8cf8d4 | CGH.PH.SC.046694-8.01 |  | Pingo De Ouro | III | CARGA_GLOBAL | 1035 | PALH-E-SC138 | Operação | CCEE | SC | ELETROSUL | S | Potencial hidráulico | Potencial hidráulico | Hídrica | CGH
1916 | 819101c9-397c-4ffb-aff7-2076c28b984c | CGH.PH.SC.037420-2.01 |  | Pinhal | III | CARGA_GLOBAL | 2730 | CONSCR-SC138 | Operação | CCEE | SC | CELESC | S | Potencial hidráulico | Potencial hidráulico | Hídrica | CGH
1917 | 33092e98-6342-403d-8f2f-d212886ee897 | PCH.PH.SP.027228-0.01 |  | Pinhal | III | CARGA_GLOBAL | 2103 | PINHA-BIO138 | Operação | CCEE | SP | CPFL PAULISTA | SECO | Potencial hidráulico | Potencial hidráulico | Hídrica | PCH
1918 | 0417e81d-4580-4acc-b56c-6dc49316eed6 | CGH.PH.MG.002065-6.01 |  | Pinheirinho | III | CARGA_GLOBAL | 3130 | MOCOC-BIO138 | Operação | CCEE | MG | CPFL SANTA CRUZ | SECO | Potencial hidráulico | Potencial hidráulico | Hídrica | CGH
1919 | 3a46fa2f-68f2-4cf1-a27a-5579d6862edd | CGH.PH.SC.028776-8.01 |  | Pinheiros II | III | CARGA_GLOBAL | 10016 | CEGERO-SC138 | Operação | CCEE | SC | CEGERO | S | Potencial hidráulico | Potencial hidráulico | Hídrica | CGH
1920 | f8a76496-24e9-4d83-98b8-4bdbba81353d | UTE.AI.SP.028047-0.01 |  | Pioneiros | III | CARGA_GLOBAL | 3839 | PIONE-BIO138 | Operação | CCEE | SP | ELEKTRO | SECO | Bagaço de Cana de Açúcar | Agroindustriais | Biomassa | UTE
1922 | be1c266f-2e85-44d2-8baf-f329075753db | PCH.PH.MG.002069-9.01 |  | Pipoca | III | CARGA_GLOBAL | 4061 | CARATIPCH138 | Operação | CCEE | MG | CEMIG D | SECO | Potencial hidráulico | Potencial hidráulico | Hídrica | PCH
1924 | bfab86ab-70c1-4c8b-a5a6-eefdc987e7c8 | PCH.PH.SP.028024-0.01 |  | Piracicaba (Antiga Boyes) | III | CARGA_GLOBAL | 2224 | PIRACB-SP138 | Operação | CCEE | SP | CPFL PAULISTA | SECO | Potencial hidráulico | Potencial hidráulico | Hídrica | PCH
1925 | 55c94b52-4f89-4411-b4bd-feb4868150cb | CGH.PH.SC.002076-1.02 |  | Piraí | III | CARGA_GLOBAL | 10379 | JOINV1-SC138 | Operação | CCEE | SC | CELESC | S | Potencial hidráulico | Potencial hidráulico | Hídrica | CGH
1926 | 51397f22-7398-495b-9411-719b6b051939 | CGH.PH.MG.028018-6.01 |  | Pirambeira | III | CARGA_GLOBAL | 4008 | CAXAM1PCH138 | Operação | CCEE | MG | CEMIG D | SECO | Potencial hidráulico | Potencial hidráulico | Hídrica | CGH
1927 | 8a7956ef-ec91-42ee-8a5d-cb040504a321 | PCH.PH.GO.027533-6.01 |  | Piranhas | III | CARGA_GLOBAL | 2977 | IPORA-PCH069 | Operação | CCEE | GO | EQUATORIAL GO | SECO | Potencial hidráulico | Potencial hidráulico | Hídrica | PCH
1928 | b0335858-e075-4bdd-b2f1-acba3b5eb5e4 | UTE.AI.PE.029715-1.01 |  | Pirapama | III | CARGA_GLOBAL | 5283 | RIBEIR-PE069 | Operação | CCEE | PE | NEOENERGIA PE | NE | Bagaço de Cana de Açúcar | Agroindustriais | Biomassa | UTE
1929 | 5d2b7bf8-ff36-43ba-9f36-cf0ef2616154 | CGH.PH.MG.031051-4.01 |  | Pirapanema | III | CARGA_GLOBAL | 3309 | MURIA1PCH069 | Operação | CCEE | MG | ENERGISA MG | SECO | Potencial hidráulico | Potencial hidráulico | Hídrica | CGH
1930 | e8f35e50-e22d-438e-94b5-cfe291600023 | PCH.PH.ES.028804-7.01 |  | Pirapetinga | III | CARGA_GLOBAL | 1791 | PIRAP-PCH069 | Operação | CCEE | ES | ENEL RJ | SECO | Potencial hidráulico | Potencial hidráulico | Hídrica | PCH
1931 | 44bfec50-7d4a-4c95-8da4-575f4921be7b | CGH.PH.RS.028089-5.01 |  | Pirapó | III | CARGA_GLOBAL | 9917 | ROQGON-RS069 | Operação | CCEE | RS | RGE | S | Potencial hidráulico | Potencial hidráulico | Hídrica | CGH
1932 | f7fb1a66-ad99-4e86-818e-065b91c3058c | PCH.PH.SP.029721-6.01 |  | Pirapora | III | CARGA_GLOBAL | 3411 | ESOUZ1BIO088 | Operação | CCEE | SP | ENEL SP | SECO | Potencial hidráulico | Potencial hidráulico | Hídrica | PCH
1948 | a7e544d5-0198-41bd-8a34-e85ab0a05e67 | UTE.FL.RS.028239-1.01 |  | Piratini | III | CARGA_GLOBAL | 1240 | PELOT3-RS138 | Operação | CCEE | RS | CEEE D | S | Resíduos Florestais | Floresta | Biomassa | UTE | Fora de operação, sem previsão de retorno
1949 | 33589dfa-091d-46ba-918b-144acf993e15 | EOL.CV.PE.028481-5.01 |  | Pirauá | III | CARGA_GLOBAL | 8020 | GNN.PE-PE069 | Operação | CCEE | PE | NEOENERGIA PE | NE | Cinética do vento | Cinética do vento | Eólica | EOL
1950 | 589f2ee6-56e8-4f30-ae79-82429db5eb77 | CGH.PH.MG.002055-9.01 |  | Pissarrão | III | CARGA_GLOBAL | 1506 | ARAGUAPCH138 | Operação | CCEE | MG | CEMIG D | SECO | Potencial hidráulico | Potencial hidráulico | Hídrica | CGH
1952 | d06eab28-249c-4e31-91ad-a66baeaedffd | UTE.AI.SP.028859-4.01 |  | Pitangueiras | III | CARGA_GLOBAL | 2329 | PITAN-BIO138 | Operação | CCEE | SP | CPFL PAULISTA | SECO | Bagaço de Cana de Açúcar | Agroindustriais | Biomassa | UTE
1953 | c39d4de3-8377-4d90-a1cf-9e9be3bda2aa | CGH.PH.PR.002085-0.01 |  | Pitangui | III | CARGA_GLOBAL | 9328 | PGRON2-PR034 | Operação | CCEE | PR | COPEL D | S | Potencial hidráulico | Potencial hidráulico | Hídrica | CGH
1954 | a1a74e6d-06fe-4c9c-b9cd-8c82e7ef60f9 | CGH.PH.SC.030794-7.02 |  | Pito | III | CARGA_GLOBAL | 2733 | CNOVOS-SC138 | Operação | CCEE | SC | CELESC | S | Potencial hidráulico | Potencial hidráulico | Hídrica | CGH
1960 | 09b0b97a-b368-4891-808d-3866500e148f | PCH.PH.GO.028737-7.01 |  | Planalto | III | CARGA_GLOBAL | 1857 | CHAPAD-MS138 | Operação | CCEE | GO | ENERGISA MS | SECO | Potencial hidráulico | Potencial hidráulico | Hídrica | PCH
1961 | 26f69083-0c70-4b9c-af4c-b7920b9ff1a0 | UTE.AI.SP.037515-2.01 |  | Planalto Bioenergia | III | CARGA_GLOBAL | 9685 | USJOSE-PR138 | Construção não iniciada | CCEE | SP | CPFL PAULISTA | SECO | Bagaço de Cana de Açúcar | Agroindustriais | Biomassa | UTE
1962 | 2d2f3b56-5748-4400-9b46-40253e88743a | PCH.PH.SC.028754-7.01 |  | Plano Alto | III | CARGA_GLOBAL | 2702 | PLANOA-SC069 | Operação | CCEE | SC | CELESC | S | Potencial hidráulico | Potencial hidráulico | Hídrica | PCH
1964 | 4ca194d5-19ad-4762-9cbb-e70ce9c57a21 | UFV.RS.BA.063846-3.01 |  | Plaschio Plásticos Chiacchio | III | CARGA_GLOBAL |  |  | Operação |  | BA |  | NE | Radiação solar | Radiação solar | Solar | UFV
1968 | b8c6bbf9-f016-4497-80c0-4ea14bf35c53 | PCH.PH.MG.002092-3.01 |  | Poço Fundo | III | CARGA_GLOBAL | 9089 | ALFEN1PCH138 | Operação | CCEE | MG | CEMIG D | SECO | Potencial hidráulico | Potencial hidráulico | Hídrica | PCH
1969 | 4333d356-6aa8-4ab6-97ce-bc77979d751d | PCH.PH.RJ.030600-2.01 |  | Poço Fundo | III | CARGA_GLOBAL | 1754 | TERESO-RJ138 | Construção | CCEE | RJ | ENEL RJ | SECO | Potencial hidráulico | Potencial hidráulico | Hídrica | PCH
1970 | 333b3943-ca0e-4cd7-869b-b623034e8b4b | CGH.PH.MG.029231-1.01 |  | Poções | III | CARGA_GLOBAL | 307 | AVATI-PCH138 | Operação | CCEE | MG | CEMIG D | SECO | Potencial hidráulico | Potencial hidráulico | Hídrica | CGH
1972 | b0fec5cf-3f6a-4c8a-a4c4-d9d2230e3bac | UFV.RS.PB.052044-6.01 |  | Polpa Ideal I | III | CARGA_GLOBAL | 5213 | MUSSU2-PB069 | Operação | CCEE | PB | ENERGISA PB | NE | Radiação solar | Radiação solar | Solar | UFV
1973 | 4286de6e-4975-481c-8215-69f24a3e4ab9 | UFV.RS.PB.050792-0.01 |  | Polpa Ideal Ii | III | CARGA_GLOBAL | 5213 | MUSSU2-PB069 | Operação | CCEE | PB | ENERGISA PB | NE | Radiação solar | Radiação solar | Solar | UFV
1977 | b5a38b41-c422-4371-bf1d-061387c5d3ca | PCH.PH.GO.029118-8.01 |  | Pontal do Prata | III | CARGA_GLOBAL | 7120 | PONTALPCH002 | Operação | CCEE | GO | EQUATORIAL GO | SECO | Potencial hidráulico | Potencial hidráulico | Hídrica | PCH | 6,9 kV
1979 | 7f5975ad-9ec3-4da6-9064-1ed2c7d2d933 | PCH.PH.MS.029013-0.01 |  | Ponte Alta | III | CARGA_GLOBAL | 1148 | SGABRI-MS138 | Operação | CCEE | MS | ENERGISA MS | SECO | Potencial hidráulico | Potencial hidráulico | Hídrica | PCH
1978 | 34ac5c2d-c1d6-47d2-ae18-eda038b030c0 | CGH.PH.TO.027569-7.01 |  | Ponte Alta | III | CARGA_GLOBAL | 45340 | DIANO1-TO138 | Operação | CCEE | TO | ENERGISA TO | N | Potencial hidráulico | Potencial hidráulico | Hídrica | CGH
1980 | 80f2bebf-9380-4155-a3e5-6e256e10558b | PCH.PH.SP.031107-3.01 |  | Ponte Branca | III | CARGA_GLOBAL | 3145 | PIRAJ-BIO013 | Construção | CCEE | SP | CPFL SANTA CRUZ | SECO | Potencial hidráulico | Potencial hidráulico | Hídrica | PCH
1983 | 6b853b3c-909b-42d0-b09c-7db30b8221a8 | CGH.PH.MG.028569-2.01 |  | Ponte Queimada I | III | CARGA_GLOBAL | 4020 | PNOVA-PCH138 | Operação | CCEE | MG | CEMIG D | SECO | Potencial hidráulico | Potencial hidráulico | Hídrica | CGH | Teve operação suspensa, DESPACHO Nº 823, DE 20 DE MARÇO DE 2020
1984 | 5f63a290-d32f-46ed-b615-cc7ef0be1586 | PCH.PH.SC.033228-3.01 |  | Ponte Serrada | III | CARGA_GLOBAL | 9689 | FAXGUE-SC069 | Construção | CCEE | SC | CELESC | S | Potencial hidráulico | Potencial hidráulico | Hídrica | PCH
1987 | 14ba0fbf-7c5c-4a8c-835e-89a34f211938 | UFV.RS.PR.071624-3.01 |  | Pormade | III | CARGA_GLOBAL |  |  | Operação |  | PR |  | S | Radiação solar | Radiação solar | Solar | UFV
1991 | 04cc1713-6586-4a11-aec7-63830dcf3c56 | EOL.CV.PI.030827-7.01 |  | Porto das Barcas | III | CARGA_GLOBAL | 5737 | PNBIII-PI138 | Operação | CCEE | PI | EQUATORIAL PI | NE | Cinética do vento | Cinética do vento | Eólica | EOL
1992 | 13ab3075-f51f-4723-a9b6-e6fd8fedfde2 | PCH.PH.MS.028995-7.01 |  | Porto das Pedras | III | CARGA_GLOBAL | 1863 | BURIT1PCH138 | Operação | CCEE | MS | ENERGISA MS | SECO | Potencial hidráulico | Potencial hidráulico | Hídrica | PCH
1993 | 57dd6a05-a767-4d2e-87cf-0061dbed2452 | EOL.CV.PI.030639-8.01 |  | Porto do Delta | III | CARGA_GLOBAL | 5737 | PNBIII-PI138 | Operação | CCEE | PI | EQUATORIAL PI | NE | Cinética do vento | Cinética do vento | Eólica | EOL
1994 | 47b4755c-bbda-4bac-a882-6cd1d0c1ee2d | PCH.PH.TO.029059-9.01 |  | Porto Franco | III | CARGA_GLOBAL | 6365 | BARREI-BA138 | Operação | CCEE | TO | COELBA | NE | Potencial hidráulico | Potencial hidráulico | Hídrica | PCH
1995 | 0e47104b-32ca-4bc1-a78d-b70160fb00b9 | UHE.PH.SP.002123-7.01 |  | Porto Góes | III | CARGA_GLOBAL | 9058 | PORTOG-SP088 | Operação | CCEE | SP | CPFL PIRATININGA | SECO | Potencial hidráulico | Potencial hidráulico | Hídrica | UHE
1996 | 138d574f-aead-4c71-b1aa-dfcd1532bc90 | EOL.CV.PI.030830-7.01 |  | Porto Salgado | III | CARGA_GLOBAL | 5737 | PNBIII-PI138 | Operação | CCEE | PI | EQUATORIAL PI | NE | Cinética do vento | Cinética do vento | Eólica | EOL
1999 | 115479d9-1458-44b1-8d83-6f579721b78b | CGH.PH.MG.031281-9.01 |  | Posses | III | CARGA_GLOBAL | 4009 | MIND1-PCH138 | Operação | CCEE | MG | CEMIG D | SECO | Potencial hidráulico | Potencial hidráulico | Hídrica | CGH
2005 | 46333677-258c-420e-b8f1-3a3a5eb17f43 | UTE.AI.SP.029655-4.01 |  | Potirendaba I (Antiga Cerradinho Potirendaba) | III | CARGA_GLOBAL | 6592 | CERRADBIO138 | Operação | CCEE | SP | CPFL PAULISTA | SECO | Bagaço de Cana de Açúcar | Agroindustriais | Biomassa | UTE
2006 | 83a0a59d-c68d-4bf4-8ceb-9b0464cf296c | PCH.PH.MT.027416-0.01 |  | Poxoréo (José Fragelli) | III | CARGA_GLOBAL | 4775 | PRIMAV-MT034 | Operação | CCEE | MT | ENERGISA MT | SECO | Potencial hidráulico | Potencial hidráulico | Hídrica | PCH
2009 | 86d50b56-c248-4f81-a32c-f4d3ef076286 | UFV.RS.SP.066960-1.01 |  | Pralana | III | CARGA_GLOBAL |  |  | Operação |  | SP |  | SECO | Radiação solar | Radiação solar | Solar | UFV
2010 | 004c0545-ac2f-4b4b-86ac-f820455e9d6e | CGH.PH.SC.030093-4.02 |  | Prata | III | CARGA_GLOBAL | 2832 | PINHAL-SC138 | Operação | CCEE | SC | CELESC | S | Potencial hidráulico | Potencial hidráulico | Hídrica | PCH
2012 | 891948df-f5ae-4b22-97cc-536759e841ad | EOL.CV.PB.029083-1.01 |  | Presidente | III | CARGA_GLOBAL | 5273 | SRITA2-PB069 | Operação | CCEE | PB | ENERGISA PB | NE | Cinética do vento | Cinética do vento | Eólica | EOL
2013 | 3f778095-98a1-4598-9c62-c8586eae115d | PCH.PH.BA.002146-6.01 |  | Presidente Goulart | III | CARGA_GLOBAL | 6353 | BJLAPA-BA069 | Operação | CCEE | BA | COELBA | NE | Potencial hidráulico | Potencial hidráulico | Hídrica | PCH | Antiga Correntina
2015 | 68bcdd4f-138d-47c4-8365-e539558fc98e | PCH.PH.MT.002155-5.01 |  | Primavera | III | CARGA_GLOBAL | 4775 | PRIMAV-MT034 | Operação | CCEE | MT | ENERGISA MT | SECO | Potencial hidráulico | Potencial hidráulico | Hídrica | PCH
2016 | 6dfc138f-a134-4eb1-9d58-090c341100cf | PCH.PH.RO.028840-3.01 |  | Primavera | III | CARGA_GLOBAL | 6822 | PBUEN2PCH138 | Operação | CCEE | RO | ENERGISA RO | SECO | Potencial hidráulico | Potencial hidráulico | Hídrica | PCH
2017 | b74cd014-7d7c-4e0c-9bfb-0d9062a3a117 | UTE.FL.MT.030089-6.01 |  | Primavera do Leste |  | CARGA_GLOBAL | 4773 | PRIMAV-MT138 | Operação |  | MT | ENERGISA MT | SECO | Resíduos Florestais | Floresta | Biomassa | UTE | Não injeta E-mail Wander 15/10/21 - Desistiu de injetar na rede. Geração para consumo interno da indústria
2019 | ea6138ef-dc04-43e2-9fc3-7f47c49b60ed | UFV.RS.BA.072056-9.01 |  | Prime Seafood | III | CARGA_GLOBAL |  |  | Operação |  | BA |  | NE | Radiação solar | Radiação solar | Solar | UFV
2020 | d5e36deb-d85e-4de2-89a0-ac012435a85f | UFV.RS.SP.071384-8.01 |  | Proença Solar Loja 20 | III | CARGA_GLOBAL |  |  | Operação |  | SP |  | SECO | Radiação solar | Radiação solar | Solar | UFV
2023 | 4fc6238f-c573-4705-81bc-92fe472a1e2a | UTE.GN.BA.056665-9.01 |  | Prosperidade IV | IIB | CARGA_GLOBAL |  |  | Construção | CCEE | BA | COELBA | NE | Gás Natural | Gás natural | Fóssil | UTE
2024 | a7480f36-c16b-4e53-a564-b0f661e331f4 | PCH.PH.PR.034438-9.01 |  | Pulo | III | CARGA_GLOBAL | 2418 | CASTRO-PR138 | Operação | CCEE | PR | COPEL D | S | Potencial hidráulico | Potencial hidráulico | Hídrica | PCH
2027 | bec9345e-9c9f-4251-9df0-03de2b2a4ab8 | UFV.RS.ES.071936-6.01 |  | Qualita Granitos | III | CARGA_GLOBAL | 2626 | CARIAC-ES138 | Operação | CCEE | ES | EDP ES | SECO | Radiação solar | Radiação solar | Solar | UFV
2028 | cc7e12c9-ada1-4df6-b097-a2ab39472a6a | UTE.AI.SP.028288-0.01 |  | Quatá | IIB | CARGA_GLOBAL | 9521 | QUATA-BIO013 | Operação | CCEE | SP | ENERGISA SSE-SP | SECO | Bagaço de Cana de Açúcar | Agroindustriais | Biomassa | UTE | (Açucareira) E-mail SCPCB 12/02/21 - Injeta na DIT
2029 | 797a47ef-a313-40ce-8571-493f4f5dc1c9 | CGH.PH.SP.002164-4.02 |  | Quatiara | III | CARGA_GLOBAL | 3174 | O.CRU-BIO138 | Operação | CCEE | SP | ENERGISA SSE-SP | SECO | Potencial hidráulico | Potencial hidráulico | Hídrica | CGH
2030 | 351dfbc7-952d-4385-b6d7-0d98334662ce | EOL.CV.PE.031809-4.01 |  | Quatro Ventos | III | CARGA_GLOBAL | 8020 | GNN.PE-PE069 | Construção não iniciada | CCEE | PE | NEOENERGIA PE | NE | Cinética do vento | Cinética do vento | Eólica | EOL
2031 | a708fa03-3d13-4a8a-ab73-ae70f422d6dd | PCH.PH.RS.031035-2.01 |  | Quebra Dentes | III | CARGA_GLOBAL | 2087 | SMARI3-RS069 | Construção | CCEE | RS | RGE | S | Potencial hidráulico | Potencial hidráulico | Hídrica | PCH
2032 | e4cb0467-19a8-4a32-b254-ec56d81e9aea | PCH.PH.GO.030272-4.01 |  | Queixada | III | CARGA_GLOBAL | 3759 | QUEIX-PCH138 | Operação | CCEE | GO | EQUATORIAL GO | SECO | Potencial hidráulico | Potencial hidráulico | Hídrica | PCH
2034 | ead9a2e6-1a9d-4093-844a-178dc572a226 | CGH.PH.RJ.038155-1.01 |  | Quilombo | III | CARGA_GLOBAL | 3957 | INFLUE-RJ138 | Operação | CCEE | RJ | LIGHT | SECO | Potencial hidráulico | Potencial hidráulico | Hídrica | CGH
2038 | 8b8ce4b5-0fcd-45ea-acf1-025de90e728e | EOL.CV.CE.030369-0.01 |  | Quixaba | III | CARGA_GLOBAL | 5433 | RUSSAS-CE069 | Operação | CCEE | CE | ENEL CE | NE | Cinética do vento | Cinética do vento | Eólica | EOL
2039 | ef6e7e85-92a5-4ea0-bd1c-7db9fff2027f | CGH.PH.SC.030643-6.01 |  | R & F Energia | III | CARGA_GLOBAL | 2892 | VIDEIR-SC138 | Operação | CCEE | SC | CELESC | S | Potencial hidráulico | Potencial hidráulico | Hídrica | CGH
2041 | 6ca7efa4-3596-4895-bb6a-ae5445c9c324 | UTE.FL.MG.032981-9.02 |  | Rações Patense - Itaúna | III | CARGA_GLOBAL | 1536 | ITAUNA-MG138 | Operação | CCEE | MG | CEMIG D | SECO | Resíduos Florestais | Floresta | Biomassa | UTE
2042 | bdb8cd8e-a443-4f4d-aa1b-d75c94184a46 | UFV.RS.MG.071747-9.01 |  | Racri | III | CARGA_GLOBAL |  |  | Operação | CCEE | MG | CEMIG D | SECO | Radiação solar | Radiação solar | Solar | UFV
2043 | f50263b1-7e59-462a-859b-7866440e667e | CGH.PH.SC.045158-4.01 |  | Rafael Arabutã | III | CARGA_GLOBAL | 1023 | ARABUT-SC069 | Operação | CCEE | SC | CELESC | S | Potencial hidráulico | Potencial hidráulico | Hídrica | CGH
2044 | a53f4df2-4cc4-4924-9247-1b4383783281 | UTE.AI.SP.002903-3.01 |  | Rafard | III | CARGA_GLOBAL | 6583 | RAFARDBIO138 | Operação | CCEE | SP | CPFL PAULISTA | SECO | Bagaço de Cana de Açúcar | Agroindustriais | Biomassa | UTE
2049 | e3d538d3-3d87-4a46-84ae-d658f5ac3977 | CGH.PH.SC.044841-9.01 |  | Rancho Grande Ger | III | CARGA_GLOBAL | 2730 | CONSCR-SC138 | Operação | CCEE | SC | CELESC | S | Potencial hidráulico | Potencial hidráulico | Hídrica | CGH
2051 | 69de80db-a3f5-4e8f-8d84-b21d2b94b8a7 | UHE.PH.SP.002187-3.01 |  | Rasgão | III | CARGA_GLOBAL | 3411 | ESOUZ1BIO088 | Operação | CCEE | SP | ENEL SP | SECO | Potencial hidráulico | Potencial hidráulico | Hídrica | UHE
2052 | 6966d358-dba5-4bfe-839a-a9c94e0fe47e | PCH.PH.RS.030287-2.01 |  | Rastro de Auto | III | CARGA_GLOBAL | 9782 | LAJEA3-RS069 | Operação | CCEE | RS | RGE | S | Potencial hidráulico | Potencial hidráulico | Hídrica | PCH | E-mail Jeferson 08/10/2021: Considerado sempre a indisponibilidade de 15% a menos da potência instalada da usina de 7,2 MW, para informação de previsão de geração nos estudos elétricos.
2057 | 15cae5e9-15e2-4fba-a7c8-6ba3e295e63c | PCH.PH.MT.034865-1.01 |  | Recanto | III | CARGA_GLOBAL | 4856 | RECANTPCH138 | Construção | CCEE | MT | ENERGISA MT | SECO | Potencial hidráulico | Potencial hidráulico | Hídrica | PCH
2058 | d5cc169d-d542-4674-b24e-619fc942a8ad | PCH.PH.MG.002070-2.01 |  | Rede Elétrica Piquete - Itajubá - REPI | III | CARGA_GLOBAL | 1504 | ITAJU3PCH138 | Operação | CCEE | MG | CEMIG D | SECO | Potencial hidráulico | Potencial hidráulico | Hídrica | PCH | REPI (IMBEL)
2061 | 13e7e152-c58d-4466-a155-53beb6a58ffa | UTE.PE.RS.002192-0.01 |  | REFAP | III | CARGA_GLOBAL | 1332 | PETROB-RS069 | Operação | CCEE | RS | RGE | S | Óleo Combustível | Petróleo | Fóssil | UTE
2065 | a4328ff1-86ba-4763-aa14-702b0f0655a5 | CGH.PH.PR.030069-1.01 |  | Reinhofer | III | CARGA_GLOBAL | 2454 | CSEGRE-PR138 | Operação | CCEE | PR | COPEL D | S | Potencial hidráulico | Potencial hidráulico | Hídrica | CGH
2071 | d724b499-a284-4b67-9fff-fe70b4be2d61 | PCH.PH.GO.029663-5.01 |  | Rênic | III | CARGA_GLOBAL | 3783 | RENIC-PCH013 | Operação | CCEE | GO | EQUATORIAL GO | SECO | Potencial hidráulico | Potencial hidráulico | Hídrica | PCH
2073 | bc27dcd8-3d5f-4087-9e94-8e3b3d7cb980 | PCH.PH.SP.028738-5.01 |  | Retiro | III | CARGA_GLOBAL | 6598 | RETIR-PCH138 | Operação | CCEE | SP | CPFL PAULISTA | SECO | Potencial hidráulico | Potencial hidráulico | Hídrica | PCH
2074 | cf1deee4-030b-4462-a675-08671d55da61 | PCH.PH.GO.028771-7.01 |  | Retiro Velho | III | CARGA_GLOBAL | 1857 | CHAPAD-MS138 | Operação | CCEE | GO | ENERGISA MS | SECO | Potencial hidráulico | Potencial hidráulico | Hídrica | PCH
2076 | f2491af3-488b-4e85-86b4-3b368dd4abc0 | UTE.GN.SP.027956-0.01 |  | Rhodia Paulínia | III | CARGA_GLOBAL | 2231 | RHODIA-SP138 | Operação | CCEE | SP | CPFL PAULISTA | SECO | Gás Natural | Gás natural | Fóssil | UTE | E-mail Liamara 11/11/21 - Não injeta
2077 | f1748a3d-6dcc-4a46-82fe-9b01c66e9bdb | PCH.PH.GO.028184-0.01 |  | Riachão (Antiga Santa Edwiges I) | III | CARGA_GLOBAL | 2948 | IACIA-PCH069 | Operação | CCEE | GO | EQUATORIAL GO | SECO | Potencial hidráulico | Potencial hidráulico | Hídrica | PCH
2083 | fa94022d-4a18-4cba-9fdf-5168fbd3799d | PCH.PH.TO.029058-0.01 |  | Riacho Preto | III | CARGA_GLOBAL | 6365 | BARREI-BA138 | Operação | CCEE | TO | COELBA | NE | Potencial hidráulico | Potencial hidráulico | Hídrica | PCH
2084 | e10ea0fd-6ef3-4b6e-83c7-628c740cdabe | CGH.PH.MG.028019-4.01 |  | Ribeirão | III | CARGA_GLOBAL | 4008 | CAXAM1PCH138 | Operação | CCEE | MG | CEMIG D | SECO | Potencial hidráulico | Potencial hidráulico | Hídrica | CGH
2087 | 08749fb6-4d92-40d7-ad7a-c7d2c0557ec7 | CGH.PH.SP.002238-1.02 |  | Ribeirão do Pinhal | III | CARGA_GLOBAL | 3811 | LIME2-BIO138 | Operação | CCEE | SP | ELEKTRO | SECO | Potencial hidráulico | Potencial hidráulico | Hídrica | CGH
2089 | 61d2cfee-9aca-4b24-83c0-811506427ae4 | PCH.PH.RS.031956-2.01 |  | Rincão | III | CARGA_GLOBAL | 1311 | SANGE1-RS069 | Construção | CCEE | RS | RGE | S | Potencial hidráulico | Potencial hidráulico | Hídrica | PCH
2094 | 122f5794-1998-47ad-93d3-9e7f58c01e34 | CGH.PH.RS.002280-2.01 |  | Rio Alegre | III | CARGA_GLOBAL | 9651 | PANAM2-RS069 | Operação | CCEE | RS | HIDROPAN | S | Potencial hidráulico | Potencial hidráulico | Hídrica | CGH
2096 | c3929288-812e-40a9-8486-dcd87ccf5dec | PCH.PH.ES.002293-4.02 |  | Rio Bonito | III | CARGA_GLOBAL | 2602 | R.BOT-UHE | Operação | CCEE | ES | EDP ES | SECO | Potencial hidráulico | Potencial hidráulico | Hídrica | PCH
2095 | b5076f22-ff07-4a03-8623-01939dc67b3a | CGH.PH.SC.030132-9.02 |  | Rio Bonito | III | CARGA_GLOBAL | 836 | UVITOR-PR138 | Operação | CCEE | SC | COPEL D | S | Potencial hidráulico | Potencial hidráulico | Hídrica | CGH
2098 | 23cf52b1-2542-43f2-a802-15e3643eca3c | CGH.PH.PR.029413-6.01 |  | Rio Bonito I I | III | CARGA_GLOBAL |  |  | Operação |  | PR |  | S | Potencial hidráulico | Potencial hidráulico | Hídrica | CGH
2100 | 05fea05a-1f09-4047-af27-1aec28de31b5 | CGH.PH.RJ.030620-7.01 |  | Rio Bonito Tres Vales | III | CARGA_GLOBAL | 1707 | AREAL-PCH069 | Operação | CCEE | RJ | ENEL RJ | SECO | Potencial hidráulico | Potencial hidráulico | Hídrica | CGH
2101 | a263ebf2-0d49-45d1-b937-d0502b85f626 | PCH.PH.RO.028026-7.01 |  | Rio Branco | III | CARGA_GLOBAL | 6857 | ROLIM--RO138 | Operação | CCEE | RO | ENERGISA RO | SECO | Potencial hidráulico | Potencial hidráulico | Hídrica | PCH
2103 | ef366f11-dbf2-4137-81c2-a18a497c52c6 | CGH.PH.PR.045487-7.01 |  | Rio Capivara | III | CARGA_GLOBAL | 835 | SOCORR-PR138 | Operação | CCEE | PR | COPEL D | S | Potencial hidráulico | Potencial hidráulico | Hídrica | CGH
2104 | afbc685e-5fd3-49bf-96de-57c6722b5573 | CGH.PH.SC.029425-0.01 |  | Rio Chapéu | III | CARGA_GLOBAL | 9923 | CERBRA-SC138 | Operação | CCEE | SC | CERBRANORTE | S | Potencial hidráulico | Potencial hidráulico | Hídrica | CGH
2107 | 7813d33a-e0df-495a-9cf0-5c713045b971 | CGH.PH.SC.028778-4.01 |  | Rio das Furnas | III | CARGA_GLOBAL | 10016 | CEGERO-SC138 | Operação | CCEE | SC | CEGERO | S | Potencial hidráulico | Potencial hidráulico | Hídrica | CGH
2108 | 3b6bb27b-ef67-4a1c-9dfe-019a68b404d4 | CGH.PH.PR.030241-4.01 |  | Rio das Mortes | III | CARGA_GLOBAL | 825 | GUARAP-PR138 | Operação | CCEE | PR | COPEL D | S | Potencial hidráulico | Potencial hidráulico | Hídrica | CGH
2109 | 39458641-e46c-4585-a763-3e2c37fbf475 | CGH.PH.SC.031735-7.01 |  | Rio das Pacas | III | CARGA_GLOBAL | 2842 | RIOSU2-SC069 | Operação | CCEE | SC | CELESC | S | Potencial hidráulico | Potencial hidráulico | Hídrica | CGH
2110 | b445eac5-26ed-4507-9ade-1644d5749ce5 | CGH.PH.SC.002340-0.01 |  | Rio das Pedras | III | CARGA_GLOBAL | 10181 | SCRIST-SC069 | Operação | CCEE | SC | CELESC | S | Potencial hidráulico | Potencial hidráulico | Hídrica | CGH
2113 | 9bd9aad7-7b56-4570-8663-cbd3a6fb8eba | PCH.PH.MG.002345-0.01 |  | Rio de Pedras | III | CARGA_GLOBAL | 4336 | ITABI1-MG138 | Operação | CCEE | MG | CEMIG D | SECO | Potencial hidráulico | Potencial hidráulico | Hídrica | PCH
2115 | e6244cff-e106-448f-a149-a012d499e9e6 | CGH.PH.SC.029368-7.01 |  | Rio do Peixe | III | CARGA_GLOBAL | 2892 | VIDEIR-SC138 | Operação | CCEE | SC | CELESC | S | Potencial hidráulico | Potencial hidráulico | Hídrica | CGH
2116 | f1ec07bf-a223-4ced-a170-359046a5e817 | UHE.PH.SP.002353-1.01 |  | Rio do Peixe (Casa de Força I e II) | III | CARGA_GLOBAL | 3133 | SJRPA-BIO138 | Operação | CCEE | SP | CPFL SANTA CRUZ | SECO | Potencial hidráulico | Potencial hidráulico | Hídrica | UHE
2117 | a941c820-1e29-4d2e-b85b-b67664c8722d | UFV.RS.PB.043210-5.01 |  | Rio do Peixe I | III | CARGA_GLOBAL | 5623 | COREMA-PB069 | Construção | CCEE | PB | ENERGISA PB | NE | Radiação solar | Radiação solar | Solar | UFV
2118 | c6655dea-f877-4e81-8f84-3dcb3ebeef6d | UFV.RS.PB.043215-6.01 |  | Rio do Peixe II | III | CARGA_GLOBAL | 5623 | COREMA-PB069 | Construção | CCEE | PB | ENERGISA PB | NE | Radiação solar | Radiação solar | Solar | UFV
2119 | 91c8d363-8ad1-43c9-a566-8879f754245d | CGH.PH.SC.030368-2.01 |  | Rio do Poncho I | III | CARGA_GLOBAL | 9977 | GRAVAT-SC069 | Operação | CCEE | SC | CELESC | S | Potencial hidráulico | Potencial hidráulico | Hídrica | CGH | Conectada na Cooperzem E-mail Guilherme 06/04/21 - Geração explicitada
2120 | aeadd6fd-784b-44ab-8e5a-0f82d8d27653 | CGH.PH.SC.029592-2.01 |  | Rio do Poncho II | III | CARGA_GLOBAL | 9977 | GRAVAT-SC069 | Operação | CCEE | SC | CELESC | S | Potencial hidráulico | Potencial hidráulico | Hídrica | CGH | Conectada na Cooperzem E-mail Guilherme 06/04/21 - Geração explicitada
2121 | c59df0d4-7104-44cb-ad64-26a3bc67d7fd | PCH.PH.MT.030408-5.01 |  | Rio do Sapo | III | CARGA_GLOBAL | 4844 | ITAMAR-MT069 | Operação | CCEE | MT | ENERGISA MT | SECO | Potencial hidráulico | Potencial hidráulico | Hídrica | PCH
2122 | 9e326010-f92e-420e-8441-87dd862831fc | PCH.PH.RS.030057-8.01 |  | Rio dos Índios | III | CARGA_GLOBAL | 2766 | CHAPSA-SC138 | Operação | CCEE | RS | CELESC | S | Potencial hidráulico | Potencial hidráulico | Hídrica | PCH
2124 | d2c279f6-c9f7-4cef-8764-1ddb7513765e | CGH.PH.RO.027963-3.02 |  | Rio Enganado | III | CARGA_GLOBAL | 6801 | VILHEN-RO069 | Operação | AGENTE | RO | ENERGISA RO | SECO | Potencial hidráulico | Potencial hidráulico | Hídrica | CGH | (CASTAMANN- I)
2126 | 5d39d1bb-9fc5-482e-9f44-c9f466584980 | PCH.PH.SC.029140-4.01 |  | Rio Fortuna | III | CARGA_GLOBAL | 2854 | BNSBAS-SC138 | Operação | CCEE | SC | CELESC | S | Potencial hidráulico | Potencial hidráulico | Hídrica | PCH
2127 | d1939cb3-e49a-4ed2-b42c-a374f20bf480 | CGH.PH.SC.029756-9.01 |  | Rio Itaiozinho | III | CARGA_GLOBAL | 2725 | CANOIN-SC138 | Operação | CCEE | SC | CELESC | S | Potencial hidráulico | Potencial hidráulico | Hídrica | CGH
2128 | 2801d719-30ab-4a14-b888-45936f960a89 | CGH.PH.SC.029945-6.01 |  | Rio Mato | III | CARGA_GLOBAL | 9689 | FAXGUE-SC069 | Operação | CCEE | SC | CELESC | S | Potencial hidráulico | Potencial hidráulico | Hídrica | CGH
2130 | 7ac03bb1-1014-412f-8d70-871c9a649d67 | CGH.PH.SP.002428-7.02 |  | Rio Novo | III | CARGA_GLOBAL | 41865 | AVARE-BIO088 | Operação | CCEE | SP | CPFL SANTA CRUZ | SECO | Potencial hidráulico | Potencial hidráulico | Hídrica | CGH
2131 | 077dd3e6-1118-46a1-bb90-569f0c3c27f0 | CGH.PH.RS.002430-9.01 |  | Rio Palmeiras | III | CARGA_GLOBAL | 9651 | PANAM2-RS069 | Operação | CCEE | RS | HIDROPAN | S | Potencial hidráulico | Potencial hidráulico | Hídrica | CGH
2132 | 5c5f7c52-a883-4da2-9b59-e77de8b35c24 | CGH.PH.SC.028195-6.02 |  | Rio Palmeiras I | III | CARGA_GLOBAL | 2857 | SIDERO-SC069 | Operação | CCEE | SC | CELESC | S | Potencial hidráulico | Potencial hidráulico | Hídrica | CGH | Injeta na rede da supridora Cp. Força e Luz de Urussanga E-mail Guilherme 06/04/21 - Geração explicitada
2133 | 1708f5a7-6436-486a-b28f-ec6d2e73fa2d | CGH.PH.SC.029377-6.02 |  | Rio Palmeiras II | III | CARGA_GLOBAL | 2857 | SIDERO-SC069 | Operação | CCEE | SC | CELESC | S | Potencial hidráulico | Potencial hidráulico | Hídrica | CGH | Injeta na rede da supridora Cp. Força e Luz de Urussanga E-mail Guilherme 06/04/21 - Geração explicitada
2134 | c58443d5-c185-4d81-b5c0-026c69b1704b | UTE.AI.SP.030065-9.01 |  | Rio Pardo | III | CARGA_GLOBAL | 41865 | AVARE-BIO088 | Operação | CCEE | SP | CPFL SANTA CRUZ | SECO | Bagaço de Cana de Açúcar | Agroindustriais | Biomassa | UTE
2135 | e16e4f77-27bb-4e2c-a3d7-2dd76fdca98b | PCH.PH.MT.027274-4.01 |  | Rio Prata | III | CARGA_GLOBAL | 4879 | COMODO-MT138 | Operação | AGENTE | MT | ENERGISA MT | SECO | Potencial hidráulico | Potencial hidráulico | Hídrica | PCH
2136 | 30e7b080-0748-4bd0-953f-ec0903feb2c2 | CGH.PH.SC.028896-9.01 |  | Rio Preto |  | CARGA_GLOBAL | 2885 | RCEUPA-SC069 | Operação |  | SC | CELESC | S | Potencial hidráulico | Potencial hidráulico | Hídrica | CGH
2137 | 3d5be2f4-dd16-47f3-9c2f-d9d5c5ca91b0 | PCH.PH.RS.029077-7.01 |  | Rio São Marcos | III | CARGA_GLOBAL | 1389 | CAXIA4-RS069 | Operação | CCEE | RS | RGE | S | Potencial hidráulico | Potencial hidráulico | Hídrica | PCH
2138 | bbd48d39-08e1-4cf2-9c9d-6509c5f3564d | PCH.PH.SC.002514-3.01 |  | Rio Tigre | III | CARGA_GLOBAL | 2731 | CHAPE2-SC138 | Operação | CCEE | SC | CELESC | S | Potencial hidráulico | Potencial hidráulico | Hídrica | PCH
2144 | 351c0a3a-9469-4b64-88fe-b61762844618 | UTE.PE.GO.029025-4.01 |  | Rio Vermelho | III | CARGA_GLOBAL |  |  | Operação |  | GO | EQUATORIAL GO | SECO | Óleo Diesel | Petróleo | Fóssil | UTE | E-mail Ana Maria 29/06/2022 - Não injeta
2141 | b640f44f-af2b-4222-9187-2b24c4fa6445 | CGH.PH.RO.002530-5.02 |  | Rio Vermelho | III | CARGA_GLOBAL | 6801 | VILHEN-RO069 | Operação | CCEE | RO | ENERGISA RO | SECO | Potencial hidráulico | Potencial hidráulico | Hídrica | CGH
2142 | 2e36fde4-c7e8-4691-8754-a5889620a389 | CGH.PH.SC.029729-1.02 |  | Rio Vermelho | III | CARGA_GLOBAL | 2853 | SBSBRA-SC138 | Operação | CCEE | SC | CELESC | S | Potencial hidráulico | Potencial hidráulico | Hídrica | CGH
2147 | 5e0d5b3f-68ca-4b7c-915a-2101d252f7e3 | CGH.PH.SC.031376-9.01 |  | Rio Vermelho URVE | III | CARGA_GLOBAL | 2853 | SBSBRA-SC138 | Operação | CCEE | SC | CELESC | S | Potencial hidráulico | Potencial hidráulico | Hídrica | CGH
2148 | e090c926-182f-469d-8517-fa59f9568114 | UTE.GN.RJ.031153-7.01 |  | RJR | III | CARGA_GLOBAL | 1645 | PDAGUA-RJ138 | Operação | CCEE | RJ | LIGHT | SECO | Gás Natural | Gás natural | Fóssil | UTE
2149 | e8ed884c-cdc0-40cf-ab31-69645a80d554 | EOL.CV.RN.028424-6.01 |  | RN 15 - Rio do Fogo | III | CARGA_GLOBAL | 6133 | EXTREM-RN069 | Operação | CCEE | RN | COSERN | NE | Cinética do vento | Cinética do vento | Eólica | EOL
2150 | ac840bf3-ba42-4e93-ba11-6ec828967a17 | CGH.PH.MG.002535-6.01 |  | Roça Grande | III | CARGA_GLOBAL | 3319 | MANHU-PCH069 | Operação | CCEE | MG | ENERGISA MG | SECO | Potencial hidráulico | Potencial hidráulico | Hídrica | CGH
2152 | a9b2ab2b-9a37-497b-bb74-76ed39b761a9 | UHE.PH.GO.002537-2.02 |  | Rochedo | III | CARGA_GLOBAL | 2951 | PLANALBIO069 | Operação | CCEE | GO | EQUATORIAL GO | SECO | Potencial hidráulico | Potencial hidráulico | Hídrica | UHE
2154 | aa144670-a2ae-4a82-baa1-4d0c89ba486a | PCH.PH.SC.029159-5.01 |  | Rodeio Bonito | III | CARGA_GLOBAL | 2897 | XANXER-SC069 | Operação | CCEE | SC | CELESC | S | Potencial hidráulico | Potencial hidráulico | Hídrica | PCH
2155 | 8949b281-7ad3-4fe6-8211-9660d575c067 | PCH.PH.SC.029120-0.02 |  | Roncador | III | CARGA_GLOBAL | 2832 | PINHAL-SC138 | Construção | CCEE | SC | CELESC | S | Potencial hidráulico | Potencial hidráulico | Hídrica | PCH
2156 | c7d06094-a5f0-49e7-9761-0cb4ade7ea96 | PCH.PH.SC.030382-8.01 |  | Rondinha | III | CARGA_GLOBAL | 2443 | PALMAS-PR138 | Operação | CCEE | SC | COPEL D | S | Potencial hidráulico | Potencial hidráulico | Hídrica | PCH
2157 | 3f7e73ee-8ee6-4401-b703-b078e89df938 | CGH.PH.SC.034056-1.01 |  | Rondinha Chalana | III | CARGA_GLOBAL | 2731 | CHAPE2-SC138 | Operação | CCEE | SC | CELESC | S | Potencial hidráulico | Potencial hidráulico | Hídrica | CGH
2159 | c746ecfd-eb09-4b5c-96b4-8000539b33e4 | UTE.FL.RO.029243-5.01 |  | Rondon II | IIB | CARGA_GLOBAL | 6832 | ROND2-UTE000 | Construção | CCEE | RO | ENERGISA RO | SECO | Resíduos Florestais | Floresta | Biomassa | UTE
2160 | 7c9c408c-f3f4-4845-8974-7ddd6ae2c8d1 | PCH.PH.MT.028848-9.01 |  | Rondonópolis | III | CARGA_GLOBAL | 4603 | ROMDO-PCH138 | Operação | CCEE | MT | ENERGISA MT | SECO | Potencial hidráulico | Potencial hidráulico | Hídrica | PCH
2162 | 850fa8a8-295b-4861-bb68-71016839b43f | PCH.PH.RS.030525-1.01 |  | RS-155 | III | CARGA_GLOBAL | 9562 | CERILU-RS069 | Operação | CCEE | RS | RGE | S | Potencial hidráulico | Potencial hidráulico | Hídrica | PCH | Usina da Ceriluz - Unidade Principal está sendo explicitada pela RGE. A unidade secundária está sendo abatida da carga da RGE
2163 | f17f5fa0-8d6f-4858-94d6-dc9f9807b7fc | PCH.PH.SC.031208-8.01 |  | Rudolf | III | CARGA_GLOBAL | 2842 | RIOSU2-SC069 | Operação | CCEE | SC | CELESC | S | Potencial hidráulico | Potencial hidráulico | Hídrica | PCH
2164 | 543bf172-5d17-4304-995c-15ab53c935ba | CGH.PH.SC.032070-6.01 |  | RUDOLF LINDNER | III | CARGA_GLOBAL | 2720 | CCASTE-SC138 | Operação | CCEE | SC | CELESC | S | Potencial hidráulico | Potencial hidráulico | Hídrica | CGH
2165 | 78438428-f54a-4300-9595-c785efffe5ed | UTE.AI.SP.027345-7.01 |  | Ruette | III | CARGA_GLOBAL | 3101 | RUETT-BIO138 | Operação | CCEE | SP | CPFL PAULISTA | SECO | Bagaço de Cana de Açúcar | Agroindustriais | Biomassa | UTE
2166 | 8c386813-2681-4f01-b509-99d8d6b93d5e | UFV.RS.RN.071735-5.01 |  | Sabão Guarani | III | CARGA_GLOBAL |  |  | Operação |  | RN |  | NE | Radiação solar | Radiação solar | Solar | UFV
2167 | fae6f6c2-d98d-4091-9e38-4374fc2bf21d | UFV.RS.CE.056489-3.01 |  | Sabão Juá | III | CARGA_GLOBAL |  |  | Operação |  | CE |  | NE | Radiação solar | Radiação solar | Solar | UFV | E-mail Thelma 17/04/23 - MMGD
2169 | 18a82f3f-3726-4953-a9b6-c1eed159f0f5 | PCH.PH.MT.028796-2.01 |  | Sacre 2 | III | CARGA_GLOBAL | 4834 | SACR2-PCH013 | Operação | CCEE | MT | ENERGISA MT | SECO | Potencial hidráulico | Potencial hidráulico | Hídrica | PCH
2170 | 756f9416-835f-4bb2-8d91-9dada2bf28da | PCH.PH.RO.002569-0.01 |  | Saldanha | III | CARGA_GLOBAL | 6857 | ROLIM--RO138 | Operação | AGENTE | RO | ENERGISA RO | SECO | Potencial hidráulico | Potencial hidráulico | Hídrica | PCH
2171 | 626bd3fb-befb-44c1-b247-2b594bad0895 | PCH.PH.SP.002570-4.01 |  | Salesópolis | III | CARGA_GLOBAL | 3461 | ITA-BD-SP088 | Operação | CCEE | SP | EDP SP | SECO | Potencial hidráulico | Potencial hidráulico | Hídrica | PCH
2174 | d3ec9452-981e-4a39-a20a-36410d4661e0 | CGH.PH.RS.002572-0.01 |  | Saltinho | III | CARGA_GLOBAL | 1328 | VACARI-RS138 | Operação | CCEE | RS | RGE | S | Potencial hidráulico | Potencial hidráulico | Hídrica | CGH
2176 | 79285924-3f2d-4079-8f68-f2969947fe7c | CGH.PH.MG.027719-3.02 |  | Salto | III | CARGA_GLOBAL | 1566 | SARAME-MG138 | Operação | CCEE | MG | CEMIG D | SECO | Potencial hidráulico | Potencial hidráulico | Hídrica | PCH
2178 | 94782a9b-993d-4aa0-9de4-aaa32a819bcb | PCH.PH.MT.028203-0.01 |  | Salto | III | CARGA_GLOBAL | 4802 | SALTO-PCH138 | Operação | CCEE | MT | ENERGISA MT | SECO | Potencial hidráulico | Potencial hidráulico | Hídrica | PCH
2179 | e06e7816-7d0b-4ab4-beec-debf717d94a2 | UHE.PH.SC.002682-4.02 |  | Salto (Salto Weissbach) | III | CARGA_GLOBAL | 2851 | BLUSAL-SC069 | Operação | CCEE | SC | CELESC | S | Potencial hidráulico | Potencial hidráulico | Hídrica | UHE
2181 | af83f554-d3fc-4f19-8df7-248e49ac706e | PCH.PH.PR.029686-4.01 |  | Salto Bandeirantes | III | CARGA_GLOBAL | 2484 | ASTORG-PR138 | Operação | CCEE | PR | COPEL D | S | Potencial hidráulico | Potencial hidráulico | Hídrica | PCH
2182 | ddfb7785-a6c9-4da9-9d2a-8938bda21796 | PCH.PH.MT.002581-0.01 |  | Salto Belo | III | CARGA_GLOBAL | 3569 | N.XAV-PCH034 | Operação | CCEE | MT | ENERGISA MT | SECO | Potencial hidráulico | Potencial hidráulico | Hídrica | PCH
2183 | 4e7f6d4f-24b0-4161-8643-8c5aa43f77b0 | PCH.PH.PA.028671-0.01 |  | Salto Buriti | III | CARGA_GLOBAL | 4996 | BURITIPCH013 | Operação | CCEE | PA | EQUATORIAL PA-CO | SECO | Potencial hidráulico | Potencial hidráulico | Hídrica | PCH
2184 | a5f05228-4a75-495e-934a-0c95639b6d41 | CGH.PH.PR.002592-5.02 |  | Salto Claudelino | III | CARGA_GLOBAL | 2442 | CLEVEL-PR138 | Operação | CCEE | PR | COPEL D | S | Potencial hidráulico | Potencial hidráulico | Hídrica | CGH
2185 | 1cb8e6a6-73af-4113-ae59-969fed12873d | PCH.PH.MT.027326-0.01 |  | Salto Corgão | III | CARGA_GLOBAL | 4877 | SCOR--PCH138 | Operação | CCEE | MT | ENERGISA MT | SECO | Potencial hidráulico | Potencial hidráulico | Hídrica | PCH
2186 | ded11701-35e2-4d9a-8bb3-2d2d544ef217 | PCH.PH.PA.028672-9.01 |  | Salto Curuá | III | CARGA_GLOBAL | 4999 | CURUA-PCH013 | Operação | CCEE | PA | EQUATORIAL PA-CO | SECO | Potencial hidráulico | Potencial hidráulico | Hídrica | PCH
2187 | b3ec69ee-654f-478c-9e48-d07b267c96d3 | UHE.PH.PR.028994-9.01 |  | Salto Curucaca | III | CARGA_GLOBAL | 825 | GUARAP-PR138 | Operação | CCEE | PR | COPEL D | S | Potencial hidráulico | Potencial hidráulico | Hídrica | UHE
2189 | 9e941ebb-7493-43e3-9b71-26fade23d2aa | PCH.PH.SC.028831-4.01 |  | Salto das Flores | III | CARGA_GLOBAL | 2832 | PINHAL-SC138 | Operação | CCEE | SC | CELESC | S | Potencial hidráulico | Potencial hidráulico | Hídrica | PCH
2190 | 318b028a-a6f7-4de4-820c-deeb3eddbb4c | PCH.PH.RS.031049-2.01 |  | Salto do Guassupi | III | CARGA_GLOBAL | 2087 | SMARI3-RS069 | Construção | CCEE | RS | RGE | S | Potencial hidráulico | Potencial hidráulico | Hídrica | PCH
2191 | d6881436-70de-48ee-9bc5-33af7f4a7599 | CGH.PH.SP.028585-4.02 |  | Salto do Lobo | III | CARGA_GLOBAL | 2337 | AUXILI-SP138 | Operação | CCEE | SP | CPFL PAULISTA | SECO | Potencial hidráulico | Potencial hidráulico | Hídrica | CGH | Usina ligada a alimentador. Injeta montante pequeno
2194 | 5eb8d128-18a1-44b4-96dd-f0f9eca30c14 | CGH.PH.SC.028646-0.01 |  | Salto do Timbo | III | CARGA_GLOBAL | 2722 | CACADO-SC138 | Operação | CCEE | SC | CELESC | S | Potencial hidráulico | Potencial hidráulico | Hídrica | CGH
2195 | daf6960c-da16-43ec-a65e-8f241d63a15e | CGH.PH.PR.002642-5.01 |  | Salto do Vau | III | CARGA_GLOBAL | 9405 | PIGUAC-PR138 | Operação | CCEE | PR | COPEL D | S | Potencial hidráulico | Potencial hidráulico | Hídrica | CGH
2196 | 113ca0f8-3f55-40c6-9661-33cf06d42c9d | PCH.PH.SC.028931-0.01 |  | Salto Donner I | III | CARGA_GLOBAL | 40041 | TBO--1-SC024 | Operação | CCEE | SC | CELESC | S | Potencial hidráulico | Potencial hidráulico | Hídrica | PCH
2197 | 810e16ae-6f83-4f82-a916-4796cf23a919 | PCH.PH.SC.030353-4.01 |  | Salto Donner II | III | CARGA_GLOBAL | 40041 | TBO--1-SC024 | Operação | CCEE | SC | CELESC | S | Potencial hidráulico | Potencial hidráulico | Hídrica | PCH
2198 | 71be1502-fced-4a87-83c0-46208e822ef0 | PCH.PH.RS.027713-4.01 |  | Salto Forqueta | III | CARGA_GLOBAL | 9782 | LAJEA3-RS069 | Operação | CCEE | RS | RGE | S | Potencial hidráulico | Potencial hidráulico | Hídrica | PCH | E-mail Jeferson 18/10/22: Considerado sempre a indisponilbilidade de 15% a menos da potência instalada da usina de 6,124 MW, para informação de previsão de geração nos estudos elétricos. Migrada para o mercado livre ano 2022
2199 | 96b1faaf-01ca-4ca2-91f6-3a3d7ed28e44 | PCH.PH.SC.030338-0.01 |  | Salto Góes | III | CARGA_GLOBAL | 9719 | TANGAR-SC138 | Operação | CCEE | SC | CELESC | S | Potencial hidráulico | Potencial hidráulico | Hídrica | PCH
2200 | 70ededec-87c8-4d55-b7c6-e6646610fc58 | PCH.PH.SP.027172-1.01 |  | Salto Grande | III | CARGA_GLOBAL | 2104 | SOUZA-BIO069 | Operação | CCEE | SP | CPFL PAULISTA | SECO | Potencial hidráulico | Potencial hidráulico | Hídrica | PCH
2201 | bc58e0ba-1d93-411c-924f-17f4511bb287 | PCH.PH.MG.002656-5.01 |  | Salto Morais | III | CARGA_GLOBAL | 7155 | ITUIU1-MG138 | Operação | CCEE | MG | CEMIG D | SECO | Potencial hidráulico | Potencial hidráulico | Hídrica | PCH
2202 | 144529fa-59ff-40b6-b864-c278e74a2886 | PCH.PH.PR.027879-3.01 |  | Salto Natal | III | CARGA_GLOBAL | 2471 | MOURAO-PR069 | Operação | CCEE | PR | COPEL D | S | Potencial hidráulico | Potencial hidráulico | Hídrica | PCH
2203 | a015ca3c-4268-445c-aa6d-ce8d1e36a668 | CGH.PH.SC.002665-4.01 |  | Salto Pintado | III | CARGA_GLOBAL | 10316 | PORUNI-PR138 | Operação | CCEE | SC | CELESC | S | Potencial hidráulico | Potencial hidráulico | Hídrica | CGH
2204 | d19ffc0c-a694-4b91-9ca1-828d126667c5 | PCH.PH.SC.002673-5.04 |  | Salto Santo Antônio | III | CARGA_GLOBAL | 9598 | VARBON-SC138 | Operação | CCEE | SC | CELESC | S | Potencial hidráulico | Potencial hidráulico | Hídrica | PCH | Salto Santo Anônio PCH Operando Isolada 1,60 Adami Madeiras
2205 | 9fe6e810-cb5c-44c2-acc0-d6b48b9c6ea8 | CGH.PH.PR.026885-2.01 |  | Salto Sao Pedro | III | CARGA_GLOBAL | 825 | GUARAP-PR138 | Operação | CCEE | PR | COPEL D | S | Potencial hidráulico | Potencial hidráulico | Hídrica | CGH
2206 | d9d89a21-f451-4d9f-89ea-a014f3546d07 | PCH.PH.PA.028653-2.01 |  | Salto Três de Maio | III | CARGA_GLOBAL | 4991 | 3MAIO-PCH013 | Operação | CCEE | PA | EQUATORIAL PA-CO | SECO | Potencial hidráulico | Potencial hidráulico | Hídrica | PCH
2208 | 4352d495-9656-4bbc-800e-a2bba58fdbc1 | UTE.RU.BA.002683-2.01 |  | Salvador | III | CARGA_GLOBAL | 5803 | COTEGI-BA069 | Operação | CCEE | BA | COELBA | NE | Biogás - RU | Resíduos sólidos urbanos | Biomassa | UTE
2209 | 25d941f0-f425-4207-89bd-95c5b6c694b0 | CGH.PH.MG.031044-1.01 |  | Samburá | III | CARGA_GLOBAL | 1528 | IGUAT-BIO138 | Operação | CCEE | MG | CEMIG D | SECO | Potencial hidráulico | Potencial hidráulico | Hídrica | CGH
2210 | 419bd4ff-2027-4045-af14-cd2754ba826f | PCH.PH.SP.002688-3.02 |  | San Juan | III | CARGA_GLOBAL | 4148 | S.JUANPCH138 | Operação | CCEE | SP | ELEKTRO | SECO | Potencial hidráulico | Potencial hidráulico | Hídrica | PCH | (antiga SE Ferro Ligas - Cerquilho)
2213 | 2d5b279e-efd0-4221-bb5b-71e58cf46ce5 | CGH.PH.SP.028186-7.01 |  | Santa Adélia | III | CARGA_GLOBAL | 3930 | TATUI2-SP138 | Operação | CCEE | SP | ELEKTRO | SECO | Potencial hidráulico | Potencial hidráulico | Hídrica | CGH | 13,8 kV
2214 | 6d21a776-c140-446d-ae0c-3b7be0b0c013 | UTE.AI.SP.027343-0.01 |  | Santa Adélia | III | CARGA_GLOBAL | 2137 | YSM+SDBIO138 | Operação | CCEE | SP | CPFL PAULISTA | SECO | Bagaço de Cana de Açúcar | Agroindustriais | Biomassa | UTE
2215 | 7c482d7a-dd4b-40b3-9926-57967b4332a7 | CGH.PH.SP.002693-0.01 |  | Santa Alice | III | CARGA_GLOBAL | 3133 | SJRPA-BIO138 | Operação | CCEE | SP | CPFL SANTA CRUZ | SECO | Potencial hidráulico | Potencial hidráulico | Hídrica | CGH
2216 | 97f7d044-69a0-451f-b40d-2bedece50e96 | PCH.PH.SC.029778-0.01 |  | Santa Ana | III | CARGA_GLOBAL | 2870 | TIJUCA-SC138 | Operação | CCEE | SC | CELESC | S | Potencial hidráulico | Potencial hidráulico | Hídrica | PCH
2217 | 3166c968-1982-43d0-b697-94c98dc98967 | CGH.PH.SC.027620-0.02 |  | Santa Anna | III | CARGA_GLOBAL | 2760 | HERVAL-SC138 | Operação | CCEE | SC | CELESC | S | Potencial hidráulico | Potencial hidráulico | Hídrica | CGH
2218 | fb021bfc-b4ef-4f74-bb57-799a0c3f2783 | CGH.PH.MG.031277-0.01 |  | Santa Bárbara | III | CARGA_GLOBAL | 3381 | MRU-----69 | Operação | CCEE | MG | ENERGISA MG | SECO | Potencial hidráulico | Potencial hidráulico | Hídrica | CGH
2220 | 5778adf4-bcfb-466d-8240-beeeacbf3e94 | UTE.AI.SP.027767-3.01 |  | Santa Cândida I | III | CARGA_GLOBAL | 2303 | CANDI-BIO069 | Operação | CCEE | SP | CPFL PAULISTA | SECO | Bagaço de Cana de Açúcar | Agroindustriais | Biomassa | UTE
2221 | 988fb606-9b33-4c43-8858-1d040782223d | UTE.AI.SP.031739-0.02 |  | Santa Cândida II | III | CARGA_GLOBAL | 2303 | CANDI-BIO069 | Operação | CCEE | SP | CPFL PAULISTA | SECO | Bagaço de Cana de Açúcar | Agroindustriais | Biomassa | UTE
2222 | ca06a487-5e3a-4187-a893-8081a9f19bc4 | PCH.PH.RS.030723-8.01 |  | Santa Carolina | III | CARGA_GLOBAL | 1328 | VACARI-RS138 | Operação | CCEE | RS | RGE | S | Potencial hidráulico | Potencial hidráulico | Hídrica | PCH
2224 | fbe6a751-d009-498d-a38a-40641e2053c2 | CGH.PH.MG.027928-5.01 |  | Santa Cecília | III | CARGA_GLOBAL | 3306 | CATAG2PCH069 | Operação | CCEE | MG | ENERGISA MG | SECO | Potencial hidráulico | Potencial hidráulico | Hídrica | CGH
2225 | c2bbf56e-a5e6-445f-9bd0-0a02f623fbcc | CGH.PH.MT.029151-0.02 |  | Santa Cecília | III | CARGA_GLOBAL | 4692 | S.CECIPCH013 | Operação | CCEE | MT | ENERGISA MT | SECO | Potencial hidráulico | Potencial hidráulico | Hídrica | CGH
2227 | 523bd1a7-a40f-4d62-bab0-c22ec0662244 | PCH.PH.PR.028850-0.01 |  | Santa Clara I | III | CARGA_GLOBAL | 2454 | CSEGRE-PR138 | Operação | CCEE | PR | COPEL D | S | Potencial hidráulico | Potencial hidráulico | Hídrica | PCH
2233 | dc2140c0-2d97-4cfb-aa0a-b0758acbc5a4 | CGH.PH.MG.029216-8.01 |  | Santa Cleonice | III | CARGA_GLOBAL | 9094 | BOTEL-PCH138 | Operação | CCEE | MG | CEMIG D | SECO | Potencial hidráulico | Potencial hidráulico | Hídrica | CGH
2234 | 057e279a-8a43-4e50-8e8d-dcf14fae67b7 | UTE.AI.SP.001609-8.01 |  | Santa Cruz AB (Antiga Ometto) | III | CARGA_GLOBAL | 6589 | STCRUZBIO138 | Operação | CCEE | SP | CPFL PAULISTA | SECO | Bagaço de Cana de Açúcar | Agroindustriais | Biomassa | UTE
2235 | 743961e6-1a53-4f29-8d10-44471e32eef8 | PCH.PH.RO.029434-9.01 |  | Santa Cruz de Monte Negro | III | CARGA_GLOBAL | 6881 | ARIQU-PCH069 | Operação | CCEE | RO | ENERGISA RO | SECO | Potencial hidráulico | Potencial hidráulico | Hídrica | PCH
2236 | 8bb78123-017b-46d3-8d62-5f36fa77cba7 | PCH.PH.GO.028183-2.01 |  | Santa Edwiges II | III | CARGA_GLOBAL | 2948 | IACIA-PCH069 | Operação | CCEE | GO | EQUATORIAL GO | SECO | Potencial hidráulico | Potencial hidráulico | Hídrica | PCH
2237 | 91715181-c8f9-4c46-8142-4572edc19b7d | PCH.PH.GO.028182-4.01 |  | Santa Edwiges III | III | CARGA_GLOBAL | 2948 | IACIA-PCH069 | Operação | CCEE | GO | EQUATORIAL GO | SECO | Potencial hidráulico | Potencial hidráulico | Hídrica | PCH
2238 | 8b7d28ee-ddac-4847-8bec-20ea7c365ca9 | UTE.AI.SP.028232-4.01 |  | Santa Elisa - Unidade I | III | CARGA_GLOBAL | 4225 | SELIS-BIO138 | Operação | CCEE | SP | CPFL PAULISTA | SECO | Bagaço de Cana de Açúcar | Agroindustriais | Biomassa | UTE
2240 | 8688a575-c3d1-4313-9893-269264ae2d5b | UTE.AI.SP.027922-6.01 |  | Santa Fé | III | CARGA_GLOBAL | 45014 | SANTF-BIO138 | Operação | CCEE | SP | CPFL PAULISTA | SECO | Bagaço de Cana de Açúcar | Agroindustriais | Biomassa | UTE
2241 | 824f3b13-7002-40eb-8c93-ca11490ee617 | PCH.PH.RJ.028752-0.01 |  | Santa Fé I | III | CARGA_GLOBAL | 3993 | STAFE-PCH013 | Operação | CCEE | RJ | LIGHT | SECO | Potencial hidráulico | Potencial hidráulico | Hídrica | PCH
2242 | a3fb2b85-5598-41f4-94bd-b041445e92db | PCH.PH.MT.028996-5.01 |  | Santa Gabriela | III | CARGA_GLOBAL | 4631 | SGABR-PCH013 | Operação | CCEE | MT | ENERGISA MT | SECO | Potencial hidráulico | Potencial hidráulico | Hídrica | PCH
2244 | c36fc2ca-8ef3-4e2f-ab3c-7e1846983198 | PCH.PH.MG.030961-3.01 |  | Santa Helena | III | CARGA_GLOBAL | 399 | VPALM-PCH138 | Operação | CCEE | MG | CEMIG D | SECO | Potencial hidráulico | Potencial hidráulico | Hídrica | PCH
2246 | eb6cab14-0d81-4b81-bb14-8be280901b93 | UTE.AI.SP.028213-8.01 |  | Santa Helena | III | CARGA_GLOBAL |  |  | Operação |  | SP |  | SECO | Bagaço de Cana de Açúcar | Agroindustriais | Biomassa | UTE
2249 | de9dee7b-d8e6-473b-bf82-0db5ea1b9782 | CGH.PH.MS.029430-6.01 |  | Santa Izabel | III | CARGA_GLOBAL | 1136 | CGCUIA-MS138 | Operação | CCEE | MS | ENERGISA MS | SECO | Potencial hidráulico | Potencial hidráulico | Hídrica | CGH
2250 | 6773ab83-3c2d-4990-81d3-196e950941eb | UTE.AI.MG.030166-3.01 |  | Santa Juliana | III | CARGA_GLOBAL | 7339 | SJULIA-MG138 | Operação | CCEE | MG | CEMIG D | SECO | Bagaço de Cana de Açúcar | Agroindustriais | Biomassa | UTE
2251 | 969c1d08-3766-4439-8429-8a529e8da8bd | PCH.PH.SC.027972-2.01 |  | Santa Laura | III | CARGA_GLOBAL | 2897 | XANXER-SC069 | Operação | CCEE | SC | CELESC | S | Potencial hidráulico | Potencial hidráulico | Hídrica | PCH
2252 | d7da7a4a-20f6-456c-b6a0-46c1f9b35ea7 | PCH.PH.MT.027987-0.01 |  | Santa Lúcia | III | CARGA_GLOBAL | 4881 | SLUCI-PCH013 | Operação | CCEE | MT | ENERGISA MT | SECO | Potencial hidráulico | Potencial hidráulico | Hídrica | PCH
2253 | dd74a105-9df4-4e8f-b79c-2977c4f043d6 | UTE.AI.RS.072846-2.01 |  | Santa Lucia - Blue Ville |  | CARGA_GLOBAL |  |  | Operação | CCEE | RS |  | S | Casca de Arroz | Agroindustriais | Biomassa | UTE
2254 | 44b39c16-082c-46b5-8062-6ceab2322ddc | PCH.PH.MT.028395-9.01 |  | Santa Lúcia II | III | CARGA_GLOBAL | 4881 | SLUCI-PCH013 | Operação | CCEE | MT | ENERGISA MT | SECO | Potencial hidráulico | Potencial hidráulico | Hídrica | PCH
2255 | dad667f1-874d-4396-8fd6-4f599975c83d | CGH.PH.BA.030590-1.01 |  | Santa Luzia | III | CARGA_GLOBAL | 5904 | FUNIL--BA138 | Operação | CCEE | BA | COELBA | NE | Potencial hidráulico | Potencial hidráulico | Hídrica | CGH
2256 | e28fb32b-2a0d-46c9-9cac-0a11a9388b7f | CGH.PH.ES.038158-6.01 |  | Santa Luzia | III | CARGA_GLOBAL | 2631 | FRUTEIPCH138 | Construção | CCEE | ES | EDP ES | SECO | Potencial hidráulico | Potencial hidráulico | Hídrica | CGH
2257 | a366a5fb-dcf6-4943-b361-2ebfdb0d7e0d | CGH.PH.MG.027421-6.01 |  | Santa Luzia | III | CARGA_GLOBAL | 307 | AVATI-PCH138 | Operação | CCEE | MG | CEMIG D | SECO | Potencial hidráulico | Potencial hidráulico | Hídrica | CGH
2259 | bd4a4d26-90a5-45c7-9bb1-e52df5ea9247 | PCH.PH.SC.029652-0.01 |  | Santa Luzia Alto | III | CARGA_GLOBAL | 2442 | CLEVEL-PR138 | Operação | CCEE | SC | COPEL D | S | Potencial hidráulico | Potencial hidráulico | Hídrica | PCH
2260 | 50ab6c16-931c-4a7b-a859-774b9f7e837c | PCH.PH.RO.026716-3.01 |  | Santa Luzia D´Oeste | III | CARGA_GLOBAL | 6857 | ROLIM--RO138 | Operação | CCEE | RO | ENERGISA RO | SECO | Potencial hidráulico | Potencial hidráulico | Hídrica | PCH
2262 | 92d43dd1-f021-442a-afd5-2ace58f9ca86 | CGH.PH.ES.027182-9.01 |  | Santa Maria | III | CARGA_GLOBAL | 3015 | HNCOU-PCH138 | Operação | CCEE | ES | SANTA MARIA | SECO | Potencial hidráulico | Potencial hidráulico | Hídrica | CGH
2264 | 2ec22e0f-34c8-4dce-b55b-22c1375f92d1 | EOL.CV.PE.029019-0.01 |  | Santa Maria | III | CARGA_GLOBAL | 5283 | RIBEIR-PE069 | Operação | CCEE | PE | NEOENERGIA PE | NE | Cinética do vento | Cinética do vento | Eólica | EOL
2263 | 6d3d8352-2a7a-4264-8009-411c4c933958 | CGH.PH.SC.044298-4.01 |  | Santa Maria | III | CARGA_GLOBAL | 9977 | GRAVAT-SC069 | Operação | CCEE | SC | CELESC | S | Potencial hidráulico | Potencial hidráulico | Hídrica | CGH | E-mail Guilherme 06/04/21 - Usina da cooperativa Cooperzem. Geração explicitada
2265 | 8cef763b-84ec-43cd-ac45-e4ec67f8ac25 | PCH.PH.SC.030681-9.01 |  | Santa Maria | III | CARGA_GLOBAL | 2780 | INDAIA-SC138 | Operação | CCEE | SC | CELESC | S | Potencial hidráulico | Potencial hidráulico | Hídrica | PCH | E-mail Guilherme 12/04/21 - Conectada na rede CEESAM (CODESAM). Geração explicitada
2266 | 596f0d86-7582-467f-b280-0a3fc49d95b1 | CGH.PH.MG.026725-2.02 |  | Santa Marta | III | CARGA_GLOBAL | 1542 | MCLAR1PCH138 | Operação | CCEE | MG | CEMIG D | SECO | Potencial hidráulico | Potencial hidráulico | Hídrica | CGH
2270 | 5945c527-330d-4a71-8f29-acd595cbd625 | CGH.PH.SC.043184-2.01 |  | Santa Paulina | III | CARGA_GLOBAL | 2847 | RIOSUL-SC138 | Operação | CCEE | SC | CELESC | S | Potencial hidráulico | Potencial hidráulico | Hídrica | CGH
2273 | 1d5bf895-a648-4ad7-9f1d-b902dccbd6fb | PCH.PH.RS.026730-9.01 |  | Santa Rosa | III | CARGA_GLOBAL | 1282 | SROSA--RS069 | Operação | CCEE | RS | RGE | S | Potencial hidráulico | Potencial hidráulico | Hídrica | PCH
2274 | 4b9612f6-4620-47bd-812c-ce1fd837f41e | PCH.PH.SC.028844-6.01 |  | Santa Rosa | III | CARGA_GLOBAL | 2854 | BNSBAS-SC138 | Operação | CCEE | SC | CELESC | S | Potencial hidráulico | Potencial hidráulico | Hídrica | PCH
2281 | 24142a35-05d6-4646-bd0e-3d62832b27e4 | PCH.PH.RJ.026732-5.01 |  | Santa Rosa II | III | CARGA_GLOBAL | 1767 | S.ROSAPCH013 | Operação | CCEE | RJ | ENEL RJ | SECO | Potencial hidráulico | Potencial hidráulico | Hídrica | PCH
2282 | 5cda08dc-99c3-4ba5-95bb-c98a7e0b6c9c | UTE.AI.PE.028933-7.01 |  | Santa Teresa | III | CARGA_GLOBAL | 8020 | GNN.PE-PE069 | Operação | CCEE | PE | NEOENERGIA PE | NE | Bagaço de Cana de Açúcar | Agroindustriais | Biomassa | UTE
2283 | b7083059-9b63-4ba9-9b74-007be3dcf5f6 | CGH.PH.MG.028242-1.01 |  | Santa Terezinha | III | CARGA_GLOBAL | 9083 | BDAMATPCH138 | Operação | CCEE | MG | CEMIG D | SECO | Potencial hidráulico | Potencial hidráulico | Hídrica | CGH
2284 | 42ddd44e-9e11-47fd-b384-cc1692c68be1 | UTE.AI.PR.028149-2.01 |  | Santa Terezinha | III | CARGA_GLOBAL | 9407 | STEREZBIO138 | Operação | CCEE | PR | COPEL D | S | Bagaço de Cana de Açúcar | Agroindustriais | Biomassa | UTE | (Tapejara)
2285 | 92b2b7c8-3779-49a5-983a-d32a9fcf5a05 | UTE.AI.PR.028139-5.01 |  | Santa Terezinha Paranacity | III | CARGA_GLOBAL | 9355 | PRCITY-PR138 | Operação | CCEE | PR | COPEL D | S | Bagaço de Cana de Açúcar | Agroindustriais | Biomassa | UTE
2287 | 52e0adc8-a852-461c-878f-d716cb28b517 | PCH.PH.SP.027415-1.01 |  | Santana | III | CARGA_GLOBAL | 2100 | BVIST-BIO138 | Operação | CCEE | SP | CPFL PAULISTA | SECO | Potencial hidráulico | Potencial hidráulico | Hídrica | PCH
2288 | b1e22de4-6042-44bd-8eaf-7213f7ecf6a5 | CGH.PH.MG.035745-6.01 |  | Santana do Deserto I | III | CARGA_GLOBAL | 4057 | JFOR4-PCH138 | Operação | CCEE | MG | CEMIG D | SECO | Potencial hidráulico | Potencial hidráulico | Hídrica | CGH
2290 | 9e929944-898d-4755-b670-0f8bf462e85a | PCH.PH.MT.028971-0.01 |  | Santana I | III | CARGA_GLOBAL | 4817 | SANTI-PCH034 | Operação | CCEE | MT | ENERGISA MT | SECO | Potencial hidráulico | Potencial hidráulico | Hídrica | PCH
2300 | cd837d28-b6e7-4048-bc38-bd155e63a48a | UTE.AI.MG.029116-1.01 |  | Santo Ângelo | III | CARGA_GLOBAL | 9052 | S.ANGEBIO138 | Operação | CCEE | MG | CEMIG D | SECO | Bagaço de Cana de Açúcar | Agroindustriais | Biomassa | UTE
2302 | 1f3870e6-e394-46ce-b32d-d0b4df38d56f | PCH.PH.RJ.029728-3.01 |  | Santo Antônio | III | CARGA_GLOBAL | 9038 | SANTONPCH069 | Operação | CCEE | RJ | ENEL RJ | SECO | Potencial hidráulico | Potencial hidráulico | Hídrica | PCH
2303 | 42dffca2-d6f9-4138-b361-a85ed5ad4dcb | PCH.PH.RS.029050-5.01 |  | Santo Antônio | III | CARGA_GLOBAL | 1282 | SROSA--RS069 | Revogada | CCEE | RS | RGE | S | Potencial hidráulico | Potencial hidráulico | Hídrica | PCH | (COOPERLUZ)
2305 | a0c863f4-378b-456f-ae27-f46e66f3f175 | UTE.AI.SP.028344-4.01 |  | Santo Antônio | III | CARGA_GLOBAL | 4228 | S.ANT-BIO138 | Operação | CCEE | SP | CPFL PAULISTA | SECO | Bagaço de Cana de Açúcar | Agroindustriais | Biomassa | UTE
2306 | 966d5773-7b3a-465f-849e-3749bf304131 | CGH.PH.RS.038225-6.01 |  | Santo Antônio De Casca | III | CARGA_GLOBAL | 9921 | VILMAR-RS138 | Operação | CCEE | RS | RGE | S | Potencial hidráulico | Potencial hidráulico | Hídrica | CGH
2308 | 89063455-278f-43c1-83df-42ac9d01b428 | PCH.PH.GO.029119-6.01 |  | Santo Antônio do Caiapó | III | CARGA_GLOBAL | 3772 | CAIAPOPCH138 | Operação | CCEE | GO | EQUATORIAL GO | SECO | Potencial hidráulico | Potencial hidráulico | Hídrica | PCH
2312 | 76a32091-19c4-476a-aeb1-d2814a85777d | CGH.PH.PR.030186-8.01 |  | Santo Expedito | III | CARGA_GLOBAL | 828 | PITANG-PR138 | Fora do Cadastro | CCEE | PR | COPEL D | S | Potencial hidráulico | Potencial hidráulico | Hídrica | CGH
2315 | e0b6ed2f-40f0-41e1-850b-048ee12563fe | CGH.PH.SC.031429-3.01 |  | Santo Tessaro | III | CARGA_GLOBAL | 2892 | VIDEIR-SC138 | Operação | CCEE | SC | CELESC | S | Potencial hidráulico | Potencial hidráulico | Hídrica | CGH
2316 | bbf35aed-3c3d-4b4b-99ac-c54f20f933fb | CGH.PH.SC.040764-0.01 |  | Santoantonio | III | CARGA_GLOBAL | 2754 | GUARMI-SC138 | Operação | CCEE | SC | CELESC | S | Potencial hidráulico | Potencial hidráulico | Hídrica | CGH
2317 | decd85e7-62e0-41d8-bc5c-cfa2592f5a0e | PCH.PH.GO.035111-3.01 |  | São Bartolomeu | III | CARGA_GLOBAL | 3730 | CRISTA-GO138 | Construção não iniciada | CCEE | GO | EQUATORIAL GO | SECO | Potencial hidráulico | Potencial hidráulico | Hídrica | PCH
2321 | 44dda46a-d165-496b-bbb3-7c59d4a8d9e1 | PCH.PH.MG.026798-8.01 |  | São Bernardo | III | CARGA_GLOBAL | 4335 | ITAJU1-MG138 | Operação | CCEE | MG | CEMIG D | SECO | Potencial hidráulico | Potencial hidráulico | Hídrica | PCH
2322 | 04d74165-c462-4aee-b064-90fd7b0cc906 | PCH.PH.RS.028431-9.01 |  | São Bernardo | III | CARGA_GLOBAL | 1310 | EREXI2-RS138 | Operação | CCEE | RS | RGE | S | Potencial hidráulico | Potencial hidráulico | Hídrica | PCH
2323 | e1c7d8a3-1f1f-445b-83c4-04cf14c67fef | UTE.AI.RS.029583-3.01 |  | São Borja | III | CARGA_GLOBAL | 1253 | SBORJ2-RS069 | Operação | CCEE | RS | RGE | S | Casca de Arroz | Agroindustriais | Biomassa | UTE | E-mail Everson 15/10/21 - Atualmente não está gerando. Há dúvidas se deve ser considerada a geração. Há problemas comerciais e defeito na linha/gerador (?). Indisponível desde Fev20.
2324 | 0daeef1f-7998-40bd-92b0-bf51ae7bdda0 | PCH.PH.SC.033762-5.01 |  | São Carlos | III | CARGA_GLOBAL | 2760 | HERVAL-SC138 | Construção não iniciada | CCEE | SC | CELESC | S | Potencial hidráulico | Potencial hidráulico | Hídrica | PCH
2330 | c7be23bd-b2e9-4b3d-8a99-7d7719cd4b07 | UHE.PH.GO.027665-0.01 |  | São Domingos | III | CARGA_GLOBAL | 2948 | IACIA-PCH069 | Operação | CCEE | GO | EQUATORIAL GO | SECO | Potencial hidráulico | Potencial hidráulico | Hídrica | UHE
2328 | b3a0dece-5e64-4f27-9d32-787de50b5bbb | CGH.PH.SC.037229-3.01 |  | São Domingos | III | CARGA_GLOBAL | 2832 | PINHAL-SC138 | Operação | CCEE | SC | CELESC | S | Potencial hidráulico | Potencial hidráulico | Hídrica | CGH
2331 | 23d5c73d-0d57-4994-9c8b-0413535497e9 | UTE.AI.SP.027867-0.01 |  | São Domingos | III | CARGA_GLOBAL | 3154 | CATAN-BIO138 | Operação | CCEE | SP | ENERGISA SSE-SP | SECO | Bagaço de Cana de Açúcar | Agroindustriais | Biomassa | UTE
2332 | e670bf8a-1450-4130-a7f4-a3eea8eaecae | PCH.PH.MT.002862-2.01 |  | São Domingos (Torixoréo) | III | CARGA_GLOBAL | 4506 | BPEIX2PCH013 | Operação | CCEE | MT | ENERGISA MT | SECO | Potencial hidráulico | Potencial hidráulico | Hídrica | PCH
2333 | f7dabcf7-0650-442d-81bf-59c5088812cf | CGH.PH.RS.045162-2.01 |  | São Domingos Do Prata | III | CARGA_GLOBAL | 1226 | NPRAT2-RS069 | Operação | CCEE | RS | RGE | S | Potencial hidráulico | Potencial hidráulico | Hídrica | CGH
2334 | 4454a3e0-5517-4d7c-ae22-50c98ada9260 | PCH.PH.GO.028388-6.01 |  | São Domingos II | III | CARGA_GLOBAL | 2947 | IACIA-PCH138 | Operação | CCEE | GO | EQUATORIAL GO | SECO | Potencial hidráulico | Potencial hidráulico | Hídrica | PCH
2340 | 6c65dfed-3db9-4038-b8a8-c6ecfc9a6784 | UTE.AI.MS.030044-6.01 |  | São Fernando Açúcar e Álcool | III | CARGA_GLOBAL | 1875 | SFERNABIO | Revogada | CCEE | MS | AUTOP MS | SECO | Bagaço de Cana de Açúcar | Agroindustriais | Biomassa | UTE
2343 | dff47033-ac9c-4b55-8b25-9c074336d912 | PCH.PH.PR.028747-4.01 |  | São Francisco | III | CARGA_GLOBAL | 857 | TOLEDO-PR138 | Operação | CCEE | PR | COPEL D | S | Potencial hidráulico | Potencial hidráulico | Hídrica | PCH
2342 | 2a851c42-45d3-40f7-9d08-96a684bc715e | CGH.PH.SC.032561-9.02 |  | São Francisco | III | CARGA_GLOBAL | 2760 | HERVAL-SC138 | Operação | CCEE | SC | CELESC | S | Potencial hidráulico | Potencial hidráulico | Hídrica | CGH
2345 | a1c24e9a-28a3-423e-9877-fc2488d78a53 | UTE.AI.SP.027335-0.01 |  | São Francisco | III | CARGA_GLOBAL | 2256 | BARRI-BIO138 | Operação | CCEE | SP | CPFL PAULISTA | SECO | Bagaço de Cana de Açúcar | Agroindustriais | Biomassa | UTE
2348 | 88900084-af90-4518-991d-81e9d9ae5cb4 | PCH.PH.MG.027673-1.01 |  | São Gonçalo (Antiga Santa Bárbara) | III | CARGA_GLOBAL | 4330 | S.GON-PCH069 | Operação | CCEE | MG | CEMIG D | SECO | Potencial hidráulico | Potencial hidráulico | Hídrica | PCH
2372 | 56bdc9f6-70b8-4b06-b5e4-feb542f406e5 | PCH.PH.ES.026834-8.01 |  | São João | III | CARGA_GLOBAL | 45383 | CASTEL-ES069 | Operação | CCEE | ES | EDP ES | SECO | Potencial hidráulico | Potencial hidráulico | Hídrica | PCH
2371 | 82d65c33-fc6e-48be-883d-65b5946ec24b | EOL.CV.RN.030804-8.01 |  | São João | III | CARGA_GLOBAL |  |  | Operação | CCEE | RN |  | NE | Cinética do vento | Cinética do vento | Eólica | EOL
2374 | 22173907-5f48-4973-b87a-45d381f965ae | UTE.AI.SP.026832-1.01 |  | São João | III | CARGA_GLOBAL | 3803 | ARARA2-SP138 | Operação | CCEE | SP | ELEKTRO | SECO | Bagaço de Cana de Açúcar | Agroindustriais | Biomassa | UTE | (Araras) 13,8 kV
2376 | b3e1da72-3f86-40f1-8aad-bcc10e6c2f26 | UTE.RU.SP.028648-6.01 |  | São João Biogás | III | CARGA_GLOBAL | 3465 | LESTE1BIO088 | Operação | CCEE | SP | ENEL SP | SECO | Biogás - RU | Resíduos sólidos urbanos | Biomassa | UTE
2377 | ca3c9e0b-4c0c-422e-b5f4-fab1fedf7c9e | UTE.AI.SP.027709-6.01 |  | São João da Boa Vista | IIB | CARGA_GLOBAL | 4143 | SJOAO-BIO138 | Operação | CCEE | SP | ELEKTRO | SECO | Bagaço de Cana de Açúcar | Agroindustriais | Biomassa | UTE | (Abengoa São João)
2378 | 80d252cf-a0e9-4793-8fbc-1cdc4030dd94 | CGH.PH.MS.026842-9.01 |  | São João I | III | CARGA_GLOBAL | 1142 | DOUSCR-MS138 | Operação | AGENTE | MS | ENERGISA MS | SECO | Potencial hidráulico | Potencial hidráulico | Hídrica | CGH
2379 | 82bd18dd-54ac-4636-bac1-551b71d6d585 | CGH.PH.MS.027184-5.01 |  | São João II | III | CARGA_GLOBAL | 1142 | DOUSCR-MS138 | Operação | AGENTE | MS | ENERGISA MS | SECO | Potencial hidráulico | Potencial hidráulico | Hídrica | CGH
2381 | b12dcc6f-33d7-4994-bcd4-eb8b8e0547f4 | CGH.PH.RO.027161-6.02 |  | São João PA | III | CARGA_GLOBAL | 6857 | ROLIM--RO138 | Operação | CCEE | RO | ENERGISA RO | SECO | Potencial hidráulico | Potencial hidráulico | Hídrica | CGH
2382 | 4233913b-5ea8-46bb-88d5-6c93ed0c7d53 | PCH.PH.ES.027985-4.01 |  | São Joaquim | III | CARGA_GLOBAL | 2903 | SJOAO2PCH | Operação | CCEE | ES | EDP ES | SECO | Potencial hidráulico | Potencial hidráulico | Hídrica | PCH
2383 | 0aae795d-7289-4bcc-90f7-327e4e936e55 | PCH.PH.SP.026844-5.01 |  | São Joaquim | III | CARGA_GLOBAL | 2275 | JOAQU-BIO069 | Operação | CCEE | SP | CPFL PAULISTA | SECO | Potencial hidráulico | Potencial hidráulico | Hídrica | PCH
2384 | 21433d83-b6f8-4a24-b615-95d16f84384c | PCH.PH.SP.028826-8.01 |  | São Joaquim | III | CARGA_GLOBAL | 3832 | VGSUL-BIO138 | Operação | CCEE | SP | ELEKTRO | SECO | Potencial hidráulico | Potencial hidráulico | Hídrica | PCH
2386 | 447765c2-d5ce-4fdb-98f2-794d455101f1 | PCH.PH.PR.027153-5.01 |  | São Jorge | III | CARGA_GLOBAL | 9328 | PGRON2-PR034 | Operação | CCEE | PR | COPEL D | S | Potencial hidráulico | Potencial hidráulico | Hídrica | PCH
2387 | 938f761f-0d79-4a72-bc60-d35643f66f16 | PCH.PH.SC.030379-8.01 |  | São Jorge | III | CARGA_GLOBAL | 2832 | PINHAL-SC138 | Operação | CCEE | SC | CELESC | S | Potencial hidráulico | Potencial hidráulico | Hídrica | PCH
2390 | faa935e7-bc5e-4baf-9fec-d3abbdcb314a | UTE.AI.PE.029113-7.01 |  | São José | III | CARGA_GLOBAL | 5183 | P.FERR-PE069 | Operação | CCEE | PE | NEOENERGIA PE | NE | Bagaço de Cana de Açúcar | Agroindustriais | Biomassa | UTE
2388 | 402affcf-08df-404c-b001-41d54666035d | CGH.PH.SP.026849-6.01 |  | São José | III | CARGA_GLOBAL | 3125 | ITAP2-BIO138 | Operação | CCEE | SP | CPFL SANTA CRUZ | SECO | Potencial hidráulico | Potencial hidráulico | Hídrica | CGH
2389 | 6ef3ede2-59af-47b9-83d4-12246fbcee5e | PCH.PH.SP.028823-3.01 |  | São José | III | CARGA_GLOBAL | 3827 | SJBV1-BIO138 | Operação | CCEE | SP | ELEKTRO | SECO | Potencial hidráulico | Potencial hidráulico | Hídrica | PCH
2391 | f4fb6ee6-b7c1-49d9-97b8-941de75c5b29 | UTE.AI.SP.026847-0.01 |  | São José | III | CARGA_GLOBAL | 9685 | USJOSE-PR138 | Operação | CCEE | SP | CPFL PAULISTA | SECO | Bagaço de Cana de Açúcar | Agroindustriais | Biomassa | UTE
2392 | f6383b38-ba3e-4d45-84b4-897378040bc0 | UTE.AI.SP.028975-2.01 |  | São José Colina | III | CARGA_GLOBAL | 2313 | CUTRA-BIO138 | Operação | CCEE | SP | CPFL PAULISTA | SECO | Bagaço de Cana de Açúcar | Agroindustriais | Biomassa | UTE
2394 | 37d88e68-d009-4e9c-8234-24874b41490c | UTE.AI.SE.029685-6.01 |  | São José do Pinheiro | III | CARGA_GLOBAL | 5713 | ITABAI-SE069 | Operação | CCEE | SE | ENERGISA SE | NE | Bagaço de Cana de Açúcar | Agroindustriais | Biomassa | UTE
2395 | 7799b33f-ddf6-486d-b516-a1be9f8a12ea | UFV.RS.RS.071749-5.01 |  | São José Industrial | III | CARGA_GLOBAL |  |  | Operação |  | RS |  | S | Radiação solar | Radiação solar | Solar | UFV
2397 | 2d007176-b1ca-4bef-a3ff-992446949f2f | UTE.AI.MG.029759-3.01 |  | São Judas Tadeu | III | CARGA_GLOBAL | 7320 | UTSJTA-MG138 | Operação | CCEE | MG | CEMIG D | SECO | Bagaço de Cana de Açúcar | Agroindustriais | Biomassa | UTE
2398 | 1b11c87f-f68d-4444-9e6a-2ac444828b12 | CGH.PH.SC.027186-1.01 |  | São Lourenço | III | CARGA_GLOBAL | 2808 | MAFRA--SC138 | Operação | CCEE | SC | CELESC | S | Potencial hidráulico | Potencial hidráulico | Hídrica | CGH
2399 | d143585d-812c-41dc-97fa-58b6f4b2b85d | PCH.PH.MT.028825-0.01 |  | São Lourenço (Antiga Zé Fernando) | IIB | CARGA_GLOBAL | 4605 | SLOUREPCH013 | Operação | CCEE | MT | ENERGISA MT | SECO | Potencial hidráulico | Potencial hidráulico | Hídrica | PCH
2401 | f2fc2094-7cba-4d62-8a62-3c3f8c2a4092 | PCH.PH.ES.035297-7.01 |  | São Luiz | III | CARGA_GLOBAL | 3400 | SLUIZ-PCH003 | Construção | CCEE | ES | EDP ES | SECO | Potencial hidráulico | Potencial hidráulico | Hídrica | PCH
2402 | 9a8e74ef-8c39-441f-ac22-ea00c47b4f71 | UTE.AI.SP.026869-0.01 |  | São Luiz | III | CARGA_GLOBAL | 4135 | SLUIZ-BIO138 | Operação | CCEE | SP | ELEKTRO | SECO | Bagaço de Cana de Açúcar | Agroindustriais | Biomassa | UTE | Gr Abengoa - (antiga Dedini)
2403 | dcea1ce7-61ad-4ad6-9d6d-c678c061a4db | UTE.AI.SP.026874-7.01 |  | São Martinho | III | CARGA_GLOBAL | 2137 | YSM+SDBIO138 | Operação | CCEE | SP | CPFL PAULISTA | SECO | Bagaço de Cana de Açúcar | Agroindustriais | Biomassa | UTE
2405 | 032432fd-63d1-46e3-99b7-77d05be9093b | UTE.AI.GO.051982-0.01 |  | São Martinho Boa Vista | III | CARGA_GLOBAL | 3771 | BOAVISBIO138 | Operação | CCEE | GO | EQUATORIAL GO | SECO | Bagaço de Cana de Açúcar | Agroindustriais | Biomassa | UTE
2406 | df593dcf-45e0-4df5-8a34-af512bfc4e2a | UTE.AI.SP.030994-0.01 |  | São Martinho Energia | III | CARGA_GLOBAL | 2137 | YSM+SDBIO138 | Operação | CCEE | SP | CPFL PAULISTA | SECO | Bagaço de Cana de Açúcar | Agroindustriais | Biomassa | UTE | (SME INTERLIGACAO)
2407 | 76cd3ef2-f453-4baa-b44e-35b577c3ee1c | PCH.PH.SC.029137-4.01 |  | São Maurício | III | CARGA_GLOBAL | 9923 | CERBRA-SC138 | Operação | CCEE | SC | CERBRANORTE | S | Potencial hidráulico | Potencial hidráulico | Hídrica | PCH
2412 | 5754dd58-e548-44df-a300-e0c1d8be4ada | PCH.PH.RS.029067-0.01 |  | São Paulo | III | CARGA_GLOBAL | 9921 | VILMAR-RS138 | Operação | CCEE | RS | RGE | S | Potencial hidráulico | Potencial hidráulico | Hídrica | PCH
2413 | 98498beb-1a65-4cdb-9a38-7d05e2eddac9 | PCH.PH.ES.028986-8.01 |  | São Pedro | III | CARGA_GLOBAL | 2901 | SPED--PCH | Operação | CCEE | ES | EDP ES | SECO | Potencial hidráulico | Potencial hidráulico | Hídrica | PCH
2414 | 57395396-9338-462a-8b88-2c4d853f1f3d | PCH.PH.SP.027096-2.01 |  | São Pedro | III | CARGA_GLOBAL | 9059 | ITU2---SP088 | Operação | CCEE | SP | CPFL PIRATININGA | SECO | Potencial hidráulico | Potencial hidráulico | Hídrica | PCH
2416 | e6539a7d-d032-4f4f-af8b-fdd12ea1c6b8 | CGH.PH.PR.031470-6.01 |  | Sao Pedro I | III | CARGA_GLOBAL | 853 | PBRANC-PR138 | Operação | CCEE | PR | COPEL D | S | Potencial hidráulico | Potencial hidráulico | Hídrica | CGH
2421 | ce9bbfbf-353d-4820-831e-45b569601a1d | CGH.PH.MG.028023-2.01 |  | São Sebastião | III | CARGA_GLOBAL | 3130 | MOCOC-BIO138 | Operação | CCEE | MG | CPFL SANTA CRUZ | SECO | Potencial hidráulico | Potencial hidráulico | Hídrica | CGH
2422 | fa8b33a6-ceef-4bf6-b6a6-24ca54e7b0ef | CGH.PH.SC.029712-7.02 |  | São Sebastião | III | CARGA_GLOBAL | 2717 | BRUSRB-SC138 | Operação | CCEE | SC | CELESC | S | Potencial hidráulico | Potencial hidráulico | Hídrica | PCH
2423 | 188460a9-6b29-447b-85df-aae46b317ca4 | PCH.PH.SC.030526-0.01 |  | São Sebastião | III | CARGA_GLOBAL | 967 | FLORIA-SC138 | Operação | CCEE | SC | ELETROSUL | S | Potencial hidráulico | Potencial hidráulico | Hídrica | PCH | locallizada no município de Marjor Gercino na SE Angelina Usina Garcia
2424 | 4545c07b-b37b-44a9-a5ea-1d37832bf6bd | PCH.PH.RJ.029727-5.01 |  | São Sebastião do Alto | III | CARGA_GLOBAL | 7492 | SSALTOPCH069 | Operação | CCEE | RJ | ENEL RJ | SECO | Potencial hidráulico | Potencial hidráulico | Hídrica | PCH
2425 | 44f8aaf9-2d84-461b-89cb-736b2f3029ba | PCH.PH.ES.028171-9.01 |  | São Simão | III | CARGA_GLOBAL | 2905 | SSIM1-PCH | Operação | CCEE | ES | EDP ES | SECO | Potencial hidráulico | Potencial hidráulico | Hídrica | PCH
2426 | 091319bf-9671-47f8-ba05-8f9fb78d55cd | PCH.PH.MT.028806-3.01 |  | São Tadeu I | III | CARGA_GLOBAL | 4638 | STADE-PCH013 | Operação | CCEE | MT | ENERGISA MT | SECO | Potencial hidráulico | Potencial hidráulico | Hídrica | PCH
2427 | d6360d51-583b-492f-a702-acc15d301943 | CGH.PH.SC.029710-0.02 |  | São Valentim | III | CARGA_GLOBAL | 2717 | BRUSRB-SC138 | Operação | CCEE | SC | CELESC | S | Potencial hidráulico | Potencial hidráulico | Hídrica | PCH
2428 | 32388710-8b74-454e-8c9e-11956c118647 | PCH.PH.SP.002707-3.01 |  | São Valentim | III | CARGA_GLOBAL | 3829 | SRPA4-BIO138 | Operação | CCEE | SP | ELEKTRO | SECO | Potencial hidráulico | Potencial hidráulico | Hídrica | PCH
2429 | f5934d09-8bee-424d-ae28-690fdd5b47d8 | CGH.PH.MT.028813-6.01 |  | Sapezal | III | CARGA_GLOBAL | 4789 | SAPEZ-PCH034 | Operação | CCEE | MT | ENERGISA MT | SECO | Potencial hidráulico | Potencial hidráulico | Hídrica | CGH
2435 | bfd1bdf0-2750-4a8b-9449-dd0b98ac7966 | PCH.PH.RJ.032922-3.02 |  | Secretário | III | CARGA_GLOBAL | 3588 | SECRE-PCH069 | Operação | CCEE | RJ | ENEL RJ | SECO | Potencial hidráulico | Potencial hidráulico | Hídrica | PCH
2436 | be30f6c6-3f69-408f-8d02-cd11d0ec8a51 | PCH.PH.RS.037300-1.01 |  | Sede II | III | CARGA_GLOBAL | 9195 | CERIL3-RS069 | Construção | CCEE | RS | CERILUZ | S | Potencial hidráulico | Potencial hidráulico | Hídrica | PCH
2438 | e31da327-0d84-47dd-8141-2780df96297e | UTE.AI.MG.030450-6.01 |  | Selecta | III | CARGA_GLOBAL | 1506 | ARAGUAPCH138 | Operação | CCEE | MG | CEMIG D | SECO | Bagaço de Cana de Açúcar | Agroindustriais | Biomassa | UTE
2439 | 0b6cc7d6-f611-4fbc-a76a-7a33f1fd69ee | PCH.PH.MT.028393-2.01 |  | Senador Jonas Pinheiro (Caeté) | III | CARGA_GLOBAL | 4604 | JONASPPCH013 | Operação | CCEE | MT | ENERGISA MT | SECO | Potencial hidráulico | Potencial hidráulico | Hídrica | PCH
2440 | 4011e1c7-daa9-42d7-8b4e-8e197b88e94c | PCH.PH.MG.028735-0.01 |  | Senhora do Porto | III | CARGA_GLOBAL | 9061 | GUANH2-MG138 | Operação | CCEE | MG | CEMIG D | SECO | Potencial hidráulico | Potencial hidráulico | Hídrica | PCH
2443 | 01937fed-9357-4efa-9a35-bdff02b2008a | CGH.PH.RJ.029324-5.01 |  | Serra | III | CARGA_GLOBAL | 295 | SEROPE-RJ138 | Operação | AGENTE | RJ | LIGHT | SECO | Potencial hidráulico | Potencial hidráulico | Hídrica | CGH | (GRYPS) cliente autoprodutor ligado ao sistema através do ponto de medição Tairetá
2459 | dede599d-cfd6-4336-97d6-fec6870059ce | PCH.PH.MG.031207-0.01 |  | Serra das Agulhas | III | CARGA_GLOBAL | 4074 | CORI1-PCH138 | Operação | CCEE | MG | CEMIG D | SECO | Potencial hidráulico | Potencial hidráulico | Hídrica | PCH
2498 | 2ebb59e9-614d-4526-9cb5-f1de4a5d6b60 | UTE.AI.AL.028543-9.01 |  | Serra Grande | III | CARGA_GLOBAL | 8019 | ANG.AL-PE069 | Operação | CCEE | AL | EQUATORIAL AL | NE | Bagaço de Cana de Açúcar | Agroindustriais | Biomassa | UTE
2499 | 40eb45fb-710c-4a12-bb19-bb11a975640c | CGH.PH.MG.040663-5.01 |  | Serra Negra | III | CARGA_GLOBAL | 1654 | CENTE-PCH138 | Construção não iniciada |  | MG | LIGHT | SECO | Potencial hidráulico | Potencial hidráulico | Hídrica | CGH
2500 | 89259463-4fed-4cdb-83e3-b16a18c4a87a | CGH.PH.SC.037678-7.01 |  | Serra Velha | III | CARGA_GLOBAL | 2841 | RIOSU2-SC138 | Operação | CCEE | SC | CELESC | S | Potencial hidráulico | Potencial hidráulico | Hídrica | CGH
2501 | 64dbc1ef-64ed-4d5c-b410-d743196187a5 | CGH.PH.MG.029881-6.01 |  | Serrania | III | CARGA_GLOBAL | 9089 | ALFEN1PCH138 | Operação | CCEE | MG | CEMIG D | SECO | Potencial hidráulico | Potencial hidráulico | Hídrica | CGH
2502 | 638e28d6-5921-4313-a92e-54a56503d546 | UTE.AI.GO.029989-8.01 |  | Serranópolis | III | CARGA_GLOBAL | 7090 | S.AZUL-GO069 | Operação | CCEE | GO | EQUATORIAL GO | SECO | Bagaço de Cana de Açúcar | Agroindustriais | Biomassa | UTE
2511 | 74ed144a-c875-4ce1-9451-ce513ecc3e89 | UFV.RS.PI.034384-6.01 |  | Sertão 1 | III | CARGA_GLOBAL | 5573 | S.J.PI-PI069 | Operação | CCEE | PI | EQUATORIAL PI | NE | Radiação solar | Radiação solar | Solar | UFV
2518 | 6da08e7d-14a0-4317-b6a9-556d11b8da89 | PCH.PH.MT.028853-5.01 |  | Sete Quedas Alta | III | CARGA_GLOBAL | 4609 | 7QUED-PCH013 | Operação | CCEE | MT | ENERGISA MT | SECO | Potencial hidráulico | Potencial hidráulico | Hídrica | PCH
2519 | f1df212a-019d-437d-8db7-630cfa9b0596 | UFV.RS.AL.053686-5.01 |  | Shopping Cidade | III | CARGA_GLOBAL | 8032 | PEN.AL-AL069 | Operação | CCEE | AL | EQUATORIAL AL | NE | Radiação solar | Radiação solar | Solar | UFV
2520 | 8d0894fb-01ee-48cc-8e4c-caec5b28f86e | UFV.RS.PE.059772-4.01 |  | Shopping Serra Talhada | III | CARGA_GLOBAL | 5403 | B.NOME-PE069 | Operação |  | PE | NEOENERGIA PE | NE | Radiação solar | Radiação solar | Solar | UFV
2526 | 4221c40a-f196-4b6f-b5f6-bb0adf30e210 | CGH.PH.MG.031334-3.01 |  | Simonésia | III | CARGA_GLOBAL | 3319 | MANHU-PCH069 | Operação | CCEE | MG | ENERGISA MG | SECO | Potencial hidráulico | Potencial hidráulico | Hídrica | CGH
2527 | c9d70d06-b683-4671-8d65-0c0ed791804d | UHE.PH.MG.002751-0.02 |  | Sinceridade | III | CARGA_GLOBAL | 3319 | MANHU-PCH069 | Operação | CCEE | MG | ENERGISA MG | SECO | Potencial hidráulico | Potencial hidráulico | Hídrica | UHE
2529 | 365e8507-5bb9-4474-907b-68430ff427dc | CGH.PH.TO.035446-5.01 |  | Sirivera | III | CARGA_GLOBAL | 6365 | BARREI-BA138 | Operação | CCEE | TO | COELBA | NE | Potencial hidráulico | Potencial hidráulico | Hídrica | CGH
2531 | b05b70c3-8220-4929-8421-ee4ca68306c2 | PCH.PH.BA.002754-5.01 |  | Sítio Grande | III | CARGA_GLOBAL | 6363 | BARREI-BA069 | Operação | CCEE | BA | COELBA | NE | Potencial hidráulico | Potencial hidráulico | Hídrica | PCH
2533 | aa0a7b81-70ed-4464-86ba-ca4b1c340eea | UFV.RS.GO.071743-6.01 |  | Sm Empreendimentos Farmacêuticos | III | CARGA_GLOBAL |  |  | Operação |  | GO |  | SECO | Radiação solar | Radiação solar | Solar | UFV | Premissas PAR-PEL 25-29 - não injeta
2534 | 5678ce26-47db-45c0-bee7-72a3262e2584 | CGH.PH.MT.029210-9.01 |  | SM-01 | III | CARGA_GLOBAL | 3538 | SM-01-PCH034 | Operação | CCEE | MT | ENERGISA MT | SECO | Potencial hidráulico | Potencial hidráulico | Hídrica | CGH
2535 | 1a0c6f5d-a298-43b7-9a0d-4280b9d13b2b | CGH.PH.MT.029208-7.01 |  | SM-06 | III | CARGA_GLOBAL | 3540 | SM-06-PCH034 | Operação | CCEE | MT | ENERGISA MT | SECO | Potencial hidráulico | Potencial hidráulico | Hídrica | CGH
2536 | 1d778a6d-8dac-4c71-b663-38f7d1fdb436 | UFV.RS.RS.060455-0.01 |  | Smart Group | III | CARGA_GLOBAL |  |  | Operação |  | RS |  | S | Radiação solar | Radiação solar | Solar | UFV
2538 | 0f268d7d-2144-4268-8357-d90f35ae86c3 | PCH.PH.TO.002756-1.01 |  | Sobrado | III | CARGA_GLOBAL | 45340 | DIANO1-TO138 | Operação | CCEE | TO | ENERGISA TO | N | Potencial hidráulico | Potencial hidráulico | Hídrica | PCH
2539 | 3b593692-c769-42a8-8cc6-06569fd68e88 | UFV.RS.BA.034387-0.01 |  | Sobrado 1 | III | CARGA_GLOBAL | 6503 | JUAZE3-BA069 | Construção | CCEE | BA | COELBA | NE | Radiação solar | Radiação solar | Solar | UFV
2540 | 09f5fe1f-5ab4-42b1-a62e-0221f1183794 | UFV.RS.PI.034388-9.01 |  | Sobral 1 | III | CARGA_GLOBAL | 5573 | S.J.PI-PI069 | Operação | CCEE | PI | EQUATORIAL PI | NE | Radiação solar | Radiação solar | Solar | UFV
2542 | a9e9b7c7-0047-4f4f-8848-76cac5c066d0 | UHE.PH.SP.002762-6.01 |  | Socorro | III | CARGA_GLOBAL | 2239 | SOCOR-BIO138 | Operação | CCEE | SP | CPFL PAULISTA | SECO | Potencial hidráulico | Potencial hidráulico | Hídrica | UHE | Usina ligada a alimentador. Injeta montante pequeno
2543 | 8f0d9ca6-4c08-413a-90b2-0fc604e190ee | CGH.PH.SP.031099-9.01 |  | Sodre | III | CARGA_GLOBAL | 3459 | APARE2-SP088 | Operação | CCEE | SP | EDP SP | SECO | Potencial hidráulico | Potencial hidráulico | Hídrica | CGH
2544 | c16ee557-15ae-4528-b7d3-1a210acac022 | UTE.OF.ES.029273-7.01 |  | Sol | III | CARGA_GLOBAL | 8906 | SOL.--UTE | Operação | CCEE | ES | ARCELORMITTAL TUBARÃO | SECO | Calor de Processo - OF | Outros Fósseis | Fóssil | UTE
2555 | 95c622ee-6e1e-4374-b744-219489614870 | UFV.RS.TO.033608-4.01 |  | Sol Maior 2 | III | CARGA_GLOBAL | 46246 | UFVSMR-TO138 | Operação | CCEE | TO | ENERGISA TO | N | Radiação solar | Radiação solar | Solar | UFV
2561 | e19be723-fc00-41fa-af98-789653bc05db | UFV.RS.RN.031694-6.01 |  | Solar Alto do Rodrigues | III | CARGA_GLOBAL | 5246 | NATAL3-RN069 | Operação | CCEE | RN | COSERN | NE | Radiação solar | Radiação solar | Solar | UFV
2564 | 9ec8eb54-0f4b-454f-943b-cfb0fc21df4a | UFV.RS.RS.060668-5.01 |  | Solar Cerro do Sol | III | CARGA_GLOBAL |  |  | Operação | CCEE | RS |  | S | Radiação solar | Radiação solar | Solar | UFV | E-mail Everson 22/06/22 - Cooperativa Creluz
2565 | 550f027d-2fa2-4e9f-a499-d29cef5d76aa | UFV.RS.PE.033606-8.01 |  | Solar Salgueiro | III | CARGA_GLOBAL | 5402 | B.NOME-PE138 | Construção | CCEE | PE | NEOENERGIA PE | NE | Radiação solar | Radiação solar | Solar | UFV
2566 | 8723e479-86e3-42d5-bee9-53c53bbf4e76 | UFV.RS.PE.034160-6.01 |  | Solar Salgueiro II | III | CARGA_GLOBAL | 5402 | B.NOME-PE138 | Construção | CCEE | PE | NEOENERGIA PE | NE | Radiação solar | Radiação solar | Solar | UFV
2567 | 81f18a44-5242-49ca-a2ac-a79e2171c92e | UFV.RS.PE.034105-3.01 |  | Solar Salgueiro III | III | CARGA_GLOBAL | 5402 | B.NOME-PE138 | Construção | CCEE | PE | NEOENERGIA PE | NE | Radiação solar | Radiação solar | Solar | UFV
2575 | 663aad20-d04e-4d8f-8905-ce475f13a5bd | UTE.AI.MS.027385-6.01 |  | Sonora | III | CARGA_GLOBAL | 3564 | SONOR-UTE013 | Operação | CCEE | MS | ENERGISA MT | SECO | Bagaço de Cana de Açúcar | Agroindustriais | Biomassa | UTE | Usina na área de concessão da Energisa MS, porém com ponto de conexão na Energisa MT
2576 | f5ca6006-e0b5-4e55-8f54-4443a69d1976 | CGH.PH.SC.028723-7.01 |  | Sopasta I |  | CARGA_GLOBAL | 2892 | VIDEIR-SC138 | Operação |  | SC | CELESC | S | Potencial hidráulico | Potencial hidráulico | Hídrica | CGH
2577 | b7e6a56a-668d-47d5-a7e7-1f8802e2bcfe | CGH.PH.SC.029771-2.02 |  | Spessatto | III | CARGA_GLOBAL | 2760 | HERVAL-SC138 | Operação | CCEE | SC | CELESC | S | Potencial hidráulico | Potencial hidráulico | Hídrica | CGH
2578 | 9aaae035-a986-4cfb-a73e-753ac22fc21b | UFV.RS.RN.053852-3.01 |  | Ster Bom Filial Casquinho | III | CARGA_GLOBAL | 5246 | NATAL3-RN069 | Operação | CCEE | RN | COSERN | NE | Radiação solar | Radiação solar | Solar | UFV
2579 | 33137873-858f-46ed-bc01-608573e5fa62 | UFV.RS.RN.050250-2.01 |  | Sterbom Matriz | III | CARGA_GLOBAL | 5246 | NATAL3-RN069 | Operação | CCEE | RN | COSERN | NE | Radiação solar | Radiação solar | Solar | UFV
2582 | 60c10abb-d310-4e0b-aa5b-215cb1e22248 | CGH.PH.MT.028837-3.02 |  | Sucupira | III | CARGA_GLOBAL | 4649 | SUCUP-PCH013 | Operação | CCEE | MT | ENERGISA MT | SECO | Potencial hidráulico | Potencial hidráulico | Hídrica | CGH
2583 | 1e89beb9-35f7-4faf-9247-712c02474ed3 | CGH.PH.TO.035733-2.01 |  | Sucuri | III | CARGA_GLOBAL | 6365 | BARREI-BA138 | Operação | CCEE | TO | COELBA | NE | Potencial hidráulico | Potencial hidráulico | Hídrica | CGH
2584 | d14f9511-aadd-4500-af78-bb13a98c55d9 | CGH.PH.MG.002782-0.02 |  | Sumidouro | III | CARGA_GLOBAL | 4061 | CARATIPCH138 | Operação | CCEE | MG | CEMIG D | SECO | Potencial hidráulico | Potencial hidráulico | Hídrica | CGH
2585 | 66dcc257-545d-4c3c-8666-88b99f96eff2 | UFV.RS.RN.048822-4.01 |  | Supermercado Nordestão Superfacil Rodoviaria | III | CARGA_GLOBAL |  |  | Operação | CCEE | RN | COSERN | NE | Radiação solar | Radiação solar | Solar | UFV
2586 | a15e62c6-78c1-44e8-b1fa-9caa413521d6 | UTE.FL.MA.030959-1.01 |  | Suzano Maranhão | IIB | CARGA_GLOBAL | 5698 | SUZAN-UTE | Operação | SAGIC | MA | OUTROS | N | Licor Negro | Floresta | Biomassa | UTE
2587 | db02a268-813f-4763-b164-c43c635a585a | UTE.FL.BA.000187-2.01 |  | Suzano Mucuri (Antiga Bahia Sul) | III | CARGA_GLOBAL | 5993 | TFREIT-BA138 | Operação | CCEE | BA | COELBA | NE | Licor Negro | Floresta | Biomassa | UTE | autoprodutor injeta 35 MW
2588 | 1e1e6734-fb8a-4397-bc4e-1b7b393f0224 | UTE.AI.RS.029148-0.01 |  | SVA | III | CARGA_GLOBAL | 1185 | ALEGR2-RS069 | Operação | CCEE | RS | RGE | S | Casca de Arroz | Agroindustriais | Biomassa | UTE | (antiga GEEA PILLECO)
2590 | 4b79b80a-9752-4e4e-9cf8-b69b3fdaa8eb | CGH.PH.ES.002792-8.01 |  | Tabocas | III | CARGA_GLOBAL | 2675 | S.ROQ-PCH069 | Operação | CCEE | ES | SANTA MARIA | SECO | Potencial hidráulico | Potencial hidráulico | Hídrica | CGH
2592 | 04084a21-470f-4bb5-b550-5c880311f8b7 | UTE.AI.PB.030099-3.01 |  | Tabu | III | CARGA_GLOBAL | 8022 | GNN.PB-PE069 | Operação | CCEE | PB | ENERGISA PB | NE | Bagaço de Cana de Açúcar | Agroindustriais | Biomassa | UTE
2596 | 4f212b51-36d5-489d-bb2d-45d67c6732d1 | PCH.PH.PR.036914-4.01 |  | Taguá | III | CARGA_GLOBAL | 837 | VILCAR-PR138 | Construção não iniciada | CCEE | PR | COPEL D | S | Potencial hidráulico | Potencial hidráulico | Hídrica | PCH
2597 | 71aeab60-be8d-40f5-aa1e-d099712bb118 | PCH.PH.TO.002796-0.01 |  | Taguatinga | III | CARGA_GLOBAL | 45340 | DIANO1-TO138 | Operação | CCEE | TO | ENERGISA TO | N | Potencial hidráulico | Potencial hidráulico | Hídrica | PCH
2598 | 06fa6f3a-c666-4c01-8aca-21eb12d0fe68 | EOL.CV.CE.002801-0.01 |  | Taíba | III | CARGA_GLOBAL | 5653 | CAUIPE-CE069 | Operação | CCEE | CE | ENEL CE | NE | Cinética do vento | Cinética do vento | Eólica | EOL
2600 | 62e03acc-9f1d-4e35-a5b9-fd7b6d1f404a | EOL.CV.CE.028858-6.01 |  | Taíba Albatroz | III | CARGA_GLOBAL | 5653 | CAUIPE-CE069 | Operação | CCEE | CE | ENEL CE | NE | Cinética do vento | Cinética do vento | Eólica | EOL
2606 | 4d3b8cc9-3c07-40b3-89bc-9563f6e6781c | PCH.PH.RS.030064-0.01 |  | Tambaú | III | CARGA_GLOBAL | 1214 | GUARIT-RS069 | Operação | CCEE | RS | RGE | S | Potencial hidráulico | Potencial hidráulico | Hídrica | PCH
2607 | 0e0d415c-2ac8-4ada-9d2b-9338b6a18805 | PCH.PH.GO.029648-1.01 |  | Tamboril | III | CARGA_GLOBAL | 3779 | TAMBORPCH013 | Operação | CCEE | GO | EQUATORIAL GO | SECO | Potencial hidráulico | Potencial hidráulico | Hídrica | PCH
2608 | d2faa33d-3c5c-4e65-b188-29ab93cfc14f | PCH.PH.GO.035113-0.01 |  | Tamboril | III | CARGA_GLOBAL | 3730 | CRISTA-GO138 | Construção | CCEE | GO | EQUATORIAL GO | SECO | Potencial hidráulico | Potencial hidráulico | Hídrica | PCH | (Cristalina)
2610 | b49a6819-6bb9-4c69-a512-8e7d396ea381 | UFV.RS.SP.030977-0.01 |  | Tanquinho | III | CARGA_GLOBAL | 2241 | TANQUI-SP138 | Operação | CCEE | SP | CPFL PAULISTA | SECO | Radiação solar | Radiação solar | Solar | UFV | Usina ligada a alimentador. Injeta montante pequeno
2611 | ab4c656f-a9a3-49ae-b187-e84782ecfdec | CGH.PH.TO.035426-0.01 |  | TAPUIAS | III | CARGA_GLOBAL | 6365 | BARREI-BA138 | Operação | CCEE | TO | COELBA | NE | Potencial hidráulico | Potencial hidráulico | Hídrica | CGH
2612 | 4e767fe9-d810-4cae-a522-e007b4559211 | CGH.PH.MG.028955-8.01 |  | Tapuirama | III | CARGA_GLOBAL | 340 | MIRAND-MG138 | Operação | CCEE | MG | CEMIG D | SECO | Potencial hidráulico | Potencial hidráulico | Hídrica | CGH
2613 | 4d155c54-6d70-4175-82fc-3d309376adb0 | CGH.PH.SC.031620-2.01 |  | Taquara Verde | III | CARGA_GLOBAL | 2722 | CACADO-SC138 | Operação | CCEE | SC | CELESC | S | Potencial hidráulico | Potencial hidráulico | Hídrica | CGH
2614 | d4746180-fa7c-4508-a600-6ddd7c1aed16 | UTE.AI.SE.030677-0.01 |  | Taquari | III | CARGA_GLOBAL | 5713 | ITABAI-SE069 | Operação | CCEE | SE | ENERGISA SE | NE | Bagaço de Cana de Açúcar | Agroindustriais | Biomassa | UTE
2615 | 609018f3-d410-4618-947b-72f83b4ff97e | UTE.AI.SP.028096-8.01 |  | Tarumã (Antiga Nova América) | III | CARGA_GLOBAL | 3193 | ASSIS3BIO088 | Operação | CCEE | SP | ENERGISA SSE-SP | SECO | Bagaço de Cana de Açúcar | Agroindustriais | Biomassa | UTE
2616 | 101c683c-e243-423b-a253-9928f70409a6 | UFV.RS.CE.030060-8.01 |  | Tauá | III | CARGA_GLOBAL | 5613 | TAUA2--CE069 | Operação | CCEE | CE | ENEL CE | NE | Radiação solar | Radiação solar | Solar | UFV
2617 | 7acf0893-19e5-4345-9ac1-1bed3d2a3e06 | UTE.RU.SP.035080-0.01 |  | Tecipar | III | CARGA_GLOBAL | 3411 | ESOUZ1BIO088 | Operação | CCEE | SP | ENEL SP | SECO | Biogás - RU | Resíduos sólidos urbanos | Biomassa | UTE
2623 | fa498c23-6caa-4bbe-9491-f24fa78aaf32 | CGH.PH.SC.030591-0.01 |  | Teodoro Schlickmann | III | CARGA_GLOBAL | 9923 | CERBRA-SC138 | Operação | CCEE | SC | CERBRANORTE | S | Potencial hidráulico | Potencial hidráulico | Hídrica | CGH
2624 | 838df18b-910f-4927-b5c7-2c5b3616b9e8 | UTE.RU.SP.031436-6.01 |  | Termoverde Caieiras | III | CARGA_GLOBAL | 4199 | TERMOVBIO138 | Operação | CCEE | SP | ELEKTRO | SECO | Biogás - RU | Resíduos sólidos urbanos | Biomassa | UTE
2629 | 24c5b69b-787a-453e-bfbb-db12bae86e8f | UFV.RS.RS.072974-4.01 |  | Terraboa |  | CARGA_GLOBAL |  |  | Operação | CCEE | RS |  | S | Radiação solar | Radiação solar | Solar | UFV
2632 | ef8e47d3-f2ef-474b-bea2-9b0b97c179f3 | EOL.CV.PI.031666-0.01 |  | Testa Branca I | III | CARGA_GLOBAL | 5737 | PNBIII-PI138 | Operação | CCEE | PI | EQUATORIAL PI | NE | Cinética do vento | Cinética do vento | Eólica | EOL
2633 | 609f1d2e-6ddb-42b0-8f74-ceaef130f794 | EOL.CV.PI.033479-0.01 |  | Testa Branca III | III | CARGA_GLOBAL | 5737 | PNBIII-PI138 | Operação | CCEE | PI | EQUATORIAL PI | NE | Cinética do vento | Cinética do vento | Eólica | EOL
2634 | 4f985be6-3316-4c2d-8e84-e075d4aedff1 | UHE.PH.PR.032923-1.01 |  | Tibagi Montante | III | CARGA_GLOBAL | 1052 | TIBAGI-PR138 | Construção | CCEE | PR | COPEL D | S | Potencial hidráulico | Potencial hidráulico | Hídrica | UHE
2635 | e0545d82-ff4a-4455-b255-eb53df4a2e16 | PCH.PH.PR.029222-2.01 |  | Tigre | III | CARGA_GLOBAL | 2454 | CSEGRE-PR138 | Operação | CCEE | PR | COPEL D | S | Potencial hidráulico | Potencial hidráulico | Hídrica | PCH
2638 | 34037a55-672a-4d20-adcd-91f83c13be81 | PCH.PH.RS.037469-5.01 |  | Tio Hugo |  | CARGA_GLOBAL | 10397 | TIOHUG-RS069 | Construção não iniciada | CCEE | RS | RGE | S | Potencial hidráulico | Potencial hidráulico | Hídrica | PCH | E-mail Everson 15/10/21 -Usina está localizada em região na Coprel. O escoamento se dará pela rede da RGE pela SE Tio HUGO.
2639 | 4d5801a2-44da-437d-b9a1-5f93da011d58 | CGH.PH.RS.002853-3.01 |  | Toca | III | CARGA_GLOBAL | 10424 | BUGRES-RS044 | Operação | CCEE | RS | RGE | S | Potencial hidráulico | Potencial hidráulico | Hídrica | CGH
2640 | 82498ca1-8bbf-4082-bb25-0c79d2b8fbc3 | PCH.PH.RS.028969-8.01 |  | Toca do Tigre | III | CARGA_GLOBAL | 1214 | GUARIT-RS069 | Operação | CCEE | RS | RGE | S | Potencial hidráulico | Potencial hidráulico | Hídrica | PCH
2642 | 8ea6d604-d151-41dd-9edf-f9c3e72835bc | PCH.PH.MG.002856-8.01 |  | Tombos | III | CARGA_GLOBAL | 7495 | NATIV-PCH069 | Operação | CCEE | MG | ENEL RJ | SECO | Potencial hidráulico | Potencial hidráulico | Hídrica | PCH
2643 | 1db278fc-f736-475e-b3f3-a418ea93fd64 | UFV.RS.MA.057143-1.01 |  | Topazio I | III | CARGA_GLOBAL | 8040 | IZ.MA--MA069 | Operação | CCEE | MA | EQUATORIAL MA-N | N | Radiação solar | Radiação solar | Solar | UFV
2646 | e4260e3e-9fff-4a1c-80c8-17a1639e357d | UTE.AI.MG.029724-0.01 |  | Total | III | CARGA_GLOBAL | 1528 | IGUAT-BIO138 | Operação | CCEE | MG | CEMIG D | SECO | Bagaço de Cana de Açúcar | Agroindustriais | Biomassa | UTE
2648 | 2fd0cec9-0ac5-4337-bcfc-e926fffe79fb | CGH.PH.RS.031330-0.01 |  | Trabuco | III | CARGA_GLOBAL | 1328 | VACARI-RS138 | Operação | CCEE | RS | RGE | S | Potencial hidráulico | Potencial hidráulico | Hídrica | CGH
2653 | 71c92533-6193-478c-b6cb-68325f547f12 | UTE.AI.PE.028651-6.01 |  | Trapiche | III | CARGA_GLOBAL | 5283 | RIBEIR-PE069 | Operação | AGENTE | PE | NEOENERGIA PE | NE | Bagaço de Cana de Açúcar | Agroindustriais | Biomassa | UTE
2654 | e8db2323-55d4-4ba2-a74a-a58471691344 | UTE.RU.SP.040200-1.01 |  | Tremembé | III | CARGA_GLOBAL | 3456 | TAUBA--SP138 | Operação | CCEE | SP | EDP SP | SECO | Biogás - RU | Resíduos sólidos urbanos | Biomassa | UTE
2655 | 5e763dd8-1a79-4286-9765-976f4229dc58 | PCH.PH.PR.002871-1.01 |  | Três Capões |  | CARGA_GLOBAL | 825 | GUARAP-PR138 | Operação |  | PR | COPEL D | S | Potencial hidráulico | Potencial hidráulico | Hídrica | PCH
2659 | 3e8b15d9-7c42-4fcb-9800-3020844741ed | UHE.PH.SP.002877-0.01 |  | Três Saltos | III | CARGA_GLOBAL | 2113 | BNOVA-BIO138 | Operação | CCEE | SP | CPFL PAULISTA | SECO | Potencial hidráulico | Potencial hidráulico | Hídrica | UHE | Usina ligada a alimentador. Injeta montante pequeno
2660 | 6ba41fcd-93f3-45be-974e-a204bc20bd17 | CGH.PH.SC.031118-9.01 |  | Treze de Maio | III | CARGA_GLOBAL | 9923 | CERBRA-SC138 | Operação | CCEE | SC | CERBRANORTE | S | Potencial hidráulico | Potencial hidráulico | Hídrica | CGH
2663 | 7760080f-5697-4024-bd1e-9ca612d18438 | UTE.AI.AL.029370-9.01 |  | Triunfo | III | CARGA_GLOBAL | 5113 | R.LARG-PE069 | Operação |  | AL | EQUATORIAL AL | NE | Bagaço de Cana de Açúcar | Agroindustriais | Biomassa | UTE | E-mail Celso 14/04/23 - Esta UTE não possui contrato de CUSD com a EQTL AL. Segundo informações da área comercial e planejamento, a UTE não SE encontra em operação, nem há previsão de geração no futuro.
2667 | 2469da51-d03a-4301-ac06-cf342a0987c8 | UHE.PH.MG.002886-0.02 |  | Tronqueiras | III | CARGA_GLOBAL | 4368 | VALADAPCH069 | Operação | CCEE | MG | CEMIG D | SECO | Potencial hidráulico | Potencial hidráulico | Hídrica | UHE
2671 | 9f0fad9f-d53c-4bf5-b520-12edb70ccf85 | EOL.CV.SC.032016-1.01 |  | Tubarão P&D | III | CARGA_GLOBAL | 1008 | JLAC-A-SC069 | Operação | CCEE | SC | ELETROSUL | S | Cinética do vento | Cinética do vento | Eólica | EOL
2672 | d4003cad-74db-4f46-a696-60cf53fdb14f | EOL.CV.SC.050783-0.01 |  | Tubarão P&D 2 | III | CARGA_GLOBAL | 1008 | JLAC-A-SC069 | Operação | CCEE | SC | ELETROSUL | S | Cinética do vento | Cinética do vento | Eólica | EOL
2682 | 2a98a2db-bc92-43c3-b953-b5e90985c8a5 | PCH.PH.RJ.028798-9.01 |  | Tudelândia | III | CARGA_GLOBAL | 1750 | MACABUPCH069 | Operação | CCEE | RJ | ENEL RJ | SECO | Potencial hidráulico | Potencial hidráulico | Hídrica | PCH
2683 | eb884b1d-40da-4e1f-a767-84c6c8ec1d65 | PCH.PH.MG.001047-2.01 |  | Túlio Cordeiro de Mello (Antiga Granada) | III | CARGA_GLOBAL | 3323 | U.GRANPCH138 | Operação | CCEE | MG | ENERGISA MG | SECO | Potencial hidráulico | Potencial hidráulico | Hídrica | PCH
2684 | b89e5825-857a-44ce-8c89-fd1c31b04f45 | PCH.PH.SC.035764-2.01 |  | Tupitinga | III | CARGA_GLOBAL | 958 | CNOVOE-SC138 | Construção | CCEE | SC | ELETROSUL | S | Potencial hidráulico | Potencial hidráulico | Hídrica | PCH
2685 | 99158bf6-3997-4010-809e-2478e4905737 | CGH.PH.SP.002896-7.01 |  | Turvinho | III | CARGA_GLOBAL | 3125 | ITAP2-BIO138 | Operação | CCEE | SP | CPFL SANTA CRUZ | SECO | Potencial hidráulico | Potencial hidráulico | Hídrica | CGH
2689 | 7f892f6d-08ef-43a1-8a70-11f6973c532d | UTE.RU.MG.030728-9.01 |  | Uberlândia | III | CARGA_GLOBAL | 392 | UBERL1PCH138 | Operação | CCEE | MG | CEMIG D | SECO | Biogás - RU | Resíduos sólidos urbanos | Biomassa | UTE
2690 | ea7438ca-67ae-4a0d-83ce-0ce5a58ee108 | CGH.PH.MG.027139-0.01 |  | Ubirajara Machado de Moraes | III | CARGA_GLOBAL | 4111 | DME---BIO138 | Operação | CCEE | MG | DMEPC | SECO | Potencial hidráulico | Potencial hidráulico | Hídrica | CGH
2692 | 900bad53-65af-495c-a4a2-2a6f4be1bc29 | UTE.AI.SP.028366-5.01 |  | UFA | III | CARGA_GLOBAL | 3180 | FLORE-BIO138 | Operação | CCEE | SP | ENERGISA SSE-SP | SECO | Bagaço de Cana de Açúcar | Agroindustriais | Biomassa | UTE | Usina Alto Alegre Açúcar e Álcool LTDA
2693 | d1fb14d4-dae6-44dd-a529-ea0475f7b0aa | UTE.AI.PR.031034-4.01 |  | UFL | III | CARGA_GLOBAL | 885 | FLORPO-PR138 | Operação | CCEE | PR | COPEL D | S | Bagaço de Cana de Açúcar | Agroindustriais | Biomassa | UTE | (Alto Alegre Florestópolis)
2694 | cf442eb6-55ab-4054-b007-1f6d6557ce9d | UTE.AI.PR.028367-3.01 |  | UJU | III | CARGA_GLOBAL | 2460 | AALEGR-PR138 | Operação | CCEE | PR | COPEL D | S | Bagaço de Cana de Açúcar | Agroindustriais | Biomassa | UTE | (Alto Alegre)
2695 | 855d24f3-28b7-47c3-99d4-d7cf793a81d5 | UTE.AI.PR.051729-1.01 |  | UJU Bio | III | CARGA_GLOBAL | 2460 | AALEGR-PR138 | Construção | CCEE | PR | COPEL D | S | Bagaço de Cana de Açúcar | Agroindustriais | Biomassa | UTE
2717 | 59448e9f-7fce-436b-af14-7c45af334b24 | PCH.PH.MG.028673-7.01 |  | Unaí Baixo | III | CARGA_GLOBAL | 4038 | UNAI3-BIO138 | Operação | CCEE | MG | CEMIG D | SECO | Potencial hidráulico | Potencial hidráulico | Hídrica | PCH
2720 | 392e912b-83b1-4b81-828d-ce3184f116f8 | UTE.AI.PE.028694-0.01 |  | União | III | CARGA_GLOBAL | 5283 | RIBEIR-PE069 | Operação | AGENTE | PE | NEOENERGIA PE | NE | Bagaço de Cana de Açúcar | Agroindustriais | Biomassa | UTE
2740 | 323eb9ca-3554-4d27-bb74-0159bf265d6a | UTE.GN.SP.044739-0.01 |  | Unidade de Tratamento de Gás Monteiro Lobato (UTGCA) | III | CARGA_GLOBAL |  |  | Operação |  | SP |  | SECO | Gás Natural | Gás natural | Fóssil | UTE | E-mail Anderson 08/05/23: Em 06/22, realizamos reunião com a Petrobras, porém até a presente data não houve retorno ou desdobramento sobre o acesso
2741 | 546e7d98-a0b1-47be-8107-37fdf34a90bc | UTE.AI.SP.030264-3.01 |  | Univalem Bioenergia | III | CARGA_GLOBAL | 4285 | UNIVA-BIO013 | Operação | CCEE | SP | CPFL PAULISTA | SECO | Bagaço de Cana de Açúcar | Agroindustriais | Biomassa | UTE
2748 | 1a0aca9e-2b2d-4f76-9def-31e853336cc7 | UTE.AI.PR.029144-7.01 |  | Usaciga | III | CARGA_GLOBAL | 862 | CGAUCH-PR138 | Operação | CCEE | PR | COPEL D | S | Bagaço de Cana de Açúcar | Agroindustriais | Biomassa | UTE
2749 | 7d94bbde-7415-4d60-9744-cdefa97f3fdf | UTE.AI.PR.029780-1.01 |  | Usaçúcar - Terra Rica | III | CARGA_GLOBAL | 870 | PARANA-PR138 | Operação | CCEE | PR | COPEL D | S | Bagaço de Cana de Açúcar | Agroindustriais | Biomassa | UTE | (Santa Terezinha)
2750 | a15289c3-f629-4d81-ae16-c357b3d9815e | UFV.RS.RO.053687-3.01 |  | Usf-bernardo Alimentos | III | CARGA_GLOBAL | 6842 | JIPAR2-RO069 | Operação | CCEE | RO | ENERGISA RO | SECO | Radiação solar | Radiação solar | Solar | UFV
2751 | 24a645c1-4009-4836-924c-943f7ea34927 | UTE.AI.PR.029575-2.01 |  | USI (Antiga Unidade Santo Inácio - USI) | III | CARGA_GLOBAL | 2460 | AALEGR-PR138 | Operação | CCEE | PR | COPEL D | S | Bagaço de Cana de Açúcar | Agroindustriais | Biomassa | UTE
2752 | 30ffc199-6be6-4f56-b763-c87d0832b6d5 | UTE.AI.PR.031968-6.01 |  | USI BIO | III | CARGA_GLOBAL | 2460 | AALEGR-PR138 | Operação | CCEE | PR | COPEL D | S | Bagaço de Cana de Açúcar | Agroindustriais | Biomassa | UTE | (Antiga Unidade Santo Inácio - USI) 2 unidades representadas nesta barra: 30 MW + 10 MW (40 MW)
2755 | 0bd68e86-a9e8-4237-959f-b6b6ba66fef9 | UTE.AI.SP.029665-1.01 |  | Usina Bonfim | III | CARGA_GLOBAL | 9625 | BONFI-BIO138 | Operação | CCEE | SP | CPFL PAULISTA | SECO | Bagaço de Cana de Açúcar | Agroindustriais | Biomassa | UTE | Cosan Bonfim
2756 | 76c93619-c51e-4c9d-b61e-f5ecadd09b6f | UTE.AI.MG.030533-2.01 |  | Usina Coruripe Açúcar e Álcool | III | CARGA_GLOBAL | 7154 | ITURA1-MG138 | Operação | CCEE | MG | CEMIG D | SECO | Bagaço de Cana de Açúcar | Agroindustriais | Biomassa | UTE
2757 | 8330fc5b-43d6-49e5-946c-11d4ce47e484 | UTE.AI.SP.002019-2.01 |  | Usina da Pedra | III | CARGA_GLOBAL | 3104 | PEDRA-BIO069 | Operação | CCEE | SP | CPFL PAULISTA | SECO | Bagaço de Cana de Açúcar | Agroindustriais | Biomassa | UTE
2758 | bee693c3-491e-4c50-a4f1-24287d31e651 | UTE.AI.SP.028209-0.01 |  | Usina da Serra | III | CARGA_GLOBAL | 4255 | IBA+BTBIO138 | Operação | CCEE | SP | CPFL PAULISTA | SECO | Bagaço de Cana de Açúcar | Agroindustriais | Biomassa | UTE
2760 | 6afe304f-a650-46f8-a5da-deb42703eec5 | UTE.AI.MG.029688-0.01 |  | Usina Monte Alegre | III | CARGA_GLOBAL | 9089 | ALFEN1PCH138 | Operação | CCEE | MG | CEMIG D | SECO | Bagaço de Cana de Açúcar | Agroindustriais | Biomassa | UTE
2761 | ba76f9e7-2c0a-4e24-8c34-b95a97144486 | UTE.AI.SP.028060-7.01 |  | Usina São Luiz | III | CARGA_GLOBAL | 3141 | OURIN2BIO013 | Operação | CCEE | SP | CPFL SANTA CRUZ | SECO | Bagaço de Cana de Açúcar | Agroindustriais | Biomassa | UTE
2762 | f84a3bd5-9ec4-46c4-81b4-8808f219be56 | UTE.FL.MG.029473-0.01 |  | Usipar Industria e Comercio | III | CARGA_GLOBAL | 4045 | N.SERRBIO138 | Operação | CCEE | MG | CEMIG D | SECO | Carvão Vegetal | Floresta | Biomassa | UTE | antiga UTE Siderpita
2763 | 603cc43f-bbbe-4ff4-8dc5-e2c79f608ba9 | UTE.GN.MG.032658-5.01 |  | UT UGPU Itabirito | III | CARGA_GLOBAL | 7340 | ITABI3-MG138 | Operação | CCEE | MG | CEMIG D | SECO | Gás Natural | Gás natural | Fóssil | UTE | Injeta via SE consumidor - Air Liquide
|  | UTE.AI.GO.030025-0.01 |  | UTE Caçu I | IIB |  | 9451 |  |  |  | GO | UTE CAÇU I
2764 | c129b8ef-5a87-447b-8a7a-2126c5de086b | UTE.PE.RR.051424-1.01 |  | UTX Amajari |  | CARGA_GLOBAL |  |  | Operação |  | RR | RORAIMA ENERGIA | N | Óleo Diesel | Petróleo | Fóssil | UTE
2765 | 1f232e0b-f713-43df-8675-187f50949975 | UTE.PE.RR.051456-0.01 |  | UTX Pacaraima |  | CARGA_GLOBAL |  |  | Operação |  | RR | RORAIMA ENERGIA | N | Óleo Diesel | Petróleo | Fóssil | UTE
2766 | dcdf4261-92a0-459b-81a7-c0e8eb7f59be | UTE.PE.RR.051464-0.01 |  | UTX Uiramutã |  | CARGA_GLOBAL |  |  | Operação |  | RR | RORAIMA ENERGIA | N | Óleo Diesel | Petróleo | Fóssil | UTE
2767 | da1d04ce-5ae2-4f27-a73d-791b20366a16 | CGH.PH.SC.035739-1.01 |  | Uvaiá | III | CARGA_GLOBAL | 2855 | SEARA--SC069 | Operação | CCEE | SC | CELESC | S | Potencial hidráulico | Potencial hidráulico | Hídrica | CGH
2771 | b6e66ec9-0cfe-44cb-8070-66a6e66b5563 | UTE.AI.SP.035073-7.01 |  | Vale do Paraná | IIB | CARGA_GLOBAL | 7622 | V.PAR-BIO138 | Construção não iniciada | CCEE | SP | ELEKTRO | SECO | Bagaço de Cana de Açúcar | Agroindustriais | Biomassa | UTE | Suzanapolis
2773 | 08ac78a8-a893-459a-be8d-42a337847945 | UTE.AI.MG.030371-2.01 |  | Vale do Pontal (Antiga Cabrera) | III | CARGA_GLOBAL | 7158 | VSSIMA-MG138 | Operação | CCEE | MG | CEMIG D | SECO | Bagaço de Cana de Açúcar | Agroindustriais | Biomassa | UTE
2774 | 078c8e52-ec55-4ecf-841e-b216cab02055 | UTE.AI.MG.038172-1.01 |  | Vale do Pontal 2 | III | CARGA_GLOBAL | 7158 | VSSIMA-MG138 | Construção não iniciada | CCEE | MG | CEMIG D | SECO | Bagaço de Cana de Açúcar | Agroindustriais | Biomassa | UTE
2775 | 43367d96-b27f-4ee2-aea8-fc6ec8e9027f | UTE.AI.SP.002958-0.01 |  | Vale do Rosário | III | CARGA_GLOBAL | 4229 | V.ROS-BIO138 | Operação | CCEE | SP | CPFL PAULISTA | SECO | Bagaço de Cana de Açúcar | Agroindustriais | Biomassa | UTE
2777 | 4bb3d1d6-dc94-45dd-a590-58b4ff3cd6f0 | UTE.AI.MG.030034-9.01 |  | Vale do Tijuco | III | CARGA_GLOBAL | 4091 | VTIJU-BIO138 | Operação | CCEE | MG | CEMIG D | SECO | Bagaço de Cana de Açúcar | Agroindustriais | Biomassa | UTE
2778 | 08a9d6fc-9dad-4efc-81fd-086310b09765 | UTE.AI.MG.030473-5.01 |  | Vale do Tijuco II | III | CARGA_GLOBAL | 4091 | VTIJU-BIO138 | Operação | CCEE | MG | CEMIG D | SECO | Bagaço de Cana de Açúcar | Agroindustriais | Biomassa | UTE
2779 | 3c326bc2-351b-4316-9ee4-40e034be2ca8 | UTE.AI.GO.028116-6.01 |  | Vale do Verdão | IIB | CARGA_GLOBAL | 3515 | UTEVALEDOVER | Operação | CCEE | GO | EQUATORIAL GO | SECO | Bagaço de Cana de Açúcar | Agroindustriais | Biomassa | UTE
2780 | 2dcc65ba-eaf1-4141-8f2c-07b0b31e2388 | UTE.FL.MG.029595-7.02 |  | Valinho | III | CARGA_GLOBAL | 1521 | DIVIN2-MG138 | Operação | CCEE | MG | CEMIG D | SECO | Gás de Alto Forno - Biomassa | Floresta | Biomassa | UTE | PCT
2781 | edfbaf3f-7ebf-40e8-ae60-7f86a097d54f | UTE.RU.SP.054854-5.01 |  | Valorgas Catanduva | III | CARGA_GLOBAL | 3154 | CATAN-BIO138 | Operação | CCEE | SP | ENERGISA SSE-SP | SECO | Biogás - RU | Resíduos sólidos urbanos | Biomassa | UTE
2783 | 26e069f0-ec6b-4620-8b60-ac718030c729 | CGH.PH.BA.029699-6.01 |  | Vargido | III | CARGA_GLOBAL | 5893 | SA.JES-BA069 | Operação | CCEE | BA | COELBA | NE | Potencial hidráulico | Potencial hidráulico | Hídrica | CGH
2784 | 38de2e5e-f28a-4238-b39d-dcdb3a70f09d | PCH.PH.MG.027729-0.01 |  | Varginha | III | CARGA_GLOBAL | 4063 | MANHU-PCH138 | Operação | CCEE | MG | CEMIG D | SECO | Potencial hidráulico | Potencial hidráulico | Hídrica | PCH
2785 | 489df6a6-4ed7-4b71-a3e9-10b7bf339d88 | CGH.PH.SC.029158-7.02 |  | Varginha Jelu | III | CARGA_GLOBAL | 9923 | CERBRA-SC138 | Operação | CCEE | SC | CERBRANORTE | S | Potencial hidráulico | Potencial hidráulico | Hídrica | CGH
2786 | 671d9a2c-f643-4654-ad83-703419fa6ab7 | PCH.PH.MG.027572-7.01 |  | Várzea Alegre | III | CARGA_GLOBAL | 4063 | MANHU-PCH138 | Operação | CCEE | MG | CEMIG D | SECO | Potencial hidráulico | Potencial hidráulico | Hídrica | PCH
2790 | a46a0c1e-cd17-4b2c-a930-2a5ec7f43120 | CGH.PH.PR.033372-7.01 |  | Velha | III | CARGA_GLOBAL | 2423 | JAGUAR-PR138 | Operação | CCEE | PR | COPEL D | S | Potencial hidráulico | Potencial hidráulico | Hídrica | CGH
2793 | d3fc0460-db86-409c-8b83-f9ef36e9de5e | UFV.RS.PE.051965-0.01 |  | Venosan | III | CARGA_GLOBAL | 5343 | MRRII--PE069 | Operação | CCEE | PE | NEOENERGIA PE | NE | Radiação solar | Radiação solar | Solar | UFV
2797 | faf807b9-a14d-416e-861a-1b2e8d53f57d | EOL.CV.SC.050084-4.01 |  | Vento Meridional Oeste I | III | CARGA_GLOBAL | 2832 | PINHAL-SC138 | Operação | CCEE | SC | CELESC | S | Cinética do vento | Cinética do vento | Eólica | EOL
2800 | 2b773ba0-1ac2-4a8c-8709-5600d89be960 | EOL.CV.BA.031758-6.01 |  | Ventos da Bahia II | III | CARGA_GLOBAL | 6342 | IRECE--BA138 | Operação | CCEE | BA | COELBA | NE | Cinética do vento | Cinética do vento | Eólica | EOL
2802 | 60d0d149-7673-4dfa-ae01-0c8ab4f087ab | EOL.CV.BA.031770-5.01 |  | Ventos da Bahia IV | III | CARGA_GLOBAL | 6342 | IRECE--BA138 | Operação | CCEE | BA | COELBA | NE | Cinética do vento | Cinética do vento | Eólica | EOL
2804 | 163a6e9a-855e-4916-9c4f-6f1fc808327b | EOL.CV.BA.031771-3.01 |  | Ventos da Bahia VIII | III | CARGA_GLOBAL | 6342 | IRECE--BA138 | Operação | CCEE | BA | COELBA | NE | Cinética do vento | Cinética do vento | Eólica | EOL
3017 | e36c2999-326d-4986-84c0-5b1b556774c4 | UTE.RU.SC.052078-0.01 |  | Veolia Biguaçu | III | CARGA_GLOBAL | 2870 | TIJUCA-SC138 | Operação | CCEE | SC | CELESC | S | Resíduos Sólidos Urbanos - RU | Resíduos sólidos urbanos | Biomassa | UTE
3018 | 1fe9437c-36fa-4eaf-ab9d-a88f70e2e56f | UTE.RU.SP.049624-3.01 |  | Veolia Iperó | III | CARGA_GLOBAL | 3415 | OESTE-BIO088 | Operação | CCEE | SP | CPFL PIRATININGA | SECO | Resíduos Sólidos Urbanos - RU | Resíduos sólidos urbanos | Biomassa | UTE
3040 | a3b431d9-3f00-4eb3-a2e8-b7e269cf74c7 | UTE.FL.BA.029014-9.01 |  | Veracel | IIB | CARGA_GLOBAL | 5978 | VERACEUTE | Operação | SAGIC | BA | VERACEL | NE | Licor Negro | Floresta | Biomassa | UTE
3043 | d233995d-6234-4eb1-846e-aebca602fc4a | PCH.PH.MS.029260-5.01 |  | Verde 4 | III | CARGA_GLOBAL | 1144 | MIMOSO-MS138 | Operação | CCEE | MS | ENERGISA MS | SECO | Potencial hidráulico | Potencial hidráulico | Hídrica | PCH
3044 | 073c74e6-9baf-4a35-bffb-e0836730a699 | PCH.PH.MS.029261-3.01 |  | Verde 4A | III | CARGA_GLOBAL | 1144 | MIMOSO-MS138 | Operação | CCEE | MS | ENERGISA MS | SECO | Potencial hidráulico | Potencial hidráulico | Hídrica | PCH
3045 | 83f72afd-10cd-480d-acd5-89eb1310d66b | PCH.PH.GO.030973-7.01 |  | Verde 8 | III | CARGA_GLOBAL | 7072 | VERDE8PCH138 | Operação | CCEE | GO | EQUATORIAL GO | SECO | Potencial hidráulico | Potencial hidráulico | Hídrica | PCH
3046 | b77ce1ca-eee2-42a7-9a1e-45f9ed80c935 | UFV.RS.BA.033588-6.01 |  | Verde Vale III | III | CARGA_GLOBAL | 6173 | IGAPO2-BA069 | Operação | CCEE | BA | COELBA | NE | Radiação solar | Radiação solar | Solar | UFV
3048 | 8d89e413-f4da-467f-ae82-6a558c404fc0 | UTE.AI.SP.029270-2.01 |  | Vertente | III | CARGA_GLOBAL | 7684 | VERTENTE-013 | Operação | CCEE | SP | CPFL PAULISTA | SECO | Bagaço de Cana de Açúcar | Agroindustriais | Biomassa | UTE
3051 | b34366d8-8666-4c28-b2aa-d0d15b0f4edf | UTE.FL.MS.030384-4.01 |  | Vetorial Corumbá | III | CARGA_GLOBAL | 1019 | CORUM2-MS138 | Operação | CCEE | MS | ENERGISA MS | SECO | Gás de Alto Forno - Biomassa | Floresta | Biomassa | UTE
3052 | 275bbe75-56b9-4431-b370-d84ec0e77439 | PCH.PH.ES.000261-5.01 |  | Viçosa (Antiga Bicame) | III | CARGA_GLOBAL | 45385 | VICOSA-ES069 | Operação | CCEE | ES | EDP ES | SECO | Potencial hidráulico | Potencial hidráulico | Hídrica | PCH
3053 | 2f52f5a3-fde2-4c9d-97a7-c3938a5a7155 | PCH.PH.SC.029072-6.01 |  | Victor Baptista Adami (Antiga Passos Maia) | III | CARGA_GLOBAL | 2443 | PALMAS-PR138 | Operação | CCEE | SC | COPEL D | S | Potencial hidráulico | Potencial hidráulico | Hídrica | PCH
3054 | 22a3d24c-c19c-43ab-b9e9-e67e6b5066d2 | UTE.FL.MA.028917-5.01 |  | Viena | III | CARGA_GLOBAL | 8040 | IZ.MA--MA069 | Operação | CCEE | MA | EQUATORIAL MA-N | N | Carvão Vegetal | Floresta | Biomassa | UTE
3065 | 25952204-dc71-49e6-9ff5-8b1937fa1380 | PCH.PH.PR.037822-4.01 |  | Vila Galupo | III | CARGA_GLOBAL | 845 | FBELTR-PR138 | Construção | CCEE | PR | COPEL D | S | Potencial hidráulico | Potencial hidráulico | Hídrica | PCH
3081 | 6cf095aa-42da-4554-b423-e46f8d718946 | UTE.AI.SP.003035-0.01 |  | Viralcool | III | CARGA_GLOBAL | 4296 | VIRALC-SP138 | Operação | CCEE | SP | CPFL PAULISTA | SECO | Bagaço de Cana de Açúcar | Agroindustriais | Biomassa | UTE
3082 | 09716b65-c666-4cf0-a5e6-f2b1fc95b1d5 | UTE.AI.SP.030851-0.01 |  | Viralcool 2 | III | CARGA_GLOBAL | 4296 | VIRALC-SP138 | Operação | CCEE | SP | CPFL PAULISTA | SECO | Bagaço de Cana de Açúcar | Agroindustriais | Biomassa | UTE
3085 | 2fa273ff-6e0c-4c83-aeaf-605e9408418a | UTE.AI.SP.028462-9.01 |  | Vista Alegre | III | CARGA_GLOBAL | 4281 | VALEG-BIO138 | Operação | CCEE | SP | ELEKTRO | SECO | Bagaço de Cana de Açúcar | Agroindustriais | Biomassa | UTE | ELEKTRO - 23/05/19 -A Elektro faz o atendimento a título precário na usina Vista Alegre, ou seja, não está em nossa área de concessão (área da CPFL Santa Cruz), porém injeta em nossa rede. Obs ONS - 16/03 - Usina era enviada na planilha da Leste Paulista (barra 4281)
3086 | 93656ad3-6c8a-40f4-9135-d2e4d7303759 | UTE.AI.MS.029994-4.01 |  | Vista Alegre I (Antiga Energética Vista Alegre) | III | CARGA_GLOBAL | 1145 | MARACA-MS138 | Operação | CCEE | MS | ENERGISA MS | SECO | Bagaço de Cana de Açúcar | Agroindustriais | Biomassa | UTE
3087 | 9de0013c-9d63-480d-b04e-49b52b9ef0ce | UTE.AI.MS.031702-0.01 |  | Vista Alegre II | III | CARGA_GLOBAL | 1145 | MARACA-MS138 | Operação | CCEE | MS | ENERGISA MS | SECO | Bagaço de Cana de Açúcar | Agroindustriais | Biomassa | UTE
3089 | 49a5b558-058c-40c6-a1a2-f9c52f2ea283 | EOL.CV.PB.029075-0.01 |  | Vitória | III | CARGA_GLOBAL | 5273 | SRITA2-PB069 | Operação | CCEE | PB | ENERGISA PB | NE | Cinética do vento | Cinética do vento | Eólica | EOL
3091 | 3a184e52-0037-4676-a0ab-ff5a4b5cc578 | PCH.PH.PR.027549-2.01 |  | Vitorino | III | CARGA_GLOBAL | 853 | PBRANC-PR138 | Operação | CCEE | PR | COPEL D | S | Potencial hidráulico | Potencial hidráulico | Hídrica | PCH
3095 | cd672fc1-7b16-45de-be4a-934506e8b02b | UTE.AI.MG.028540-4.01 |  | Volta Grande | III | CARGA_GLOBAL | 1578 | UBER1-PCH138 | Operação | CCEE | MG | CEMIG D | SECO | Bagaço de Cana de Açúcar | Agroindustriais | Biomassa | UTE
3094 | 08ee14ca-0044-4c26-9504-90922fb11270 | CGH.PH.SC.030494-8.02 |  | Volta Grande | III | CARGA_GLOBAL | 9977 | GRAVAT-SC069 | Operação | CCEE | SC | CELESC | S | Potencial hidráulico | Potencial hidráulico | Hídrica | CGH
3097 | 126f33f4-27d4-45af-8514-1eae3d86e5c1 | UHE.PH.MG.000110-4.01 |  | Walter Rossi (Antiga Antas II) | III | CARGA_GLOBAL | 4111 | DME---BIO138 | Operação | CCEE | MG | DMEPC | SECO | Potencial hidráulico | Potencial hidráulico | Hídrica | UHE
3098 | 7853b6c7-751c-4f64-a119-5390cf1a4536 | CGH.PH.SC.029589-2.01 |  | Wasser Kraft | III | CARGA_GLOBAL | 2832 | PINHAL-SC138 | Operação | CCEE | SC | CELESC | S | Potencial hidráulico | Potencial hidráulico | Hídrica | CGH
3099 | ecfa941a-9de8-4a9a-b364-8a592a1dabb8 | UTE.AI.MG.029122-6.01 |  | WD | III | CARGA_GLOBAL | 4371 | WDPCT-BIO138 | Operação | CCEE | MG | CEMIG D | SECO | Bagaço de Cana de Açúcar | Agroindustriais | Biomassa | UTE
3100 | 406eee9a-866a-4941-bc50-a75b2ad21393 | CGH.PH.SC.029384-9.01 |  | Wiggers | III | CARGA_GLOBAL | 9923 | CERBRA-SC138 | Operação | CCEE | SC | CERBRANORTE | S | Potencial hidráulico | Potencial hidráulico | Hídrica | CGH
3101 | 78583f7e-bdb4-40d4-a010-fb6463b261a7 | CGH.PH.SC.030845-5.01 |  | Willy Faller | III | CARGA_GLOBAL | 2733 | CNOVOS-SC138 | Operação | CCEE | SC | CELESC | S | Potencial hidráulico | Potencial hidráulico | Hídrica | CGH
3102 | 609b7129-a7a6-4f9a-99f9-ce5f502e982b | EOL.CV.RS.031302-5.01 |  | Xangri-lá | IIB | CARGA_GLOBAL | 9183 | XANGRIEOL034 | Operação | CCEE | RS | CEEE D | S | Cinética do vento | Cinética do vento | Eólica | EOL
3103 | ec3f1850-a022-46fa-8f2e-ef8b9241f270 | EOL.CV.PE.029011-4.01 |  | Xavante | III | CARGA_GLOBAL | 5283/5133 | RIBEIR-PE069/PIRAPA-PE069 | Operação | CCEE | PE | NEOENERGIA PE | NE | Cinética do vento | Cinética do vento | Eólica | EOL
3109 | c22886f5-1816-49e3-8c9d-281a3296e63b | PCH.PH.MG.003059-7.01 |  | Xicão | III | CARGA_GLOBAL | 4010 | TCOR1-PCH138 | Operação | CCEE | MG | CEMIG D | SECO | Potencial hidráulico | Potencial hidráulico | Hídrica | PCH
3110 | af39b37b-7183-44cf-b012-ede3e2c4475f | PCH.PH.GO.031327-0.01 |  | Ypê | III | CARGA_GLOBAL | 7073 | YPE---PCH138 | Operação | CCEE | GO | EQUATORIAL GO | SECO | Potencial hidráulico | Potencial hidráulico | Hídrica | PCH
3111 | 0856f063-3601-409b-a5f0-7b9eb85ddf4c | UTE.AI.SP.028325-8.01 |  | Zanin | III | CARGA_GLOBAL | 2107 | AR+CT-BIO138 | Operação | CCEE | SP | CPFL PAULISTA | SECO | Bagaço de Cana de Açúcar | Agroindustriais | Biomassa | UTE
3112 | dd8acb2d-9498-477e-8dd8-95a67381ae5b | PCH.PH.MG.030597-9.01 |  | Zé Tunin | III | CARGA_GLOBAL | 3333 | U.TRI-PCH138 | Operação | CCEE | MG | ENERGISA MG | SECO | Potencial hidráulico | Potencial hidráulico | Hídrica | PCH
3114 | eaec6a06-d13c-46f3-ba78-24c43502851c | PCH.PH.SC.037673-6.01 |  | Zimlich | III | CARGA_GLOBAL | 2851 | BLUSAL-SC069 | DRS |  | SC | CELESC | S | Potencial hidráulico | Potencial hidráulico | Hídrica | PCH | E-mail Leticia 13/07/23 - Sem previsão de entrada em operação
3115 | bd6a060c-ee3b-4af1-9880-bf437a3f53e2 | UFV.RS.SP.064470-6.01 |  | Zodiac Produtos Farmacêuticos | III | CARGA_GLOBAL |  |  | Operação |  | SP |  | SECO | Radiação solar | Radiação solar | Solar | UFV
3117 | fc5802d0-ede0-426b-86d3-c7a365385100 | UFV.RS.ES.072167-0.01 |  | Zucchi | III | CARGA_GLOBAL | 2624 | CIVIT--ES138 | Operação | CCEE | ES | EDP ES | SECO | Radiação solar | Radiação solar | Solar | UFV

## Em Operação Não Consideradas
| Id | CEG | Data Operação | Nome | Modalidade | Status | NumeroBarra | NomeBarra | SituacaoANEEL | FonteDados | UF | Agente | SubSistema | Combustivel | Fonte | TipoEnergia | TipoGeracao | Observacao
7 | 19847029-f670-4416-a4ec-d3062b33eb72 | CGH.PH.SC.000016-7.01 |  | Abrasa | III | NAO_CONSIDERADA |  |  | Operação |  | SC | CELESC | S | Potencial hidráulico | Potencial hidráulico | Hídrica | CGH | Email Marcos 7/05/18 para Marcia - Não injeta na rede. (estaria conectada na barra 9689)
30 | ca4e70d3-88f0-4074-a344-025f33896101 | CGH.PH.SC.030419-0.01 |  | Acearia Frederico Missner (Antiga Rio Luiz Alves) |  | NAO_CONSIDERADA | 2712 | BLUME2-SC138 | Operação |  | SC | CELESC | S | Potencial hidráulico | Potencial hidráulico | Hídrica | CGH | E-mail Leticia 15/06/23 - Equivalentada na carga - autoprodutor de energia e consumidores livres, com a geração abatendo a carga do consumo.
73 | 6a2eaff4-d829-4ff4-9ed2-40c4f0e9afb6 | EOL.CV.PB.029112-9.01 |  | Alhandra | III | NAO_CONSIDERADA | 5213 | MUSSU2-PB069 | Revogada | CCEE | PB | ENERGISA PB | NE | Cinética do vento | Cinética do vento | Eólica | EOL | Não gera
84 | 1463e4cd-be26-48eb-92c8-9a508fd297cf | CGH.PH.MG.030687-8.01 |  | Alto Brejaúba | III | NAO_CONSIDERADA | 348 | VALADAPCH138 | Fora do Cadastro | AGENTE | MG | CEMIG D | SECO | Potencial hidráulico | Potencial hidráulico | Hídrica | CGH | Geração distribuída desde Dez/17. GD.MG.000.020.322
87 | d5feb1e0-4bd3-4247-968b-413019edfde7 | CGH.PH.MT.032265-2.01 |  | Alto Garças | III | NAO_CONSIDERADA | 4516 | C.MAGA-MT013 | Operação | CCEE | MT | ENERGISA MT | SECO | Potencial hidráulico | Potencial hidráulico | Hídrica | CGH | Relatório PAR/PEL 22-26 - GD
98 | 2f2e4c26-19e6-4b9a-a43e-9a12d7065456 | UTE.AI.MG.028580-3.01 |  | Alvorada | III | NAO_CONSIDERADA |  |  | Operação | CCEE | MG | CEMIG D | SECO | Bagaço de Cana de Açúcar | Agroindustriais | Biomassa | UTE | Não gera - Desativada (estaria conectada na barra 307)
131 | 93bf6728-fa75-496f-a6f7-10b277885cf7 | CGH.PH.MG.030954-0.01 |  | Antônio Dias | III | NAO_CONSIDERADA | 1532 | IPATINPCH138 | Fora do Cadastro | AGENTE | MG | CEMIG D | SECO | Potencial hidráulico | Potencial hidráulico | Hídrica | CGH | Geração distribuída desde Dez/17. GD.MG.000.020.305
136 | 4aebd915-5d87-47b1-bcab-34df638bfabd | UTE.PE.AM.030276-7.01 |  | Aparecida Parte III | IIB | NAO_CONSIDERADA |  |  | Desativada | AGENTE | AM |  | N | Óleo Diesel | Petróleo | Fóssil | UTE | DESPACHO Nº 1.025, DE 14/04/2020 - pedido de extinção das outorgas
137 | 3f28601f-8b98-45f5-b7a7-0c8feb02abe7 | UFV.RS.SC.071714-2.01 |  | Ape Brasao | III | NAO_CONSIDERADA | 2896 | XANXER-SC138 | Operação | CCEE | SC | CELESC | S | Radiação solar | Radiação solar | Solar | UFV | E-mail Leticia 29/09/23 - Equivalentada
153 | a24dfcae-449c-4977-968a-3b9d94561ae5 | CGH.PH.MT.032204-0.01 |  | Araguaia | III | NAO_CONSIDERADA | 4516 | C.MAGA-MT013 | Operação | CCEE | MT | ENERGISA MT | SECO | Potencial hidráulico | Potencial hidráulico | Hídrica | CGH | Relatório PAR/PEL 22-26 - GD
154 | 025cab71-337c-41a3-af2c-e689b682fcb2 | UTE.PE.MT.035090-7.01 |  | Araguaia | III | NAO_CONSIDERADA | 4693 | QUEREN-MT138 | Operação | CCEE | MT | ENERGISA MT | SECO | Óleo Diesel | Petróleo | Fóssil | UTE | Email Wander 12/04/19 - não injeta mais na rede da Energisa MT. Não está sendo mais considerada nos estudos da Energisa MT
155 | 7b9bc921-b9a5-4f7a-ab00-908cfd345002 | CGH.PH.MT.031625-3.01 |  | Araguainha | III | NAO_CONSIDERADA | 4516 | C.MAGA-MT013 | Operação | CCEE | MT | ENERGISA MT | SECO | Potencial hidráulico | Potencial hidráulico | Hídrica | CGH | Relatório PAR/PEL 22-26 - GD
157 | cbf55654-269a-426f-8f13-3a27760d20ca | PCH.PH.CE.027943-9.01 |  | Araras | III | NAO_CONSIDERADA | 5483 | SOBRAL-CE069 | Extinta | CCEE | CE | ENEL CE | NE | Potencial hidráulico | Potencial hidráulico | Hídrica | PCH
168 | 8c969f28-9c4b-45be-8ec6-c16d8b8d55d9 | UTE.AI.SP.032860-0.01 |  | AREVALE | III | NAO_CONSIDERADA |  |  | Operação | CCEE | SP | EDP SP | SECO | Casca de Arroz | Agroindustriais | Biomassa | UTE | Email Anderson 14/11/2019 - UTE que atende a demanda interna do cliente Arevale, sem exportação Email Adriano 18/11/2019 - Na época a Arevale tinha realmente a intenção de exportação, porém verificou geração insuficiente para tal e não tem mais esse perfil. A geração é somente interna, sem exportação. (estaria conectada na barra 3459)
222 | f92c2724-7391-4005-abec-5252c3993cb9 | UTE.PE.BA.034010-3.01 |  | Atacadão SA Juazeiro | III | NAO_CONSIDERADA | 5974 | EUNAPO-BA138 | Operação |  | BA | COELBA | NE | Óleo Diesel | Petróleo | Fóssil | UTE | Não injeta na rede
258 | 6cff028b-bf13-4d9d-9f6e-71fee52c84a4 | CGH.PH.SC.029620-1.01 |  | Aurora | III | NAO_CONSIDERADA |  |  | Operação |  | SC | CELESC | S | Potencial hidráulico | Potencial hidráulico | Hídrica | CGH | Email Marcos 7/05/18 para Marcia - Não injeta na rede. (estaria conectada na barra 2731)
267 | 13b6e91b-2198-4707-980a-28c01357e8f0 | UTE.FL.MG.031329-7.01 |  | AVG I-II | III | NAO_CONSIDERADA | 4032 | SLAGO2-MG138 | Operação | CCEE | MG | CEMIG D | SECO | Carvão Vegetal | Floresta | Biomassa | UTE | E-mail Flavio 17/12/2020 - Usina desligada em MAI/19
289 | ae2b00bc-aaa2-4b30-a7b3-4fd33e895ec9 | UTE.RU.SP.028389-4.01 |  | Bandeirante | III | NAO_CONSIDERADA |  |  | Revogada | CCEE | SP |  | SECO | Biogás - RU | Resíduos sólidos urbanos | Biomassa | UTE
299 | 9f2d85a3-83f7-4cc7-a534-1889238020ce | UTE.AI.SP.027932-3.01 |  | Barra | III | NAO_CONSIDERADA |  |  | Revogada |  | SP |  | SECO | Bagaço de Cana de Açúcar | Agroindustriais | Biomassa | UTE
312 | 02e22187-410b-4365-997b-ed4cdc21ac64 | UTE.FL.MG.028477-7.01 |  | Barreiro | III | NAO_CONSIDERADA |  |  | Revogada | CCEE | MG | CEMIG D | SECO | Carvão Vegetal | Floresta | Biomassa | UTE | Não injeta mais (estaria conectada na barra 314)
341 | 1e16cd29-6815-4933-b601-1a9516f3648b | UTE.PE.AC.030599-5.01 |  | Belo Jardim | IIB | NAO_CONSIDERADA |  |  | Operação | CCEE | AC | ENERGISA AC | SECO | Óleo Diesel | Petróleo | Fóssil | UTE | A usina já foi desativada. Não tem mais nada dela no local onde se encontrava
346 | 7ca07110-9c61-4568-8b41-6be38f8d6876 | CGH.PH.SC.028172-7.01 |  | Benedito Alto | III | NAO_CONSIDERADA | 2780 | INDAIA-SC138 | Fora do Cadastro | CCEE | SC | CELESC | S | Potencial hidráulico | Potencial hidráulico | Hídrica | CGH | Não diretamente conectada na Celesc. Injeta na rede da supridora. Conectada na rede CEESAM Cooperativa. CGH Benedito Alto CGH.PH.SC.028172-7.01 que foi desativada em jun/2016
348 | b2834593-5f3c-481a-8f8e-a570e3d3987d | UTE.PE.SP.031528-1.01 |  | Bergamini | III | NAO_CONSIDERADA |  |  | Operação |  | SP | ENEL SP | SECO | Óleo Diesel | Petróleo | Fóssil | UTE | Não injeta na rede - A usina, embora estando na área da ENEL SP, não injeta na Rede de Distribuição ou nas DITs da área de concessão da Enel SP. Grupo Moto Gerador em média tensão pertencente ao consumidor A4.
349 | d94c77a6-d14c-4fbd-87c2-006a4e6f5d03 | UTE.FL.PR.029993-6.01 |  | Berneck | IIB | NAO_CONSIDERADA |  |  | Operação | CCEE | PR |  | S | Resíduos Florestais | Floresta | Biomassa | UTE | Não injeta (estaria representada na barra 9362)
353 | 165d2094-80aa-4e46-8c7b-6f37763aee7c | PCH.PH.MG.000262-3.01 |  | Bicas | III | NAO_CONSIDERADA |  |  | Extinta | CCEE | MG | CEMIG D | SECO | Potencial hidráulico | Potencial hidráulico | Hídrica | PCH | Não gera - Desativada (estaria conectada na barra 1548)
395 | e514f057-f50f-4869-a810-6081c28b5035 | CGH.PH.SP.031266-5.01 |  | Bocaina | III | NAO_CONSIDERADA |  |  | Operação | AGENTE | SP | EDP SP | SECO | Potencial hidráulico | Potencial hidráulico | Hídrica | CGH | E-mail Anderson 15/10/21 - Não injeta
403 | b28d2a1b-96dd-4e3d-b12b-1b97bc5d4126 | CGH.PH.MG.000284-4.01 |  | Bom Jesus do Galho | III | NAO_CONSIDERADA |  |  | Operação | AGENTE | MG |  | SECO | Potencial hidráulico | Potencial hidráulico | Hídrica | CGH
406 | 741413f7-b54d-47a3-a842-c06784cbc900 | UTE.AI.SP.028043-7.01 |  | Bom Retiro | III | NAO_CONSIDERADA |  |  | Operação |  | SP |  | SECO | Bagaço de Cana de Açúcar | Agroindustriais | Biomassa | UTE
438 | ba58a36a-d406-442b-9e98-fd64119bfabd | CGH.PH.MG.030688-6.01 |  | Brejaúba | III | NAO_CONSIDERADA | 348 | VALADAPCH138 | Fora do Cadastro | AGENTE | MG | CEMIG D | SECO | Potencial hidráulico | Potencial hidráulico | Hídrica | CGH | Geração distribuída desde Dez/17. GD.MG.000.020.322
457 | 50018354-f43a-4d58-a4d7-578cb942c333 | PCH.PH.PR.028809-8.01 |  | Burro Branco | III | NAO_CONSIDERADA |  |  | DRS |  | PR |  | S | Potencial hidráulico | Potencial hidráulico | Hídrica | PCH
485 | b2326edd-94e9-474c-8fd8-e805a0dbc8ec | CGH.PH.MG.000475-8.01 |  | Cachoeira do Fagundes | III | NAO_CONSIDERADA | 309 | BARBA-PCH138 | Operação | AGENTE | MG | CEMIG D | SECO | Potencial hidráulico | Potencial hidráulico | Hídrica | CGH | Geração distribuída - GD.MG.000.020.364
490 | 60cf363c-9a72-490b-9b30-066c57eb9b14 | CGH.PH.GO.001506-7.01 |  | Cachoeira do Ronca (Antiga Mosquito) | III | NAO_CONSIDERADA |  |  | Desativada |  | GO | EQUATORIAL GO | SECO | Potencial hidráulico | Potencial hidráulico | Hídrica | CGH | Resposta CELG - Abr/18 - Desativada. (estaria conectada na barra 2948)
501 | 1c3b09d1-a5f5-49b2-a78e-34fc8c30a43b | CGH.PH.AL.029328-8.01 |  | Caeté Cachoeira | III | NAO_CONSIDERADA | 5113 | R.LARG-PE069 | Operação | AGENTE | AL | EQUATORIAL AL | NE | Potencial hidráulico | Potencial hidráulico | Hídrica | CGH | Não gera
514 | ef79e853-46b5-476f-b1c6-8e5e011908dc | CGH.PH.SC.029217-6.02 |  | Caju | III | NAO_CONSIDERADA | 2896 | XANXER-SC138 | Operação | CCEE | SC | CELESC | S | Potencial hidráulico | Potencial hidráulico | Hídrica | CGH | Não injeta na rede - Não diretamente conectada na Celesc, conectada no sistema da Iguaçú Energia. E-mail Guilherme 06/04/21 - Equivalentada na carga
623 | e2129a32-93aa-4792-8f51-a18a7afcbe59 | CGH.PH.RS.028688-5.01 |  | Carlos Bevilácqua | III | NAO_CONSIDERADA | 1214 | GUARIT-RS069 | Operação | CCEE | RS | RGE | S | Potencial hidráulico | Potencial hidráulico | Hídrica | CGH | E-mail Everson 15/10/21 - Cooperativa Creluz
638 | 9a714bd8-fd79-4247-b9b7-fec678ff8703 | CGH.PH.RS.028240-5.01 |  | Cascata das Andorinhas | III | NAO_CONSIDERADA | 2095 | PFUNDO-RS023 | Operação | CCEE | RS | RGE | S | Potencial hidráulico | Potencial hidráulico | Hídrica | CGH | E-mail Everson 15/10/21 - Atende carga da Creral (Cooperativa).
640 | bd0cab2e-3475-4c3b-9941-36151d65fe18 | CGH.PH.RS.000706-4.03 |  | Cascata do Pinheirinho | III | NAO_CONSIDERADA | 1292 | TAPERA-RS069 | Operação | CCEE | RS | RGE | S | Potencial hidráulico | Potencial hidráulico | Hídrica | CGH | E-mail Cinara 14/04/21 - Pertence a cooperativa COPREL. Equivalentada na carga
657 | d96f45b9-1843-4fbf-958b-de6efdb54c7a | UHE.PH.RJ.000723-4.02 |  | Catete | III | NAO_CONSIDERADA |  |  | Extinta | AGENTE | RJ |  | SECO | Potencial hidráulico | Potencial hidráulico | Hídrica | UHE
668 | 0aa7dc38-bbf9-41d4-8c5a-4f67a7f060ac | CGH.PH.MG.031906-6.01 |  | CEDRO | III | NAO_CONSIDERADA | 348 | VALADAPCH138 | Fora do Cadastro | AGENTE | MG | CEMIG D | SECO | Potencial hidráulico | Potencial hidráulico | Hídrica | CGH | Geração distribuída desde Dez/17. GD.MG.000.020.363
675 | 5fe6a2cf-0dd3-4361-b153-2d8c343e0ca1 | UTE.FL.SC.000744-7.01 |  | Celulose Irani | III | NAO_CONSIDERADA |  |  | Operação |  | SC | CELESC | S | Licor Negro | Floresta | Biomassa | UTE | Email Marcos 7/05/18 para Marcia - Não injeta na rede . (estaria conectada na barra 2729)
677 | 32b5cf42-0630-43ed-8c7f-8be4751da784 | UTE.FL.MG.027941-2.01 |  | Cenibra | III | NAO_CONSIDERADA |  |  | Operação | AGENTE | MG | CEMIG D | SECO | Licor Negro | Floresta | Biomassa | UTE | Não injeta - Geração interna do consumidor (estaria conectada na barra 1532)
678 | 3fd857d0-c2aa-4727-a355-008b6c69cba1 | UTE.GN.RJ.028773-3.01 |  | CENPES - Petrobrás |  | NAO_CONSIDERADA |  |  | Operação |  | RJ | LIGHT | SECO | Gás Natural | Gás natural | Fóssil | UTE | Premissa Mensal Agosto/23 - sem injeção de energia no sistema Light.
680 | f916c70a-491c-4c1a-83ef-3eae2c9e7a2d | UTE.AI.SP.001016-2.01 |  | Central Energética Ribeirão Preto (Antiga Galo Bravo) | III | NAO_CONSIDERADA |  |  | Operação | CCEE | SP | CPFL PAULISTA | SECO | Bagaço de Cana de Açúcar | Agroindustriais | Biomassa | UTE | CERP - email 08/01/18 - Não há necessidade de representação. (estaria conectada na barra 2293)
702 | 16439306-bbd2-4054-91e3-0326cfb076a7 | UTE.AI.PE.030940-0.01 |  | Cetrel Bioenergia JB | III | NAO_CONSIDERADA | 5283 | RIBEIR-PE069 | Fora do Cadastro | CCEE | PE | NEOENERGIA PE | NE | Gás de Alto Forno - Biomassa | Floresta | Biomassa | UTE | E-mail Tatiana 13/04/23 - Gerador suspenso
704 | 3d144aed-a05b-4e75-b94a-86b4629f2a77 | CGH.PH.MG.002109-1.02 |  | CGH Poquim | III | NAO_CONSIDERADA |  |  | Fora do Cadastro | CCEE | MG | CEMIG D | SECO | Potencial hidráulico | Potencial hidráulico | Hídrica | CGH | Resiliu o contrato (estaria conectada na barra 1557)
716 | da9758a3-05ff-4019-889d-c5a08e866fde | UTE.FL.SC.028741-5.01 |  | Chapecó | III | NAO_CONSIDERADA |  |  | Operação |  | SC | CELESC | S | Resíduos Florestais | Floresta | Biomassa | UTE | (SADIA) Email Marcos 7/05/18 para Marcia - Não injeta na rede. (estaria conectada na barra 2848)
732 | 52b2bdf1-c7ff-45c8-b8c1-464bccefaa7f | UTE.PE.AM.028923-0.01 |  | Cidade Nova | III | NAO_CONSIDERADA |  |  | Desativada |  | AM |  | N | Óleo Diesel | Petróleo | Fóssil | UTE | DESPACHO Nº 1.025, DE 14/04/2020 - pedido de extinção das outorgas
734 | 5a6965ab-d931-4a59-821c-4be055138d0f | UTE.PE.MG.030721-1.01 |  | CIF Mineração | III | NAO_CONSIDERADA |  |  | Operação |  | MG | CEMIG D | SECO | Óleo Diesel | Petróleo | Fóssil | UTE | não injeta na rede (estaria conectada na barra 1538)
745 | 8a195bbb-5994-4e5e-9d06-3e47d0cbe8b8 | UTE.AI.SP.028247-2.01 |  | Clealco Clementina | III | NAO_CONSIDERADA |  |  | Operação | AGENTE | SP | CPFL PAULISTA | SECO | Bagaço de Cana de Açúcar | Agroindustriais | Biomassa | UTE | Não injeta na rede. Autoprodutor com produção de uso exclusivo. (estaria conectada na barra 2166)
747 | 4e82dc1d-2ee4-4e78-b8fd-1d96d6514d35 | UTE.PE.RJ.033421-9.01 |  | Cliníca São Gonçalo | III | NAO_CONSIDERADA |  |  | Operação |  | RJ | ENEL RJ | SECO | Óleo Diesel | Petróleo | Fóssil | UTE | não está mais em operação. Usina pertencia a Furnas. (estaria conectada na barra 1739)
754 | d8be7e0c-0c17-4f5c-b9e4-5c9f636663e7 | UTE.AI.PR.029201-0.01 |  | Cocamar Maringá | III | NAO_CONSIDERADA |  |  | Operação |  | PR | COPEL D | S | Bagaço de Cana de Açúcar | Agroindustriais | Biomassa | UTE | Não injeta na rede.
776 | b5000d7b-44b6-4a67-90dc-ba956a843657 | UTE.CM.SC.028718-0.01 |  | Concórdia | III | NAO_CONSIDERADA |  |  | Operação |  | SC | CELESC | S | Carvão Mineral | Carvão mineral | Fóssil | UTE | (SADIA) Email Marcos 7/05/18 para Marcia - Não injeta na rede. (estaria conectada na barra 9847)
787 | e76c48ed-3a88-4cfc-97f2-72530f9fa7ab | UTE.PE.RS.000827-3.01 |  | Copesul | III | NAO_CONSIDERADA |  |  | Operação | CCEE | RS |  | S | Outros Energéticos de Petróleo | Petróleo | Fóssil | UTE | Não injeta (estaria representada nas barras 1021 e 1022)
793 | 81e73cc1-1286-46bf-b927-b77461ceaf9b | UTE.PE.PR.031105-7.02 |  | Coquepar | IIB | NAO_CONSIDERADA |  |  | Revogada |  | PR | COPEL D | S | Outros Energéticos de Petróleo | Petróleo | Fóssil | UTE | Revogada
803 | d9c1eeef-2b5a-486f-abb7-5eb8cae30bc5 | UTE.PE.SC.030130-2.01 |  | Corfio |  | NAO_CONSIDERADA | 2722 | CACADO-SC138 | Operação |  | SC | CELESC | S | Óleo Diesel | Petróleo | Fóssil | UTE | E-mail Leticia 15/06/23 - Equivalentada na carga - autoprodutor de energia e consumidores livres, com a geração abatendo a carga do consumo.
816 | 86393c43-c9fd-40bb-bff8-0170cf7fa3a4 | CGH.PH.MG.030781-5.01 |  | Corrente Grande | IIB | NAO_CONSIDERADA | 348 | VALADAPCH138 | Fora do Cadastro |  | MG | CEMIG D | SECO | Potencial hidráulico | Potencial hidráulico | Hídrica | CGH | Geração distribuída desde Dez/17. GD.MG.000.020.321 - (SE Guanhães)
826 | 4f0446ec-3ab7-4f7e-84b2-93bec15a63a0 | UTE.CM.MA.030550-2.01 |  | Cosima | III | NAO_CONSIDERADA | 5542 | MIRAND-MA138 | Operação | CCEE | MA | EQUATORIAL MA-N | N | Gás de Alto Forno - CM | Carvão mineral | Fóssil | UTE | Não Gera
833 | 02912862-5beb-4f5c-ae11-185dd4b0406b | PCH.PH.RS.000877-0.01 |  | Cotovelo do Jacuí | III | NAO_CONSIDERADA | 1292 | TAPERA-RS069 | Operação | CCEE | RS | RGE | S | Potencial hidráulico | Potencial hidráulico | Hídrica | PCH | E-mail Cinara 14/04/21 - Pertence a cooperativa COPREL. Equivalentada na carga
850 | 8e216f22-97e6-4f97-ae8e-d0565c6a82d3 | UTE.AI.GO.029162-5.01 |  | CRV | III | NAO_CONSIDERADA | 7535 | CHESP--GO069 | Operação |  | GO | CHESP | SECO | Bagaço de Cana de Açúcar | Agroindustriais | Biomassa | UTE | E-mail Rauflin 12/07: Não injeta. Embora classificada como PIE(Produto Independente de Energia Elétrica) a energia gerada não foi comercializada no ACR e nem no ACL a geração destina-se ao consumo próprio da CRV Industrial Ltda.
854 | 85c7d42b-c39a-4671-8ff3-c50da0fe408b | UTE.GN.RJ.027061-0.01 |  | CTE II |  | NAO_CONSIDERADA | 269 | CSN---UTE | Operação |  | RJ | AUTOP CSN | SECO | Gás Natural | Gás natural | Fóssil | UTE
877 | 6af32147-19d8-494c-8e50-b4335fba89e3 | PCH.PH.SC.028985-0.01 |  | Dalapria | III | NAO_CONSIDERADA |  |  | Operação |  | SC | CELESC | S | Potencial hidráulico | Potencial hidráulico | Hídrica | PCH | Email Marcos 7/05/18 para Marcia - Não injeta na rede. (estaria conectada na barra 9689)
924 | 23fa4149-b075-457f-87d4-16c8d864fddc | UTE.AI.SP.027890-4.01 |  | Diana | III | NAO_CONSIDERADA |  |  | Operação | CCEE | SP | CPFL PAULISTA | SECO | Bagaço de Cana de Açúcar | Agroindustriais | Biomassa | UTE | E-mail Liamara 13/07/2020 - Não injeta
927 | a02c1407-65a5-440f-8cd4-97e8768b239f | CGH.PH.MG.031007-7.01 |  | Divino | III | NAO_CONSIDERADA | 4063 | MANHU-PCH138 | Fora do Cadastro | AGENTE | MG | CEMIG D | SECO | Potencial hidráulico | Potencial hidráulico | Hídrica | CGH | Geração distribuída desde Dez/17. GD.MG.000.020.473
933 | 5d032f9e-34d2-4844-9f73-ad585b312317 | UTE.FL.PR.028774-1.01 |  | Dois Vizinhos | III | NAO_CONSIDERADA |  |  | Operação |  | PR | COPEL D | S | Resíduos Florestais | Floresta | Biomassa | UTE | Não injeta na rede. (CO-GERAÇÃO)
959 | 8ad40061-6d5f-4a39-b765-06797121132f | CGH.PH.MG.031144-8.01 |  | Durandé | III | NAO_CONSIDERADA | 4063 | MANHU-PCH138 | Operação | AGENTE | MG | CEMIG D | SECO | Potencial hidráulico | Potencial hidráulico | Hídrica | CGH | GD.MG.000.020.303
969 | 7a669826-ce92-4279-ac07-ef95437a172c | UTE.PE.AM.027120-9.01 |  | Electron (TG) | III | NAO_CONSIDERADA |  |  | Desativada | CCEE | AM |  | N | Óleo Diesel | Petróleo | Fóssil | UTE | DESPACHO Nº 1.025, DE 14/04/2020 - pedido de extinção das outorgas
987 | a55ff594-9228-4061-b5ed-b61c404e7c80 | UTE.GN.CE.000806-0.01 |  | Energy Works Kaiser Pacatuba | III | NAO_CONSIDERADA | 5453 | FORTAL-CE069 | Revogada | AGENTE | CE | ENEL CE | NE | Gás Natural | Gás natural | Fóssil | UTE | Não injeta mais
998 | a28fbc98-0a2c-4956-95ff-a7bbb83d80a6 | EOL.CV.CE.002142-3.01 |  | Eólica de Prainha | III | NAO_CONSIDERADA | 5383 | AQUIR2-CE069 | Operação | AGENTE | CE | ENEL CE | NE | Cinética do vento | Cinética do vento | Eólica | EOL
1010 | 84a580d8-499d-4105-b709-0c9d80c81e72 | PCH.PH.SC.032520-1.01 |  | Escola Rio Natal | III | NAO_CONSIDERADA |  |  | Revogada |  | SC | CELESC | S | Potencial hidráulico | Potencial hidráulico | Hídrica | PCH | Outorga regovada. RESOLUÇÃO AUTORIZATIVA No 6.310, DE 25/ABRIL/2017
1020 | 207a1892-25f6-4a14-baff-c7c73131aa3a | CGH.PH.MG.030245-7.01 |  | Espraiado | III | NAO_CONSIDERADA | 9083 | BDAMATPCH138 | Fora do Cadastro | AGENTE | MG | CEMIG D | SECO | Potencial hidráulico | Potencial hidráulico | Hídrica | CGH | Geração distribuída desde Dez/17. GD.MG.000.020.319
1052 | 07bf5c6e-caea-49eb-8b7d-4fa27fb5bc6a | CGH.PH.MG.030935-4.01 |  | Faria Lemos | III | NAO_CONSIDERADA | 4063 | MANHU-PCH138 | Fora do Cadastro | AGENTE | MG | CEMIG D | SECO | Potencial hidráulico | Potencial hidráulico | Hídrica | CGH | Geração distribuída desde Dez/17. GD.MG.000.020.472
1053 | 07c9e14d-c39a-48f8-9cf4-85beea16dcac | CGH.PH.MG.030404-2.01 |  | Farias | III | NAO_CONSIDERADA | 1570 | SGRAN-PCH138 | Fora do Cadastro | AGENTE | MG | CEMIG D | SECO | Potencial hidráulico | Potencial hidráulico | Hídrica | CGH | Geração distribuída desde Dez/17. GD.MG.000.020.310
1058 | fe0147c5-877f-4d40-887b-507c46b24483 | CGH.PH.RS.038245-0.01 |  | Faxinal | III | NAO_CONSIDERADA |  |  | Operação | CCEE | RS |  | S | Potencial hidráulico | Potencial hidráulico | Hídrica | CGH | E-mail Cinara 01/04/21 - ENVIADA/ EQUIVALENTADA (barra 1226). Proprietário: FAXINAL GERAÇÃO DE ENERGIA LTDA
1137 | 18313349-8cf3-4192-a6d2-e9a63fd267ca | UTE.AI.SP.027342-2.01 |  | Furlan | III | NAO_CONSIDERADA |  |  | Operação | AGENTE | SP |  | SECO | Bagaço de Cana de Açúcar | Agroindustriais | Biomassa | UTE
1167 | 0470176d-67f7-4373-9fad-2d26446a3db1 | CGH.PH.MT.029516-7.01 |  | Galheiros | III | NAO_CONSIDERADA | 7776 | COMPVD-MT034 | Operação | CCEE | MT | ENERGISA MT | SECO | Potencial hidráulico | Potencial hidráulico | Hídrica | CGH | E-mail Wander 25/09/2020 - GD. 4765 – vai para COMPVD-MT034 (7776) à partir de 10/2021
1194 | ec3816b2-04ed-4dac-8535-e5e6fe11ecf7 | CGH.PH.MT.035769-3.01 |  | Glicério Rocha | III | NAO_CONSIDERADA | 4758 | CASC2-PCH013 | Operação | AGENTE | MT | ENERGISA MT | SECO | Potencial hidráulico | Potencial hidráulico | Hídrica | CGH | (CGH CAIANA) Resposta CEMAT Abr/18 - GD
1195 | 42bd6252-b8dc-4ef3-aad6-d9469e20b3d2 | UTE.GN.RJ.001033-2.01 |  | Globo |  | NAO_CONSIDERADA |  |  | Operação |  | RJ | LIGHT | SECO | Gás Natural | Gás natural | Fóssil | UTE | Premissa Mensal Agosto/23 - não injeta. A usina possui esquema de proteção de fluxo, para garantir que ela não exporte energia para o sistema Light.
1196 | 94a03d4c-93a5-4d07-922f-671d27da0079 | CGH.PH.MT.031142-1.01 |  | Glória | III | NAO_CONSIDERADA | 4688 | GLORIAPCH013 | Operação | AGENTE | MT | ENERGISA MT | SECO | Potencial hidráulico | Potencial hidráulico | Hídrica | CGH | E-mail Wander 24/09/2020 - GD
1205 | cdb0896e-9451-4116-a91f-1dd5f349df2f | UTE.GN.SP.037425-3.01 |  | Goodyear |  | NAO_CONSIDERADA | 2207 | YG+YWH-SP138 | Operação |  | SP | CPFL PAULISTA | SECO | Gás Natural | Gás natural | Fóssil | UTE | E-mail Murilo 23/01/23 - Não injeta
1225 | b50257e2-af66-4659-9efc-128ecaed3a1f | UTE.AI.SP.028028-3.01 |  | Guarani | III | NAO_CONSIDERADA |  |  | Operação | AGENTE | SP |  | SECO | Bagaço de Cana de Açúcar | Agroindustriais | Biomassa | UTE
1236 | c7fe084e-b206-4031-b8d2-b63afaa0b4e0 | UTE.AI.AL.028052-6.01 |  | Guaxuma | III | NAO_CONSIDERADA | 8032 | PEN.AL-AL069 | Operação | CCEE | AL | EQUATORIAL AL | NE | Bagaço de Cana de Açúcar | Agroindustriais | Biomassa | UTE | Não gera
1246 | c677880c-e8e5-46fd-86f5-10c07f860f4e | CGH.PH.SC.029172-2.02 |  | Hacker | III | NAO_CONSIDERADA | 2896 | XANXER-SC138 | Operação | CCEE | SC | CELESC | S | Potencial hidráulico | Potencial hidráulico | Hídrica | CGH | Não injeta na rede - Não diretamente conectada na Celesc, conectada no sistema da Iguaçú Energia. E-mail Guilherme 06/04/21 - Equivalentada na carga
1261 | 0dc00482-933a-445b-b7b8-e687897df355 | UTE.PE.PR.029927-8.01 |  | Heringer | III | NAO_CONSIDERADA |  |  | Operação | CCEE | PR | COPEL D | S | Outros Energéticos de Petróleo | Petróleo | Fóssil | UTE | (Fertilizantes) Nunca gerou (e-mail Olivio 09/01/18). (estaria conectada na barra 2383)
1280 | 0eff3b2d-aa26-46ba-9567-feba6dee6b44 | UTE.FL.PR.028503-0.01 |  | Iguaçu Carambeí | III | NAO_CONSIDERADA | 9328 | PGRON2-PR034 | Fora do Cadastro | AGENTE | PR | COPEL D | S | Gás de Alto Forno - Biomassa | Floresta | Biomassa | UTE | Email Marcos jun/20 - Desmodelada da CCEE enquadrada como Geração Distribuída (GD.PR.000.030.790 - COOPERATIVA DE GERACAO COMPARTILHADA COGECOM). Hoje é uma minigeração da ReN 482/2012. Somente exporta energia (créditos) para compensar em centenas de Ucs
1313 | 7eddd552-0f2a-47aa-8146-7297377a246a | UTE.AI.SP.027392-9.01 |  | Ipiranga - Mococa |  | NAO_CONSIDERADA |  |  | Operação |  | SP |  | SECO | Bagaço de Cana de Açúcar | Agroindustriais | Biomassa | UTE
1329 | a78d9992-4a97-4e0d-b209-bcb245797ea6 | UTE.RU.SC.031321-1.02 |  | Itajaí Biogás | III | NAO_CONSIDERADA | 2775 | ITAJFZ-SC138 | Operação | CCEE | SC | CELESC | S | Biogás - RU | Resíduos sólidos urbanos | Biomassa | UTE
1362 | 3b33a668-dc6e-4b32-bd01-c56bff82bd81 | UTE.AI.SP.027333-3.01 |  | J. Pilon | III | NAO_CONSIDERADA |  |  | Operação | AGENTE | SP | ELEKTRO | SECO | Bagaço de Cana de Açúcar | Agroindustriais | Biomassa | UTE | Não gera - nunca entrou em operação
1368 | 0db89aa6-3087-4593-8e7d-6da1318d4d55 | UTE.GN.SP.028374-6.01 |  | Jacareí | III | NAO_CONSIDERADA |  |  | Operação |  | SP | EDP SP | SECO | Gás Natural | Gás natural | Fóssil | UTE | E-mail Anderson 14/11/2019 - UTE interna desativada da antiga fábrica da Kaiser (estaria conectada na barra 3455)
1374 | 37143a39-735e-4643-b2fc-fca082eb6ad3 | UTE.GN.SP.028368-1.01 |  | Jaguariúna | III | NAO_CONSIDERADA |  |  | Construção |  | SP | CPFL SANTA CRUZ | SECO | Gás Natural | Gás natural | Fóssil | UTE | Não injeta na rede - UTE de Cliente. (estaria conectada na barra 3137)
1443 | 4a172c20-bd80-4101-87b5-3a7e36983529 | UFV.RS.GO.061525-0.01 |  | Josidith Leopoldo De Bulhoes | III | NAO_CONSIDERADA | 3745 | S.CALD-GO138 | Operação | CCEE | GO | EQUATORIAL GO | SECO | Radiação solar | Radiação solar | Solar | UFV | Premissas PAR-PEL 25-29 - MMGD
1472 | 2a957686-3f8e-424d-a6c2-ffb0c7df8979 | UTE.FL.PR.027769-0.01 |  | Klabin | III | NAO_CONSIDERADA |  |  | Operação |  | PR |  | S | Licor Negro | Floresta | Biomassa | UTE | Não injeta (estaria representada nas barras 9364 e 9394)
1474 | dd95909a-a936-4ef1-b322-6caa1f3b5155 | UTE.FL.SC.030027-6.01 |  | Klabin Correia Pinto (Antiga Celucat) | III | NAO_CONSIDERADA |  |  | Operação |  | SC | CELESC | S | Licor Negro | Floresta | Biomassa | UTE | Não injeta na rede. APE (SV) Klabin Correia Pinto UTE APE (SV) 35,00 Klabin SE Vidal Ramos Jr. (Barra) 69,0. (estaria conectada na barra 2802)
1475 | fe00eaf2-3784-41c6-8501-72a36f03eec1 | UTE.FL.SC.001103-7.01 |  | Klabin Otacílio Costa (Antiga Igaras) | III | NAO_CONSIDERADA |  |  | Operação |  | SC | CELESC | S | Licor Negro | Floresta | Biomassa | UTE | (estaria conectada na barra 9869)
1477 | 933c545e-b258-4761-80fc-9f7f78a9c80a | CGH.PH.MG.030257-0.01 |  | Ladainha | III | NAO_CONSIDERADA |  |  | Fora do Cadastro | CCEE | MG | CEMIG D | SECO | Potencial hidráulico | Potencial hidráulico | Hídrica | CGH | Não há contrato de conexão e não foi localizada como GD (estaria conectada na barra 1557)
1481 | acf550be-2bc1-4046-b336-3ec87e485e3b | UTE.AI.AL.028581-1.01 |  | Laginha-Matrix | III | NAO_CONSIDERADA | 8019 | ANG.AL-PE069 | Operação |  | AL | EQUATORIAL AL | NE | Bagaço de Cana de Açúcar | Agroindustriais | Biomassa | UTE | Não gera
1539 | c465e90b-5bc0-44ff-9326-0136075a4b82 | UTE.GN.SP.030197-3.01 |  | Levorin | III | NAO_CONSIDERADA |  |  | Operação | CCEE | SP | EDP SP | SECO | Gás Natural | Gás natural | Fóssil | UTE | (ENERGYLEV) Usina atende basicamente a demanda interna do cliente, porém pode eventualmente exportar o excedente de geração. Email Anderson 14/11/2019 - UTE que atende a demanda interna do cliente Levorin, sem exportação (estaria conectada na barra 3437)
1551 | b5f0b2c1-60d3-4592-af6d-3ebaeecebd3d | CGH.PH.SC.029303-2.01 |  | Lontras | III | NAO_CONSIDERADA | 2896 | XANXER-SC138 | Operação | CCEE | SC | CELESC | S | Potencial hidráulico | Potencial hidráulico | Hídrica | CGH | E-mail Guilherme 06/04/21 - Não injeta na rede da Celesc. Equivalentada na carga
1563 | 1fd4abb5-9d88-44b1-bb95-5ac0f4e22928 | UTE.AI.SP.027923-4.01 |  | Lwarcel | III | NAO_CONSIDERADA |  |  | Operação | AGENTE | SP | CPFL PAULISTA | SECO | Bagaço de Cana de Açúcar | Agroindustriais | Biomassa | UTE | Não está gerando, foi informado em Janeiro de 2016 que a usina saiu do paralelo por tempo indeterminado.
1569 | d39fd1d8-9d71-4d3c-ac3e-1a4300f5563b | UTE.GN.RN.028324-0.01 |  | Macaíba (Antiga Termo Toalia) | III | NAO_CONSIDERADA | 5243 | NATAL2-RN069 | Operação | CCEE | RN | COSERN | NE | Gás Natural | Gás natural | Fóssil | UTE | Não gera
1577 | 39d6bba5-2830-44e5-add5-47b923fa554a | UTE.AI.SC.030149-3.01 |  | Madecal | III | NAO_CONSIDERADA |  |  | Operação |  | SC | CELESC | S | Bagaço de Cana de Açúcar | Agroindustriais | Biomassa | UTE | Email Marcos 7/05/18 para Marcia - Não injeta na rede. (estaria conectada na barra 2722)
1607 | 8633a893-f50d-446c-8c56-6c9312bb97c5 | UTE.PE.RS.030773-4.01 |  | Marfrig Alegrete | III | NAO_CONSIDERADA |  |  | Operação |  | RS |  | S | Óleo Diesel | Petróleo | Fóssil | UTE
1611 | 8f51ca43-515f-4ddb-90aa-4c5a4f3b60e0 | UTE.PE.PR.033363-8.01 |  | MARINGA - 1 | III | NAO_CONSIDERADA |  |  | Operação |  | PR | COPEL D | S | Óleo Diesel | Petróleo | Fóssil | UTE | Não injeta na rede.
1633 | 6d96bced-8b02-4d59-8113-52b81aefb2f6 | UTE.PE.AM.030273-2.01 |  | Mauá Parte II Bloco Distrito | III | NAO_CONSIDERADA |  |  | Desativada | SAGIC | AM |  | N | Óleo Diesel | Petróleo | Fóssil | UTE | DESPACHO Nº 1.025, DE 14/04/2020 - pedido de extinção das outorgas
1675 | 64973be0-8082-46cd-88a3-eb44f068d994 | CGH.PH.MG.031089-1.01 |  | Monte Verde Energia SA | III | NAO_CONSIDERADA | 4373 | JFORA1-MG023 | Operação | AGENTE | MG | CEMIG D | SECO | Potencial hidráulico | Potencial hidráulico | Hídrica | CGH | GD.MG.000.020.325
1716 | e4e3c3c5-212c-41a2-9c7f-9549cd166535 | CGH.PH.RS.029022-0.01 |  | Nilo BonfantI (Antiga Cascata do Buricá) | III | NAO_CONSIDERADA | 1214 | GUARIT-RS069 | Operação | CCEE | RS | RGE | S | Potencial hidráulico | Potencial hidráulico | Hídrica | CGH | E-mail Cinara 14/04/21 - Pertence a cooperativa CERILUZ. Equivalentada na carga
1727 | c49f5099-0c7a-4d83-a94e-872548f6c735 | UTE.AI.GO.029156-0.01 |  | Nova Geração | III | NAO_CONSIDERADA |  |  | Operação |  | GO | EQUATORIAL GO | SECO | Bagaço de Cana de Açúcar | Agroindustriais | Biomassa | UTE | Empreendimento não concretizado
1742 | 1a216846-b42a-43fc-8360-aa8c547f8557 | CGH.PH.MT.030650-9.01 |  | Novo Colorado | III | NAO_CONSIDERADA | 4844 | ITAMAR-MT069 | Operação | CCEE | MT | ENERGISA MT | SECO | Potencial hidráulico | Potencial hidráulico | Hídrica | CGH | Relatório PAR/PEL 22-26 - GD
1771 | b474be00-972b-4b40-afad-0cd2b92af140 | CGH.PH.RS.037327-3.01 |  | Osvaldo Dino Pigozzi | III | NAO_CONSIDERADA |  |  | Operação | CCEE | RS |  | S | Potencial hidráulico | Potencial hidráulico | Hídrica | CGH | E-mail Cinara 01/04/21 - ENVIADA/ EQUIVALENTADA (barra 1292). Proprietário: ZEBU AGROINDUSTRIAL LTDA
1777 | 3d8fc9ab-9355-4dba-bd41-705e93914607 | CGH.PH.MG.031804-3.01 |  | Ouro Fino | III | NAO_CONSIDERADA | 9082 | OUROFIPCH138 | Operação | AGENTE | MG | CEMIG D | SECO | Potencial hidráulico | Potencial hidráulico | Hídrica | CGH | GD.MG.000.022.901
1791 | 4ddacbd1-2c84-42db-be56-3323d5952e37 | CGH.PH.SP.029983-9.01 |  | Palmeiras | III | NAO_CONSIDERADA |  |  | Operação | AGENTE | SP |  | SECO | Potencial hidráulico | Potencial hidráulico | Hídrica | CGH
1798 | 475df665-95c1-46b2-99cb-b5232e256075 | PCH.PH.MG.001952-6.01 |  | Pandeiros | III | NAO_CONSIDERADA |  |  | Extinta | CCEE | MG | CEMIG D | SECO | Potencial hidráulico | Potencial hidráulico | Hídrica | PCH | E-mail Flávio - 15/07/2019 - Usina Desativada (estaria conectada na barra 1487)
1819 | 594e42d6-5605-4760-a3ef-2e6797df9998 | CGH.PH.MG.031249-5.01 |  | Pardo | III | NAO_CONSIDERADA | 9080 | SRCALDPCH138 | Operação | CCEE | MG | CEMIG D | SECO | Potencial hidráulico | Potencial hidráulico | Hídrica | CGH | E-mail Daniel 20/09/20 - GD
1951 | 0d0c76f6-266b-4c8b-b78a-e9de08ae1137 | CGH.PH.MG.030689-4.01 |  | Pitangas | III | NAO_CONSIDERADA | 1570 | SGRAN-PCH138 | Fora do Cadastro | AGENTE | MG | CEMIG D | SECO | Potencial hidráulico | Potencial hidráulico | Hídrica | CGH | Geração distribuída desde Dez/17. GD.MG.000.020.316
1963 | 2fa4575a-4ae0-4808-919f-1944a1254c6f | UTE.FL.MG.030757-2.01 |  | Plantar | III | NAO_CONSIDERADA | 4031 | SLAGO3BIO138 | Operação | AGENTE | MG | CEMIG D | SECO | Gás de Alto Forno - Biomassa | Floresta | Biomassa | UTE | Geração distribuída desde Abr/16. GD.MG.000.005.915
1967 | 11a876e1-5394-4c88-bfc1-b0e998dcfb0e | CGH.PH.PE.030539-1.01 |  | Poço da Cruz | III | NAO_CONSIDERADA | 5093 | ARCOVEII-069 | Operação | CCEE | PE | NEOENERGIA PE | NE | Potencial hidráulico | Potencial hidráulico | Hídrica | CGH | (EX Geraldo Fonseca)
1981 | db8b2495-34b4-42db-94c4-d73af882d64b | CGH.PH.MG.002104-0.01 |  | Ponte do Silva | III | NAO_CONSIDERADA | 3319 | MANHU-PCH069 | Extinta | AGENTE | MG | ENERGISA MG | SECO | Potencial hidráulico | Potencial hidráulico | Hídrica | CGH
1982 | 2989a189-f4cb-482a-8a2b-ce09b30f5f90 | CGH.PH.MG.031693-8.01 |  | PONTE QUEIMADA | III | NAO_CONSIDERADA | 4020 | PNOVA-PCH138 | Operação | CCEE | MG | CEMIG D | SECO | Potencial hidráulico | Potencial hidráulico | Hídrica | CGH | E-mail Daniel 20/09/20 - GD - SE Integradora Bom Jesus + Ponte Queimada
2000 | cb2bf139-9ce5-4679-a002-96d74fcd4c06 | CGH.PH.RS.028915-9.01 |  | Posto | III | NAO_CONSIDERADA | 1340 | TAPEJA-RS138 | Operação | CCEE | RS | RGE | S | Potencial hidráulico | Potencial hidráulico | Hídrica | CGH | E-mail Cinara 14/04/21 - Pertence a cooperativa COPREL. Equivalentada na carga
2045 | ec925b48-46b2-48ee-bef3-d09386c5ff2b | UFV.RS.SC.071333-3.01 |  | Rafitec Fábrica 03 | III | NAO_CONSIDERADA | 2896 | XANXER-SC138 | Operação |  | SC | CELESC | S | Radiação solar | Radiação solar | Solar | UFV
2047 | 50cd47a4-36f4-4018-a068-61976c684cc9 | UTE.AI.SP.028078-0.01 |  | Raízen Paraguaçu |  | NAO_CONSIDERADA | 3194 | PARAGU-SP088 | Operação |  | SP | ENERGISA SSE-SP | SECO | Bagaço de Cana de Açúcar | Agroindustriais | Biomassa | UTE | E-mail Bruno 09/03/22 - não injeta, somente suprimento interno
2062 | bf79d4ee-953d-4d84-983c-496583f0a171 | UTE.PE.SP.002200-4.01 |  | Refinaria de Paulínea - REPLAN | III | NAO_CONSIDERADA |  |  | Operação | AGENTE | SP | CPFL PAULISTA | SECO | Gás de Refinaria | Petróleo | Fóssil | UTE | Não injeta na rede. Autoprodutor com produção de uso exclusivo. (estaria conectada na barra 2244)
2063 | 50837c8d-512c-48d2-86b5-be84db6e4786 | UTE.PE.BA.002197-0.01 |  | Refinaria Landulpho Alves (RLAM) | III | NAO_CONSIDERADA |  |  | Operação | CCEE | BA |  | NE | Gás de Refinaria | Petróleo | Fóssil | UTE | Não injeta
2064 | bfa8f262-3e7e-47ba-9706-f7ad2679c656 | UTE.PE.PR.002195-4.01 |  | Refinaria Presidente Getúlio Vargas (REPAR) | III | NAO_CONSIDERADA |  |  | Operação | CCEE | PR |  | S | Gás de Refinaria | Petróleo | Fóssil | UTE | Não injeta na rede (contato tel Luis com Rodrigo Gawlik em 25/11/2019)
2075 | a99591ed-a843-45d2-be19-98b3cd5c4384 | CGH.PH.SP.027102-0.01 |  | Reynaldo Gonçalves | III | NAO_CONSIDERADA |  |  | Extinta |  | SP | ENERGISA SSE-SP | SECO | Potencial hidráulico | Potencial hidráulico | Hídrica | CGH | Não gera- não está mais em operação há pelo menos 4 anos
2088 | c3147b2c-c301-4cba-ac80-9df0bdb3a03b | UTE.FL.SC.027395-3.01 |  | Rigesa | III | NAO_CONSIDERADA |  |  | Operação |  | SC | CELESC | S | Resíduos Florestais | Floresta | Biomassa | UTE | Não injeta na rede. APE (SV). (estaria conectada na barra 2840)
2090 | 5c1c66cc-3f7b-47c9-91fd-effe1b46e7bd | CGH.PH.PR.044831-1.01 |  | Rincão da Ponte |  | NAO_CONSIDERADA | 1052 | TIBAGI-PR138 | Eixo Disponibilizado |  | PR | COPEL D | S | Potencial hidráulico | Potencial hidráulico | Hídrica | CGH | E-mail Marcos 15/10/21 - Usina Conectada como GD - Sistema de Compensação.
2092 | 355b409d-a597-494c-8102-f678614b3e18 | UTE.PE.AC.002277-2.01 |  | Rio Acre | IIB | NAO_CONSIDERADA |  |  | Revogada | CCEE | AC | ENERGISA AC | SECO | Óleo Diesel | Petróleo | Fóssil | UTE | A usina já foi desativada. Não tem mais nada dela no local onde se encontrava
2093 | 212d8d0e-d3d1-4b1d-8617-dc0c3cb03c60 | CGH.PH.MT.030634-7.01 |  | Rio Alegre | III | NAO_CONSIDERADA | 4854 | ITANO3-MT034 | Operação |  | MT | ENERGISA MT | SECO | Potencial hidráulico | Potencial hidráulico | Hídrica | CGH | E-mail Wander 25/09/2020 - GD
2097 | ec26cfe8-76e0-44d8-ae20-c6adcacf7bf3 | CGH.PH.PR.029412-8.01 |  | Rio Bonito I | III | NAO_CONSIDERADA |  |  | Operação |  | PR |  | S | Potencial hidráulico | Potencial hidráulico | Hídrica | CGH
2099 | ed167d76-1e73-42a3-9b31-33db3148d3e1 | CGH.PH.GO.029302-4.01 |  | Rio Bonito II | III | NAO_CONSIDERADA | 2977 | IPORA-PCH069 | Fora do Cadastro | AGENTE | GO | EQUATORIAL GO | SECO | Potencial hidráulico | Potencial hidráulico | Hídrica | CGH | GD - Relatório de Análise PAR 22-26
2102 | 8b170dff-234e-4dea-bc84-48efb4638524 | UTE.PE.AC.027125-0.01 |  | Rio Branco II | III | NAO_CONSIDERADA |  |  | Revogada | CCEE | AC | ENERGISA AC | SECO | Óleo Diesel | Petróleo | Fóssil | UTE | A usina já foi desativada. Não tem mais nada dela no local onde se encontrava
2111 | 0ecfdea4-67c2-4645-80b9-b04fa2a73055 | CGH.PH.SC.029099-8.01 |  | Rio das Pedras | III | NAO_CONSIDERADA |  |  | Operação | AGENTE | SC | CELESC | S | Potencial hidráulico | Potencial hidráulico | Hídrica | CGH | CGH Marombas (CEG CGH.PH.SC.029099-8.01) em operação como Autoprodutor de Energia sem venda de excedentes, não injeta na rede da Celesc. (estaria conectada na barra 10181) CGH Rio das Pedras, CGH Bossardi e CGH Invernada das Mulas - Proprietário Marombas Indústria e Comércio de Madeiras e Papelão Ltda.
2123 | f7c9411a-7b43-491c-bd4a-81774520f6fb | PCH.PH.PR.002360-4.01 |  | Rio dos Patos | III | NAO_CONSIDERADA | 9408 | PRUDEN-PR138 | Extinta | CCEE | PR | COPEL D | S | Potencial hidráulico | Potencial hidráulico | Hídrica | PCH | Não está gerando temporariamente (e-mail 09/05/18)
2125 | 553214ac-c720-46a4-b696-aa40c980d255 | CGH.PH.RS.027100-4.01 |  | Rio Fortaleza | III | NAO_CONSIDERADA | 1214 | GUARIT-RS069 | Operação | CCEE | RS | RGE | S | Potencial hidráulico | Potencial hidráulico | Hídrica | CGH | E-mail Everson 15/10/21 - Cooperativa Creluz
2139 | 11e56202-6bc1-4cfd-b94c-c8fbe9bce9bb | CGH.PH.SC.030968-0.01 |  | Rio Verde | III | NAO_CONSIDERADA |  |  | Operação | AGENTE | SC | CELESC | S | Potencial hidráulico | Potencial hidráulico | Hídrica | CGH | Complexo Verde Vale, formado pelas usinas Capivari, Nova Fátima, Santa Rosa e Rio Fortuna. Geração já representada nos estudos na barra 2854.
2161 | cd191fbb-159d-479d-8fd3-4c53dc4662a3 | CGH.PH.RS.031695-4.01 |  | RP 1 | III | NAO_CONSIDERADA |  |  | Operação | CCEE | RS |  | S | Potencial hidráulico | Potencial hidráulico | Hídrica | CGH | Usina da Coprel - Injeta na rede da RGE (abatida da carga) E-mail Cinara 14/04/21 - Não está na área de concessão da RGE
2173 | 46282f86-fe55-4909-958b-132f36287a19 | UTE.AI.AL.029607-4.01 |  | Sali | III | NAO_CONSIDERADA | 5113 | R.LARG-PE069 | Operação |  | AL | EQUATORIAL AL | NE | Bagaço de Cana de Açúcar | Agroindustriais | Biomassa | UTE | (Santa Clotilde)
2188 | 1ebc069a-1ad4-4e89-90f2-f1efc07e444a | CGH.PH.PR.002576-3.01 |  | Salto da Alemoa | III | NAO_CONSIDERADA |  |  | Operação | CCEE | PR | COPEL D | S | Potencial hidráulico | Potencial hidráulico | Hídrica | CGH | Email Marcos 25/10/22 - AREA DE CONCESSÃO: FORÇA E LUZ DE CORONEL VIVIDA - FORCEL
2192 | b8440cd4-59d5-4c8f-a90a-2942c94cceab | PCH.PH.MG.002633-6.01 |  | Salto do Paraopeba | III | NAO_CONSIDERADA |  |  | Operação |  | MG | CEMIG D | SECO | Potencial hidráulico | Potencial hidráulico | Hídrica | PCH | Nunca gerou - Empreendimento Cancelado - Há informação de acesso de 2011.
2193 | 1dd68e36-f1bc-45bc-bd9f-69f3a46ae39b | PCH.PH.SC.002173-3.01 |  | Salto do Passo Velho | III | NAO_CONSIDERADA | 2896 | XANXER-SC138 | Operação | CCEE | SC | CELESC | S | Potencial hidráulico | Potencial hidráulico | Hídrica | PCH | E-mail Guilherme 06/04/21 - Não injeta na rede da Celesc. Equivalentada na carga
2207 | 614e1e46-4cf4-4f79-9d59-8254afb1570f | PCH.PH.SC.003047-3.01 |  | Salto Voltão | III | NAO_CONSIDERADA | 2896 | XANXER-SC138 | Operação | CCEE | SC | CELESC | S | Potencial hidráulico | Potencial hidráulico | Hídrica | PCH | Injeta na rede da supridora Iguaçu Energia E-mail Guilherme 06/04/21 - Equivalentada na carga
2239 | 99199b34-6c48-4e9f-b9d7-3d53164bb419 | UTE.AI.SP.027537-9.01 |  | Santa Elisa - Unidade II | III | NAO_CONSIDERADA |  |  | Operação |  | SP |  | SECO | Bagaço de Cana de Açúcar | Agroindustriais | Biomassa | UTE
2267 | 80466b4e-16f3-4ebc-a5ce-50ed6141d7ee | CGH.PH.MG.029978-2.01 |  | Santa Marta | III | NAO_CONSIDERADA |  |  | Operação |  | MG | CEMIG D | SECO | Potencial hidráulico | Potencial hidráulico | Hídrica | CGH | E-mail 23/05/2018 - Não há contratos de uso/conexão celebrados. Encontra-se na área de concessão da CEMIG. - Não encontramos estudos de acesso.
2272 | c019a600-a0e7-450a-801a-69a264c64ddc | CGH.PH.SC.028205-7.01 |  | Santa Rosa | III | NAO_CONSIDERADA |  |  | Operação |  | SC | CELESC | S | Potencial hidráulico | Potencial hidráulico | Hídrica | CGH | Não injeta na rede - Confirmar que não está conectada na rede da Copel assim como estará a PCH.PH.SC.033961-0.01 homônima PCH.
2304 | ce64715f-b1bf-4261-9c46-3c728cbade1c | UTE.AI.SP.027924-2.01 |  | Santo Antônio | III | NAO_CONSIDERADA |  |  | Operação |  | SP |  | SECO | Bagaço de Cana de Açúcar | Agroindustriais | Biomassa | UTE
2341 | 265dc8ab-2012-4cd3-9bfc-21366fc6a2fc | UTE.AI.MS.030479-4.01 |  | São Fernando Energia I | IIB | NAO_CONSIDERADA |  |  | Revogada | CCEE | MS |  | SECO | Bagaço de Cana de Açúcar | Agroindustriais | Biomassa | UTE
2346 | cbf73f53-7b65-49e2-bb2c-168fd122b790 | UTE.AI.SP.028178-6.01 |  | São Francisco | III | NAO_CONSIDERADA |  |  | Operação |  | SP |  | SECO | Bagaço de Cana de Açúcar | Agroindustriais | Biomassa | UTE
2369 | 985f063e-e295-4fae-be2d-0d93f5315218 | CGH.PH.MG.030862-5.01 |  | São João | III | NAO_CONSIDERADA | 4063 | MANHU-PCH138 | Operação | AGENTE | MG | CEMIG D | SECO | Potencial hidráulico | Potencial hidráulico | Hídrica | CGH | GD.MG.000.020.326 (da Caiana)
2373 | bbc4a391-68f3-4db6-86b6-2e792381a438 | UHE.PH.MG.027195-0.01 |  | São João | III | NAO_CONSIDERADA |  |  | Operação | AGENTE | MG | CEMIG D | SECO | Potencial hidráulico | Potencial hidráulico | Hídrica | UHE | E-mail 23/05/2018 - Não há contratos de uso/conexão celebrados. Realizou Consulta de Acesso em 2009 Encontra-se na área de concessão da CEMIG.
2408 | 55640340-da1f-48ca-9c54-a36358bb0b31 | UTE.AI.AL.030152-3.01 |  | São Miguel | III | NAO_CONSIDERADA | 5113 | R.LARG-PE069 | Revogada | CCEE | AL | EQUATORIAL AL | NE | Bagaço de Cana de Açúcar | Agroindustriais | Biomassa | UTE
2521 | f1d9f41a-bea7-4101-84fb-fd019a1421b4 | UTE.FL.MG.036922-5.02 |  | Siderurgica Barão de Maua | III | NAO_CONSIDERADA | 4032 | SLAGO2-MG138 | Operação | CCEE | MG | CEMIG D | SECO | Gás de Alto Forno - Biomassa | Floresta | Biomassa | UTE | E-mail Flavio 17/12/2020 - CUSD resilido em ABR/20
2522 | 9b6815b6-ce2d-43da-bc05-e617742744bd | UTE.AI.MS.028106-9.01 |  | Sidrolândia (Antiga Santa Olinda) | III | NAO_CONSIDERADA |  |  | Revogada |  | MS |  | SECO | Bagaço de Cana de Açúcar | Agroindustriais | Biomassa | UTE
2525 | 1f98305b-7710-40a2-8469-304a37422a60 | UTE.FL.MA.028500-5.01 |  | Simasa | III | NAO_CONSIDERADA | 8040 | IZ.MA--MA069 | Operação | CCEE | MA | EQUATORIAL MA-N | N | Carvão Vegetal | Floresta | Biomassa | UTE | Geração desativada desde 01/03/2017
2528 | 483e2075-9c1d-4df2-a9f6-61534da0255e | UTE.AI.AL.028750-4.01 |  | Sinimbu | III | NAO_CONSIDERADA | 5113 | R.LARG-PE069 | Operação | CCEE | AL | EQUATORIAL AL | NE | Bagaço de Cana de Açúcar | Agroindustriais | Biomassa | UTE | Não gera
2537 | d221b255-2a82-41fe-9330-12303e12995f | UTE.PE.MG.029749-6.01 |  | SMTE - Subestação Araguari | III | NAO_CONSIDERADA |  |  | Operação |  | MG |  | SECO | Óleo Diesel | Petróleo | Fóssil | UTE
2560 | 957c14bf-e621-4463-b503-8a2e89ac2ad1 | UFV.RS.BA.031285-1.01 |  | Sol Moradas Salitre e Rodeadouro | III | NAO_CONSIDERADA | 8055 | JZD.BA-BA069 | Operação | CCEE | BA | COELBA | NE | Radiação solar | Radiação solar | Solar | UFV | projeto piloto desligado.
2563 | 8e6e4ff2-c9b1-4bea-8dbe-d3c13c5b7ddb | UFV.RS.RS.046252-7.01 |  | Solar Boa Vista | III | NAO_CONSIDERADA |  |  | Operação | CCEE | RS |  | S | Radiação solar | Radiação solar | Solar | UFV | E-mail Cinara 20/08/20 - ENVIADA/ EQUIVALENTADA - Está na área da permissionária CRELUZ (barra 9549)
2568 | 1f0af900-c0e0-49ad-8c7a-c5b153f64396 | UFV.RS.RS.046740-5.01 |  | Solar São Gabriel | III | NAO_CONSIDERADA |  |  | Operação | CCEE | RS |  | S | Radiação solar | Radiação solar | Solar | UFV | E-mail Cinara 20/08/20 - ENVIADA/ EQUIVALENTADA - Está na área da permissionária CRELUZ (barra 9549)
2569 | e5b093a2-8f12-44d8-a663-3ad9215e1985 | UFV.RS.RS.046531-3.01 |  | Solar São Miguel | III | NAO_CONSIDERADA |  |  | Operação | CCEE | RS |  | S | Radiação solar | Radiação solar | Solar | UFV | E-mail Cinara 20/08/20 - ENVIADA/ EQUIVALENTADA - Está na área da permissionária CRELUZ (barra 9549)
2570 | e867314a-52bb-4ed8-b315-d83f0173a358 | UFV.RS.RS.046921-1.01 |  | Solar São Rafael | III | NAO_CONSIDERADA |  |  | Operação | CCEE | RS |  | S | Radiação solar | Radiação solar | Solar | UFV | E-mail Cinara 01/04/21 - ENVIADA/ EQUIVALENTADA (barra 9549). Proprietário: CRELUZ - COOP. DE GERAÇÃO DE ENERGIA E DESENVOLVIMENTO
2573 | 9ba58a5c-032a-400a-8ead-18aab5951ecf | CGH.PH.RS.000931-8.03 |  | Soledade | III | NAO_CONSIDERADA |  |  | Operação | CCEE | RS |  | S | Potencial hidráulico | Potencial hidráulico | Hídrica | CGH | E-mail Cinara 01/04/21 - ENVIADA/ EQUIVALENTADA (barra 1292). Proprietário: CRELUZ - COOP. DE ENERGIA E DESENVOLVIMENTO FONTOURA XAVIER
2581 | 56daff74-870b-4180-a81d-ef6c80224451 | UTE.PE.PE.033348-4.01 |  | Suape Empreendimentos Ambientais | III | NAO_CONSIDERADA |  |  | Operação |  | PE |  | NE | Óleo Diesel | Petróleo | Fóssil | UTE | E-mail Tatiana 13/04/23 - Não identificamos esse agente gerador na nossa base de dados.
2602 | 5b627fd6-f2c6-46ea-b418-3e0d0719fc83 | CGH.PH.RS.030668-1.01 |  | Taipinha | III | NAO_CONSIDERADA | 1292 | TAPERA-RS069 | Operação | CCEE | RS | RGE | S | Potencial hidráulico | Potencial hidráulico | Hídrica | CGH | E-mail Cinara 14/04/21 - Pertence a cooperativa CERFOX. Equivalentada na carga
2603 | 1ddba01a-8a39-450c-bce7-a9d55a3d9442 | PCH.PH.SC.030410-7.01 |  | Tamanduá | III | NAO_CONSIDERADA |  |  | Construção não iniciada |  | SC | CELESC | S | Potencial hidráulico | Potencial hidráulico | Hídrica | PCH | Não gera. (estaria conectada na barra 2720)
2618 | 3fee80e4-fa3b-4fe4-98f5-a5685f84839b | UTE.PE.SP.030175-2.01 |  | Tecumseh Bairro Vila Izabel | III | NAO_CONSIDERADA |  |  | Operação |  | SP |  | SECO | Óleo Diesel | Petróleo | Fóssil | UTE
2631 | 7f9c5f9a-31ae-4bb1-a777-37297cacf37c | UTE.FL.SC.028961-2.01 |  | Terranova I | III | NAO_CONSIDERADA |  |  | Operação |  | SC | CELESC | S | Resíduos Florestais | Floresta | Biomassa | UTE | Email Marcos 7/05/18 para Marcia - Não injeta na rede. (estaria conectada na barra 2844)
2645 | 62f3bc85-a1ce-43c9-a0d3-6aacc220d5bc | UTE.GN.SP.030258-9.04 |  | Torre Eldorado | III | NAO_CONSIDERADA |  |  | Operação | AGENTE | SP |  | SECO | Gás Natural | Gás natural | Fóssil | UTE
2661 | 343e6df5-f1ce-42ee-b740-d2c2517ad8d4 | UTE.AI.MG.028202-2.01 |  | Triálcool | III | NAO_CONSIDERADA |  |  | Operação | CCEE | MG | CEMIG D | SECO | Bagaço de Cana de Açúcar | Agroindustriais | Biomassa | UTE | Não gera (Laginha Agroindustrial) (estaria conectada na barra 307)
2665 | d4a16170-5ad8-4abf-a36c-db181f7a2082 | UTE.AI.SC.027901-3.01 |  | Trombini | III | NAO_CONSIDERADA |  |  | Operação |  | SC | CELESC | S | Bagaço de Cana de Açúcar | Agroindustriais | Biomassa | UTE | Email Marcos 7/05/18 para Marcia - Não injeta na rede. (estaria conectada na barra 2893)
2670 | c9d81dbd-8eab-4e79-add5-7bf23ec3fe53 | UTE.CM.RJ.029507-8.01 |  | TRT |  | NAO_CONSIDERADA | 269 | CSN---UTE | Operação |  | RJ | AUTOP CSN | SECO | Gás de Alto Forno - CM | Carvão mineral | Fóssil | UTE
2681 | 7a8a7275-a44e-4a74-86ca-b99324e23474 | CGH.PH.MT.029209-5.01 |  | Tucunaré | III | NAO_CONSIDERADA |  |  | Operação |  | MT | ENERGISA MT | SECO | Potencial hidráulico | Potencial hidráulico | Hídrica | CGH | Não gera - Esta geração está desativada e não é mais contabilizada pela Energisa MT.
2718 | 3e81ba30-c8e7-4d93-81c1-3378ca2f4490 | UFV.RS.SC.066942-3.01 |  | Uni Peças Especiais Pvc |  | NAO_CONSIDERADA | 2737 | CRICIU-SC069 | Operação |  | SC | CELESC | S | Radiação solar | Radiação solar | Solar | UFV | E-mail Letícia 29/09/23 - Equivalentada na carga
2719 | 871447d4-91c9-4d97-9ba1-725c632ee26d | UTE.AI.SP.027750-9.01 |  | Unialco | III | NAO_CONSIDERADA |  |  | Operação |  | SP |  | SECO | Bagaço de Cana de Açúcar | Agroindustriais | Biomassa | UTE
2742 | 07eff3f0-74b4-4855-8643-000a0c9f8cca | UTE.AI.SC.027951-0.01 |  | Urbano Jaraguá | III | NAO_CONSIDERADA |  |  | Operação |  | SC | CELESC | S | Bagaço de Cana de Açúcar | Agroindustriais | Biomassa | UTE | Email Marcos 7/05/18 para Marcia - Não injeta na rede. (estaria conectada na barra 2784)
2746 | 64aa4cf1-45b8-4b8e-80d0-f328cc1cb762 | UTE.AI.AL.028037-2.01 |  | Uruba | III | NAO_CONSIDERADA | 5113 | R.LARG-PE069 | Operação | CCEE | AL | EQUATORIAL AL | NE | Bagaço de Cana de Açúcar | Agroindustriais | Biomassa | UTE | Não gera
2753 | 6257a668-3165-46ea-93d2-3570b9308be7 | UTE.FL.MG.028604-4.01 |  | Usiminas |  | NAO_CONSIDERADA |  |  | Operação |  | MG |  | SECO | Gás de Alto Forno - Biomassa | Floresta | Biomassa | UTE | Não injeta (estaria representada na barra 9040)
2754 | f93ab9fe-4591-45ea-b976-a80eab0158cd | UTE.FL.MG.029480-2.01 |  | Usiminas 2 | III | NAO_CONSIDERADA |  |  | Operação | CCEE | MG |  | SECO | Gás de Alto Forno - Biomassa | Floresta | Biomassa | UTE | Não injeta (estaria representada na barra 9045)
2759 | ae859f42-f822-4a7f-83c8-e983701328c2 | CGH.PH.GO.028193-0.01 |  | Usina do Rio Bonito I | III | NAO_CONSIDERADA | 2977 | IPORA-PCH069 | Fora do Cadastro | CCEE | GO | EQUATORIAL GO | SECO | Potencial hidráulico | Potencial hidráulico | Hídrica | CGH | GD - Relatório de Análise PAR 22-26
2768 | 99cf7d2e-8078-4689-b84f-a5a885caf3ae | UTE.AI.PR.028146-8.01 |  | Vale do Ivaí | III | NAO_CONSIDERADA | 9403 | MARIAL-PR138 | Operação |  | PR | COPEL D | S | Bagaço de Cana de Açúcar | Agroindustriais | Biomassa | UTE | (Renuka) E-mail Márcia 17/05/18 - não injeta na rede da Copel
2772 | 857661e0-f0b1-4019-b221-77c9096a668a | UTE.AI.MG.028934-5.01 |  | Vale do Paranaíba | III | NAO_CONSIDERADA |  |  | Operação |  | MG | CEMIG D | SECO | Bagaço de Cana de Açúcar | Agroindustriais | Biomassa | UTE | Empreendimento Cancelado (estaria conectada na barra 307)
2776 | a23fc32a-1825-44dc-a606-1ebac6c11519 | UTE.AI.MG.030046-2.01 |  | Vale do São Simão | IIB | NAO_CONSIDERADA |  |  | Operação | CCEE | MG | CEMIG D | SECO | Bagaço de Cana de Açúcar | Agroindustriais | Biomassa | UTE | Revogada - Email Daniel 13/mar/19 - teve sua desconexão formalizada em 01/06/2017 (estaria conectada na barra 7158)
3047 | bdcc424c-f5be-4e1f-8525-8a3069a242e4 | CGH.PH.MG.031566-4.01 |  | Vermelho Velho | III | NAO_CONSIDERADA | 4020 | PNOVA-PCH138 | Operação | CCEE | MG | CEMIG D | SECO | Potencial hidráulico | Potencial hidráulico | Hídrica | CGH | GD.MG.000.020.313
3050 | 8958d31a-4c81-4417-ade0-c0312fddda52 | UTE.FL.MS.029236-2.01 |  | Vetorial | III | NAO_CONSIDERADA |  |  | Operação | CCEE | MS |  | SECO | Gás de Alto Forno - Biomassa | Floresta | Biomassa | UTE | opera no modo isolado para atender ao consumidor - Carga isolada
3059 | 0a349fcf-7167-47c5-ac7c-c7ff55c81401 | UTE.PE.RO.003013-9.01 |  | Vila de Extrema | III | NAO_CONSIDERADA |  |  | Revogada |  | RO | ENERGISA RO | SECO | Óleo Diesel | Petróleo | Fóssil | UTE
3080 | db38c65c-f6d7-40ae-b75e-5e74e9ff3646 | UTE.PE.RO.027862-9.01 |  | Vilhena | III | NAO_CONSIDERADA |  |  | Operação |  | RO | ENERGISA RO | SECO | Óleo Diesel | Petróleo | Fóssil | UTE | DESATIVADA
3088 | ece0b434-93c6-4ff2-9919-9df406eaa016 | CGH.PH.MG.031970-8.01 |  | Vista Verde | III | NAO_CONSIDERADA | 1654 | CENTE-PCH138 | Fora do Cadastro | AGENTE | MG | LIGHT | SECO | Potencial hidráulico | Potencial hidráulico | Hídrica | CGH | GD - Ocorreu o descredenciamento do PIE S.Cristovão Energia entre meados de 2017/2018, a fim de possibilitar ligação da unidade consumidora com minigeração distribuída nos termos da /RES.ANEEL 482/12 (CGH VISTA VERDE)
3093 | 497acc37-0a67-452e-b930-9f8ff3ee8e0a | CGH.PH.MG.030949-4.01 |  | Volta Grande | III | NAO_CONSIDERADA |  |  | Operação |  | MG | CEMIG D | SECO | Potencial hidráulico | Potencial hidráulico | Hídrica | CGH | (CAETÉ) E-mail 23/05/2018 - Não há contratos de uso/conexão celebrados. Encontra-se na área de concessão da CEMIG. - Não encontramos estudos de acesso.
3096 | 38daba76-8e73-4f0c-b911-c12e3954638e | UTE.PE.RN.031501-0.01 |  | Walmart Santa Maria | III | NAO_CONSIDERADA |  |  | Operação |  | RN |  | NE | Óleo Diesel | Petróleo | Fóssil | UTE
3104 | c0361f6b-ede8-48de-b49a-d202f45b0285 | PCH.PH.SC.030263-5.01 |  | Xavantina | III | NAO_CONSIDERADA | 2896 | XANXER-SC138 | Operação | CCEE | SC | CELESC | S | Potencial hidráulico | Potencial hidráulico | Hídrica | PCH | E-mail Guilherme 06/04/21 - Não injeta na rede da Celesc. Equivalentada na carga
3105 | 638417d2-3544-46fa-9a43-f7f698bed456 | PCH.PH.RJ.003058-9.01 |  | Xavier | III | NAO_CONSIDERADA |  |  | Extinta | AGENTE | RJ |  | SECO | Potencial hidráulico | Potencial hidráulico | Hídrica | PCH | E-mail Alexandre 15/10/20 - A Usina Xavier deixou de existir em 2011 com a tragédia que ocorreu lá, por conta daquelas chuvas à época. No lugar não foi acrescentado nada por enquanto, nem mesmo GD.

## Futuras Viabilidade Alta
| Id | CEG | Data Operação | Nome | Modalidade | Status | NumeroBarra | NomeBarra | SituacaoANEEL | FonteDados | UF | Agente | SubSistema | Combustivel | Fonte | TipoEnergia | TipoGeracao | Observacao
2 | b613f810-3c1b-4dc5-b084-5a95652266ce | UTE.FL.MT.055556-8.01 | 2024-04-01 | 3 Tentos Vera | III | FUTURA |  |  | Construção |  | MT | ENERGISA MT | SECO | Resíduos Florestais | Floresta | Biomassa | UTE | Usina não considerada nas previsões do PAR/PEL 25-29 - Premissas do PAR: Sem PA e Sem Contrato
57 | 86cb4671-0a3d-4e53-b2e9-b68526217789 | CGH.PH.MG.044305-0.01 | 2024-08-01 | Alagoa III | III | FUTURA | 4007 | SLOUR1-MG138 | Construção não iniciada |  | MG | CEMIG D | SECO | Potencial hidráulico | Potencial hidráulico | Hídrica | CGH
78 | a1f25ac5-6d45-4629-b6f9-a0584137df67 | PCH.PH.SC.037173-4.01 | 2025-06-01 | Alto Alegre |  | FUTURA | 2760 | HERVAL-SC138 | Construção não iniciada |  | SC | CELESC | S | Potencial hidráulico | Potencial hidráulico | Hídrica | PCH
88 | 910a460f-797b-486c-8e54-5c2f52b31899 | PCH.PH.SC.030675-4.01 | 2024-09-01 | Alto Garcia | III | FUTURA | 967 | FLORIA-SC138 | Construção não iniciada |  | SC | ELETROSUL | S | Potencial hidráulico | Potencial hidráulico | Hídrica | PCH
89 | c9a62362-de04-4cff-b0cd-92033318404e | PCH.PH.MT.035646-8.01 | 2026-07-01 | Alto Guaporé 2 | III | FUTURA | 3565 | ALTGU-PCH013 | Construção não iniciada |  | MT | ENERGISA MT | SECO | Potencial hidráulico | Potencial hidráulico | Hídrica | PCH
91 | b34c0dc0-3f20-4c40-922e-3b8756b8b8bb | UHE.PH.RR.000076-0.01 | 2025-10-01 | Alto Jatapu |  | FUTURA |  |  | Operação |  | RR | RORAIMA ENERGIA | N | Potencial hidráulico | Potencial hidráulico | Hídrica | UHE | E-mail Euso 17/10/22 - entrada dos dados de despacho está sendo encaminhada pela área de Estudos Elétricos do ONS
183 | 0f288ed6-0849-4bd6-a94d-d83b18576023 | PCH.PH.SC.030131-0.01 | 2027-01-01 | Arrozeira Meyer | III | FUTURA | 2885 | RCEUPA-SC069 | Construção não iniciada |  | SC | CELESC | S | Potencial hidráulico | Potencial hidráulico | Hídrica | PCH | Usina considerada nas previsões do PAR 24-28
199 | 726e3f4d-2ba5-4374-8029-2d1535d496e8 | UTE.AI.GO.054823-5.01 | 2024-08-01 | Asolo 2 | IIB | FUTURA |  |  | Construção não iniciada |  | GO | EQUATORIAL GO | SECO | Bagaço de Cana de Açúcar | Agroindustriais | Biomassa | UTE | Usina não considerada nas previsões do PAR/PEL 25-29 E-mail Ana Maria 31/10/22: Não tem parecer de acesso válido
316 | 17e0ca46-6c41-437c-8117-dab1a0add6be | UTE.RU.SP.031070-0.01 | 2027-01-01 | Barueri | III | FUTURA | 3478 | JANDIR-SP088 | Construção não iniciada |  | SP | ENEL SP | SECO | Biogás - RU | Resíduos sólidos urbanos | Biomassa | UTE | E-mail Daniel Gomes 26/09/2023: Essa usina ingressou com novo pedido de Orçamento de Conexão junto a ENEL SP, para entrada em operação comercial para julho/2025 com demanda a ser despachada de no máximo 16,0 MW.
319 | b678a193-0727-4e4b-a8fe-24147fb30f2f | UTE.AI.SP.027835-1.01 | 2025-03-01 | Bazan | III | FUTURA |  |  | Operação |  | SP | CPFL PAULISTA | SECO | Bagaço de Cana de Açúcar | Agroindustriais | Biomassa | UTE | Usina não considerada nas previsões do PAR/PEL 24-28 E-mail Liamara 14/11/22 - Não há processo em andamento junto à CPFL Paulista
323 | c2a7cff2-0e5e-4926-b53e-b1054f92ac3f | PCH.PH.PR.035005-2.01 | 2027-01-01 | Beira Rio |  | FUTURA |  |  | Construção não iniciada |  | PR | COPEL D | S | Potencial hidráulico | Potencial hidráulico | Hídrica | PCH | Usina não considerada nas previsões do PAR/PEL 24-28 E-mail Marcos 17/10/22 - Sem PAC (Sem definição do ponto de conexão)
367 | 8874dc3e-a2bc-4924-b213-e509a8d9cbc1 | UTE.RU.RS.066003-5.01 | 2023-01-26 | Biotermica Energia Sa - Santa Maria | III | FUTURA |  |  | Operação | CCEE | RS | RGE | S | Biogás - RU | Resíduos sólidos urbanos | Biomassa | UTE
374 | b3568aeb-c20c-4196-a2f4-ec22af67dbb6 | UFV.RS.MG.043221-0.01 | 2024-05-01 | Boa Esperança | III | FUTURA | 46405 | BESPER-UFV34 | Construção não iniciada |  | MG | CEMIG D | SECO | Radiação solar | Radiação solar | Solar | UFV
380 | 0b0afee1-2977-4e56-b95f-fbdd9a0bc2d2 | UFV.RS.PE.037814-3.01 | 2025-04-01 | Boa Hora 4 | III | FUTURA | 5123 | TACAIM-PE069 | Construção não iniciada |  | PE | NEOENERGIA PE | NE | Radiação solar | Radiação solar | Solar | UFV | Usina não considerada nas previsões do PAR/PEL 24-28. E-mail Tatiana 13/04/23 - Não temos informações deste gerador.
381 | 87b204c6-234a-4a77-bab9-8baa1f53e794 | UFV.RS.PE.037815-1.01 | 2025-04-01 | Boa Hora 5 | III | FUTURA | 5123 | TACAIM-PE069 | Construção não iniciada |  | PE | NEOENERGIA PE | NE | Radiação solar | Radiação solar | Solar | UFV | Usina não considerada nas previsões do PAR/PEL 24-28. E-mail Tatiana 13/04/23 - Não temos informações deste gerador.
382 | bd1cc41c-a77e-4fee-825a-aad6050e6e12 | UFV.RS.PE.037816-0.01 | 2025-04-01 | Boa Hora 6 | III | FUTURA | 5123 | TACAIM-PE069 | Construção não iniciada |  | PE | NEOENERGIA PE | NE | Radiação solar | Radiação solar | Solar | UFV | Usina não considerada nas previsões do PAR/PEL 24-28. E-mail Tatiana 13/04/23 - Não temos informações deste gerador.
387 | 4e933ed0-5221-4bf0-8e6f-ea2dbaac1f6e | PCH.PH.SC.031439-0.01 | 2024-05-01 | Boa Vista | III | FUTURA | 2733 | CNOVOS-SC138 | Construção não iniciada |  | SC | CELESC | S | Potencial hidráulico | Potencial hidráulico | Hídrica | PCH
400 | 86ad1263-c13e-4c09-96be-34c676eeafe5 | PCH.PH.ES.037381-8.01 | 2026-03-01 | Bom Jesus | III | FUTURA | 2689 | MIMOSO-ES069 | Construção não iniciada |  | ES | EDP ES | SECO | Potencial hidráulico | Potencial hidráulico | Hídrica | PCH
432 | 3d462929-efb0-4db6-88e5-213f1a40a56f | PCH.PH.MT.037888-7.01 | 2026-06-01 | Braço Sul |  | FUTURA |  |  | DRS |  | MT | ENERGISA MT | SECO | Potencial hidráulico | Potencial hidráulico | Hídrica | PCH | Usina não considerada nas previsões do PAR/PEL 25-29 - Premissas do PAR: Possui somente IA de 2018 (vencida). De 2018 pra cá não entrou com mais nenhuma solicitação junto a Distribuidora
471 | 78bd9a22-a733-4e46-9f1c-41aca23f2229 | PCH.PH.MG.035309-4.01 | 2026-04-01 | Cabuí | III | FUTURA | 327 | SOBRAG-MG138 | Construção não iniciada |  | MG | CEMIG D | SECO | Potencial hidráulico | Potencial hidráulico | Hídrica | PCH
526 | 98cc9f8f-328d-4bcf-9fce-9dc40c93ffb4 | EOL.CV.RN.049173-0.01 | 2023-09-01 | Cajuina B15 (Antiga Ventos de São Ricardo 04) |  | FUTURA |  |  | Construção | CCEE | RN | COSERN | NE | Cinética do vento | Cinética do vento | Eólica | EOL
527 | ba05463b-ba30-4fb6-b4d4-c46c66b3da7c | EOL.CV.RN.047242-5.01 | 2023-09-01 | Cajuína B16 (Antiga Ventos de Santa Tereza 08) |  | FUTURA |  |  | Construção | CCEE | RN | COSERN | NE | Cinética do vento | Cinética do vento | Eólica | EOL
555 | 7ec2ab59-e116-4683-8c67-0598c6466979 | PCH.PH.SC.031498-6.01 | 2026-06-01 | Campo Belo | III | FUTURA | 2889 | VRAMOS-SC138 | Construção não iniciada |  | SC | CELESC | S | Potencial hidráulico | Potencial hidráulico | Hídrica | PCH
636 | ad91b5a3-cc6a-402d-8603-dc20169d959e | PCH.PH.SP.027982-0.01 | 2025-01-01 | Cascata |  | FUTURA | 3861 | MAIRIP-SP138 | Construção não iniciada |  | SP | ELEKTRO | SECO | Potencial hidráulico | Potencial hidráulico | Hídrica | PCH
661 | 7b26aeac-d671-44ff-bafd-899a55fb165b | PCH.PH.PR.037314-1.01 | 2023-03-23 | Cavernoso III | III | FUTURA | 2448 | LARANJ-PR138 | Construção não iniciada | CCEE | PR | COPEL D | S | Potencial hidráulico | Potencial hidráulico | Hídrica | PCH
663 | 351f2241-7c7e-41af-98b1-69017387e85c | PCH.PH.PR.034117-7.01 | 2026-04-01 | Cavernoso VIII | III | FUTURA | 2448 | LARANJ-PR138 | Construção não iniciada |  | PR | COPEL D | S | Potencial hidráulico | Potencial hidráulico | Hídrica | PCH
670 | 5ea17639-0cae-4d1f-8b0b-1c1a45bbedff | UTE.AI.MS.060307-4.01 | 2025-04-01 | Cedro |  | FUTURA | 10462 | CEDRO-UTE138 | DRO |  | MS | ENERGISA MS | SECO | Bagaço de Cana de Açúcar | Agroindustriais | Biomassa | UTE | E-mail Egídio 13/10/22 - Usina considerada nas previsões do PAR 24-28
682 | 62485031-35a9-4671-9608-d09aeb14897b | UTE.FL.MS.049647-2.01 | 2024-10-01 | Central Geradora Suzano RRP1 | IIB | FUTURA | 10408 | SUZANOUTE003 | Construção não iniciada |  | MS | AUTOP MS | SECO | Licor Negro | Floresta | Biomassa | UTE
693 | 2536b01e-144c-4bf0-add9-f355639fa990 | UTE.FL.MS.060305-8.01 | 2024-06-01 | Cerradinho MS1 | III | FUTURA | 10460 | CERRADIN-UTE138 | DRO |  | MS | ENERGISA MS | SECO | Resíduos Florestais | Floresta | Biomassa | UTE | E-mail Egídio 13/10/22 - Usina considerada nas previsões do PAR 24-28
742 | ac40d5ac-1d27-42c6-8dcd-dc5ef501c030 | PCH.PH.PR.035147-4.01 | 2026-05-01 | Clairto Zonta | III | FUTURA | 888 | IVAIPO-PR138 | Construção não iniciada |  | PR | COPEL D | S | Potencial hidráulico | Potencial hidráulico | Hídrica | PCH
750 | f3d7fe32-f0f5-472b-9eb0-f7efc5f7c4d4 | PCH.PH.PR.036938-1.01 | 2024-12-01 | Cobre Km 19 | III | FUTURA | 2448 | LARANJ-PR138 | Construção não iniciada |  | PR | COPEL D | S | Potencial hidráulico | Potencial hidráulico | Hídrica | PCH
760 | cbf8f24d-0437-47a5-b3ba-1eaf2f370387 | PCH.PH.MT.037681-7.01 | 2027-01-01 | Colibri |  | FUTURA |  |  | DRS |  | MT | ENERGISA MT | SECO | Potencial hidráulico | Potencial hidráulico | Hídrica | PCH | Usina não considerada nas previsões do PAR/PEL 25-29 - Premissas do PAR: A distribuidora não recebeu solicitação de acesso dessa usina. Não temos informação do empreendimento.
814 | e6bb28ae-bb41-4a4f-8f7b-008b45eac36b | PCH.PH.PR.029505-1.01 | 2026-02-01 | Córrego Fundo |  | FUTURA | 2468 | COLORA-PR138 | Construção não iniciada |  | PR | COPEL D | S | Potencial hidráulico | Potencial hidráulico | Hídrica | PCH | (Alto Alegre)
974 | 2e179ba6-c48b-4a01-a2c3-cd68bd26abf1 | PCH.PH.SP.027165-9.01 | 2025-10-01 | Emas Nova |  | FUTURA |  |  | Construção não iniciada |  | SP | ELEKTRO | SECO | Potencial hidráulico | Potencial hidráulico | Hídrica | PCH | Usina não considerada nas previsões do PAR/PEL 24-28 E-mail Gustavo 16/09/2022 - O projeto da PCH Emas Nova se baseia em restabelecer uma antiga PCH que foi desativada no município de Pirassununga em área de concessão da Elektro. Seu processo de acesso ainda não foi iniciado pelo acessante, não sendo possível neste momento definição do nível de tensão da conexão, despacho e forma de conexão.
983 | 3242ceab-c4fd-40de-8358-b8b7cd9e1a0c | UFV.RS.PE.046963-7.01 |  | Enercom Serrita I | III | FUTURA |  |  | Construção não iniciada |  | PE |  | NE | Radiação solar | Radiação solar | Solar | UFV
984 | 3fa60208-a173-4791-afb8-23a4943aa245 | UFV.RS.PE.046964-5.01 |  | Enercom Serrita II | III | FUTURA |  |  | Construção não iniciada |  | PE |  | NE | Radiação solar | Radiação solar | Solar | UFV
1024 | 2f7efd79-4681-4163-9fa3-3ef064aada21 | PCH.PH.MT.033415-4.01 | 2025-06-01 | Estivadinho 3 |  | FUTURA | 3563 | ESTIV-PCH013 | Construção não iniciada |  | MT | ENERGISA MT | SECO | Potencial hidráulico | Potencial hidráulico | Hídrica | PCH
1076 | 3313172b-791c-49bc-a106-c682ed889552 | UFV.RS.MT.071785-1.01 | 2023-08-18 | Fermap Armazéns Gerais | III | FUTURA | 4937 | IPIRAN-MT138 | Operação | CCEE | MT | ENERGISA MT | SECO | Radiação solar | Radiação solar | Solar | UFV
1112 | f94b80be-574c-47ae-b39e-7829c0f02e41 | PCH.PH.PR.035274-8.01 | 2027-01-01 | Fortaleza |  | FUTURA | 1052 | TIBAGI-PR138 | Construção não iniciada |  | PR | COPEL D | S | Potencial hidráulico | Potencial hidráulico | Hídrica | PCH | Usina não considerada nas previsões do PAR/PEL 24-28 E-mail Marcos 17/10/22 - Sem PAC (Sem confirmação do ponto de conexão)
1128 | 4424d8df-b332-4bbb-9a89-cffe4f31bf3d | UTE.FL.MT.054855-3.01 | 2025-02-01 | FS Primavera | III | FUTURA | 45349 | FSPRIMUTE002 | Construção | CCEE | MT | ENERGISA MT | SECO | Resíduos Florestais | Floresta | Biomassa | UTE
1133 | 6b79f220-d979-453c-a26f-3f1e8739185a | PCH.PH.MS.037179-3.01 | 2025-11-01 | Fundãozinho | III | FUTURA | 1859 | PARAISPCH138 | Construção não iniciada |  | MS | ENERGISA MS | SECO | Potencial hidráulico | Potencial hidráulico | Hídrica | PCH
1179 | 84d211fe-79ad-4d75-9d03-ca76777c6caf | CGH.PH.SC.037419-9.01 | 2025-01-01 | Garcia de Angelina | III | FUTURA | 967 | FLORIA-SC138 | Construção não iniciada |  | SC | ELETROSUL | S | Potencial hidráulico | Potencial hidráulico | Hídrica | CGH
1230 | 46650b44-31f2-4543-b05b-0f8749638a39 | PCH.PH.SP.027983-8.01 | 2024-06-01 | Guaraú |  | FUTURA | 3445 | ANH----SP088 | Construção não iniciada |  | SP | ENEL SP | SECO | Potencial hidráulico | Potencial hidráulico | Hídrica | PCH | Usina não considerada nas previsões do PAR/PEL 24-28 E-mail Dainel Gomes 10/10/2022: Tem inteção de se conectar como MMGD, porem não tem data.
1271 | 6a8b7424-7e3b-4662-a47a-e2456e910eed | PCH.PH.SC.035782-0.01 | 2027-01-01 | Ibicaré |  | FUTURA | 9719 | TANGAR-SC138 | Construção não iniciada |  | SC | CELESC | S | Potencial hidráulico | Potencial hidráulico | Hídrica | PCH
1314 | 13026352-cbea-4409-b44a-8f15ae14628c | UTE.AI.SP.061587-0.01 | 2026-01-01 | IPIRANGA BIOENERGIA MOCOCA II |  | FUTURA | 7689 | MOCO5-BIO013 | Construção não iniciada |  | SP | CPFL PAULISTA | SECO | Bagaço de Cana de Açúcar | Agroindustriais | Biomassa | UTE
1380 | f1eed99f-5d56-421e-815c-0503235cecaa | PCH.PH.RJ.029433-0.01 | 2024-09-01 | Jambo | III | FUTURA |  |  | Construção não iniciada |  | RJ | ENEL RJ | SECO | Potencial hidráulico | Potencial hidráulico | Hídrica | PCH | Usina não considerada nas previsões do PAR/PEL 24-28 E-mail Natalia 31/10/22: Ainda em processo de análise da conexão. Será conectada através do seccionamento da LDAT 138 kV Macabu/Ilha dos Pombos (será solicitada nova barra para representação da usina).
1408 | 8dc8788a-351c-4018-82b9-04c839d7c8b8 | PCH.PH.SC.032571-6.01 | 2024-07-01 | Jaspe | III | FUTURA | 2832 | PINHAL-SC138 | Construção não iniciada |  | SC | CELESC | S | Potencial hidráulico | Potencial hidráulico | Hídrica | PCH
1444 | 2790f725-663a-4cf9-9ecc-e032a15e8cd4 | PCH.PH.MG.046523-2.01 | 2024-09-01 | Juá |  | FUTURA | 7418 | DIVINO-MG138 | DRI |  | MG | CEMIG D | SECO | Potencial hidráulico | Potencial hidráulico | Hídrica | PCH
1476 | 546c0097-fd73-4854-abea-48589727eb7b | PCH.PH.SC.037820-8.01 | 2024-08-01 | Lacerdópolis | III | FUTURA | 2760 | HERVAL-SC138 | Construção não iniciada |  | SC | CELESC | S | Potencial hidráulico | Potencial hidráulico | Hídrica | PCH
1485 | ae55cbf8-6040-4f22-9a1b-6b895a84e4bc | UFV.RS.PB.034432-0.01 | 2024-04-01 | Lagoa 1 | III | FUTURA |  |  | Construção não iniciada |  | PB | ENERGISA PB | NE | Radiação solar | Radiação solar | Solar | UFV
1487 | 89fe6015-8bd3-4b75-b5ca-2e728827de8c | UFV.RS.PB.034433-8.01 | 2024-04-01 | Lagoa 2 | III | FUTURA |  |  | Construção não iniciada |  | PB | ENERGISA PB | NE | Radiação solar | Radiação solar | Solar | UFV
1492 | fae48393-11f5-440b-8b13-891e08dd2a64 | UTE.AI.MS.030482-4.01 | 2024-06-01 | Laguna | III | FUTURA | 10461 | LAGUNA-UTE138 | Construção não iniciada |  | MS | ENERGISA MS | SECO | Bagaço de Cana de Açúcar | Agroindustriais | Biomassa | UTE
1527 | e469a57f-251b-4081-9f68-146078c13130 | PCH.PH.SC.045165-7.01 | 2027-01-01 | Lebon Régis | III | FUTURA | 2892 | VIDEIR-SC138 | DRS |  | SC | CELESC | S | Potencial hidráulico | Potencial hidráulico | Hídrica | PCH | E-mail Leticia 13/07/23 - Sem previsão de entrada em operação
1547 | 88efc49d-40c0-4574-8373-da7e4585c669 | PCH.PH.RS.037413-0.01 | 2025-02-01 | Linha Onze Oeste |  | FUTURA | 9195 | CERIL3-RS069 | DRS |  | RS | CERILUZ | S | Potencial hidráulico | Potencial hidráulico | Hídrica | PCH | Usina não considerada nas previsões do PAR/PEL 24-28. Será considerada nos próximos estudos
1553 | 404d1460-4dc7-4e66-8314-2e7a35f1b026 | PCH.PH.PR.028419-0.01 | 2025-01-01 | Lucia Cherobim |  | FUTURA | 10288 | LCHEROPCH138 | Construção não iniciada |  | PR | COPEL D | S | Potencial hidráulico | Potencial hidráulico | Hídrica | PCH
1557 | f5d2da8d-d427-4685-846c-82de1507201a | UFV.RS.PE.045056-1.01 | 2026-01-01 | Luiz Gonzaga I | III | FUTURA | 8354 | CHA1PE-PI138 | Construção não iniciada |  | PE | NEOENERGIA PE | NE | Radiação solar | Radiação solar | Solar | UFV | Usina não considerada nas previsões do PAR/PEL 24-28. E-mail Tatiana 13/04/23 - Não temos informações deste gerador.
1558 | d749b68b-1c1b-429c-bde5-eb0fc8bc0a49 | UFV.RS.PE.045057-0.01 | 2025-01-01 | Luiz Gonzaga II | III | FUTURA | 8354 | CHA1PE-PI138 | Construção não iniciada |  | PE | NEOENERGIA PE | NE | Radiação solar | Radiação solar | Solar | UFV | Usina não considerada nas previsões do PAR/PEL 24-28. E-mail Tatiana 13/04/23 - Não temos informações deste gerador.
1559 | b936841e-2e87-4ea5-9fb8-7969f895b8f0 | UFV.RS.PE.045058-8.01 | 2026-01-01 | Luiz Gonzaga III | III | FUTURA | 8354 | CHA1PE-PI138 | Construção não iniciada |  | PE | NEOENERGIA PE | NE | Radiação solar | Radiação solar | Solar | UFV | Usina não considerada nas previsões do PAR/PEL 24-28. E-mail Tatiana 13/04/23 - Não temos informações deste gerador.
1623 | 956794e9-44a2-4733-b640-964c41af1d1c | CGH.PH.SC.035741-3.01 | 2026-01-01 | Maruim |  | FUTURA | 967 | FLORIA-SC138 | DRO |  | SC | ELETROSUL | S | Potencial hidráulico | Potencial hidráulico | Hídrica | CGH
1706 | 6c105108-5e42-4f4f-ab34-50b86979f35d | PCH.PH.MT.031411-0.01 | 2024-09-01 | Mutum I | III | FUTURA | 4626 | ROND3-PCH034 | Construção não iniciada |  | MT | ENERGISA MT | SECO | Potencial hidráulico | Potencial hidráulico | Hídrica | PCH | Usina não considerada nas previsões do PAR/PEL 25-29 - Premissas do PAR: A ultima tratativa que tivemos com essa usina foi a solicitação de de DAL para participação do Leilão A-4 e A-3 2021
1823 | 564ce57c-ff34-4e73-8a24-c1823d41c253 | PCH.PH.PR.037743-0.01 | 2026-05-01 | Paredinha |  | FUTURA | 837 | VILCAR-PR138 | DRS |  | PR | COPEL D | S | Potencial hidráulico | Potencial hidráulico | Hídrica | PCH
1883 | 8b7ce369-0fa9-42ca-932f-df4c627c2e16 | UFV.RS.MG.052082-9.01 | 2025-01-01 | Pedro Leopoldo 1 |  | FUTURA | 46544 | PLEOPO-UFV34 | Construção |  | MG | CEMIG D | SECO | Radiação solar | Radiação solar | Solar | UFV
1884 | d40368f0-ec56-405f-985c-a8fd537d3d76 | UFV.RS.MG.052083-7.01 | 2024-10-01 | Pedro Leopoldo 2 |  | FUTURA | 46544 | PLEOPO-UFV34 | Construção |  | MG | CEMIG D | SECO | Radiação solar | Radiação solar | Solar | UFV
1885 | b3ad8919-09de-4e08-a11e-667bf8621ee1 | PCH.PH.MT.034468-0.01 | 2027-01-01 | Pegoraro |  | FUTURA |  |  | DRS |  | MT | ENERGISA MT | SECO | Potencial hidráulico | Potencial hidráulico | Hídrica | PCH | Usina não considerada nas previsões do PAR/PEL 25-29 - Premissas do PAR: Não temos informação desta geração
1923 | 3b21490f-4c5b-4c37-90ec-6f46256251c0 | PCH.PH.SC.034669-1.01 | 2025-07-01 | PIRA |  | FUTURA | 2760 | HERVAL-SC138 | Construção não iniciada |  | SC | CELESC | S | Potencial hidráulico | Potencial hidráulico | Hídrica | PCH
1956 | faf32729-658d-4530-8ccf-eb7f4acf586a | UFV.RS.CE.034037-5.01 | 2024-04-01 | Pitombeira | IIB | FUTURA | 8930 | PITOMBUFV210 | Construção não iniciada | CCEE | CE | OUTROS | NE | Radiação solar | Radiação solar | Solar | UFV | Usina não considerada nas previsões do PAR/PEL 24-28. E-mail Bruno 13/12/22 - Não foi possível localizar informações sobre a conexão desta UFV no sistema da ENEL CE.
1988 | 4cf6446c-8f54-48b4-865a-263d8fd141e3 | UFV.RS.AM.062083-1.01 | 2023-07-19 | Portal Vidros | III | FUTURA |  |  | Operação | CCEE | AM | AMAZONAS ENERGIA | SECO | Radiação solar | Radiação solar | Solar | UFV
2040 | 6d5e6aa5-aa7f-4597-9c68-4e5f574da495 | PCH.PH.SC.032305-5.01 | 2025-06-01 | Rabo do Macaco | III | FUTURA | 2853 | SBSBRA-SC138 | Construção |  | SC | CELESC | S | Potencial hidráulico | Potencial hidráulico | Hídrica | PCH
2048 | 3f545503-914a-4ded-8ffb-175e5f5c3b10 | CGH.PH.SC.038156-0.01 | 2027-01-01 | Ramada |  | FUTURA | 2859 | SJOAQU-SC138 | DRO |  | SC | CELESC | S | Potencial hidráulico | Potencial hidráulico | Hídrica | CGH | E-mail Leticia 13/07/23 - Sem previsão de entrada em operação
2059 | 4d60503f-d9a0-4e8f-87fb-e5d7e5c4a102 | UFV.RS.SP.070586-1.01 | 2023-07-29 | Rede Zeferino Itapira | III | FUTURA |  |  | Operação | CCEE | SP | CPFL PAULISTA | SECO | Radiação solar | Radiação solar | Solar | UFV
2091 | 59759c0e-9785-49dc-99ec-788f17feb902 | PCH.PH.RS.031029-8.01 | 2024-04-01 | Rincão São Miguel | III | FUTURA | 2087 | SMARI3-RS069 | Construção não iniciada | CCEE | RS | RGE | S | Potencial hidráulico | Potencial hidráulico | Hídrica | PCH | Usina não considerada nas previsões do PAR/PEL 22-26
2105 | 1f89acc7-e851-4b3d-bfc3-24ff22aa81d3 | UTE.AI.GO.031905-8.01 | 2026-07-01 | Rio Claro de Goiás | III | FUTURA | 2977 | IPORA-PCH069 | Construção |  | GO | EQUATORIAL GO | SECO | Bagaço de Cana de Açúcar | Agroindustriais | Biomassa | UTE | Usina não considerada nas previsões do PAR/PEL 25-29 E-mail Ana Maria 31/10/22: Não tem parecer de acesso válido
2106 | cabdbfe9-2b81-48de-8d92-503ac6ebd988 | CGH.PH.TO.053909-0.01 | 2026-01-01 | Rio da Conceição |  | FUTURA | 45340 | DIANO1-TO138 | DRO |  | TO | ENERGISA TO | N | Potencial hidráulico | Potencial hidráulico | Hídrica | CGH | Usina não considerada nas previsões do PAR/PEL 25-29. E-mail Patrick 18/09/23 -Não há previsão de entrada, o último DAL emitido está vencido e não houve assinatura de CUSD.
2129 | 6ad572a9-da8e-42c7-b6e9-faa97d61aab9 | PCH.PH.SC.032264-4.01 | 2025-10-01 | Rio Natal I |  | FUTURA | 2853 | SBSBRA-SC138 | Construção não iniciada |  | SC | CELESC | S | Potencial hidráulico | Potencial hidráulico | Hídrica | PCH
2153 | cb868e96-b922-423d-bc1c-192fa2c8ae46 | PCH.PH.SC.035530-5.01 | 2026-02-01 | Rodeio | III | FUTURA | 2780 | INDAIA-SC138 | Construção não iniciada |  | SC | CELESC | S | Potencial hidráulico | Potencial hidráulico | Hídrica | PCH
2172 | 6c1b7054-bb09-43b9-8a2a-a38cb35faf3a | PCH.PH.GO.035110-5.01 | 2026-04-01 | Salgado | III | FUTURA | 3729 | PAMPLO-GO138 | Construção não iniciada |  | GO | EQUATORIAL GO | SECO | Potencial hidráulico | Potencial hidráulico | Hídrica | PCH
2175 | 81c23b26-44a5-429d-ab9d-8f3f4949b8d3 | PCH.PH.RS.037249-8.01 | 2026-06-01 | Saltinho | III | FUTURA | 1328 | VACARI-RS138 | Construção não iniciada |  | RS | RGE | S | Potencial hidráulico | Potencial hidráulico | Hídrica | PCH
2245 | bec5ab2d-79dd-459d-a83e-c3b8ff88e75d | UTE.AI.MS.030173-6.01 | 2025-04-01 | Santa Helena |  | FUTURA |  |  | Operação |  | MS | ENERGISA MS | S | Bagaço de Cana de Açúcar | Agroindustriais | Biomassa | UTE
2258 | ad427583-5fbf-4d53-8ff9-3a43267aaa5e | PCH.PH.BA.035105-9.01 | 2024-11-01 | Santa Luzia |  | FUTURA | 44628 | RGRD3--BA138 | Construção não iniciada |  | BA | COELBA | NE | Potencial hidráulico | Potencial hidráulico | Hídrica | PCH
2297 | cc2905b4-cae9-4125-bf44-79083ad639b2 | EOL.CV.RN.035214-4.01 | 2023-09-01 | Santo Agostinho 25 |  | FUTURA |  |  | Construção | CCEE | RN | COSERN | NE | Cinética do vento | Cinética do vento | Eólica | EOL
2309 | 9da382b6-60e9-483f-a7a6-cccb396e4a25 | PCH.PH.RS.037468-7.01 | 2026-03-01 | Santo Antônio do Jacuí |  | FUTURA | 10397 | TIOHUG-RS069 | Construção não iniciada |  | RS | RGE | S | Potencial hidráulico | Potencial hidráulico | Hídrica | PCH | Usina não considerada nas previsões do PAR/PEL 22-26
2347 | 78bfa0d1-904c-437a-b6d8-a6ade8483ba3 | UTE.RU.RJ.048949-2.01 | 2024-05-01 | São Gonçalo |  | FUTURA | 7150 | INOA---RJ069 | Construção não iniciada |  | RJ | ENEL RJ | SECO | Biogás - RU | Resíduos sólidos urbanos | Biomassa | UTE
2380 | 6350d7f3-1908-48e0-b024-54893637e88c | PCH.PH.PR.035146-6.01 | 2025-03-01 | São João II | III | FUTURA | 9408 | PRUDEN-PR138 | Construção não iniciada |  | PR | COPEL D | S | Potencial hidráulico | Potencial hidráulico | Hídrica | PCH
2400 | c1ea2837-582e-4d25-af0a-5e223ef7fb44 | PCH.PH.PR.037258-7.01 | 2025-06-01 | São Luís | III | FUTURA |  |  | Construção |  | PR | COPEL D | S | Potencial hidráulico | Potencial hidráulico | Hídrica | PCH | Usina não considerada nas previsões do PAR/PEL 24-28 E-mail Marcos 17/10/22 - Sem PAC (Sem definição do ponto de conexão)
2404 | 5783470c-1298-4dc5-817b-a6b3f9a5bd10 | UTE.AI.SP.032371-3.01 | 2024-04-01 | São Martinho Bioenergia | III | FUTURA | 2137 | YSM+SDBIO138 | Construção não iniciada | CCEE | SP | CPFL PAULISTA | SECO | Bagaço de Cana de Açúcar | Agroindustriais | Biomassa | UTE
2442 | ddb9d1a1-a436-4bc4-911b-22d82fbeff2a | UTE.AI.BA.043196-6.01 | 2024-05-01 | Sérgio Paranhos |  | FUTURA | 6353 | BJLAPA-BA069 | Construção não iniciada |  | BA | COELBA | NE | Bagaço de Cana de Açúcar | Agroindustriais | Biomassa | UTE
2484 | af2a07e6-2f10-4c8d-835f-da85c71ac990 | UFV.RS.RN.047423-1.01 | 2023-09-01 | Serra do Mel VI (Antiga Serra do Mel VIII) |  | FUTURA |  |  | Construção | CCEE | RN | COSERN | NE | Radiação solar | Radiação solar | Solar | UFV
2492 | 84b29b6b-f69a-49ea-8a3a-dd7665a2da4b | EOL.CV.PB.043275-0.01 | 2023-09-01 | Serra do Seridó XI |  | FUTURA |  |  | Construção | CCEE | PB | ENERGISA PB | NE | Cinética do vento | Cinética do vento | Eólica | EOL
2494 | 811d80e2-333b-4719-a47d-8393eceb003e | EOL.CV.PB.043277-6.01 | 2023-09-01 | Serra do Seridó XIV |  | FUTURA |  |  | Construção | CCEE | PB | ENERGISA PB | NE | Cinética do vento | Cinética do vento | Eólica | EOL
2589 | 72819d68-642e-4119-9d8e-e0708d08b2ec | PCH.PH.GO.037206-4.01 | 2027-01-01 | Taboca |  | FUTURA |  |  | DRS |  | GO | EQUATORIAL GO | SECO | Potencial hidráulico | Potencial hidráulico | Hídrica | PCH | Usina não considerada nas previsões do PAR/PEL 25-29 - E-mail Renata 27/06/23 - Fez consulta de acesso em 2019, não prosseguiu com a conexão
2656 | 7223e3a1-1745-4be7-8065-0319637542ab | PCH.PH.PR.035416-3.01 | 2024-03-01 | Três Capões Novo |  | FUTURA | 825 | GUARAP-PR138 | Construção não iniciada | CCEE | PR | COPEL D | S | Potencial hidráulico | Potencial hidráulico | Hídrica | PCH
2662 | 3612fa8b-6880-4857-822c-6fd1bb625328 | UTE.AI.MG.050155-7.01 | 2025-03-01 | Triângulo | III | FUTURA | 392 | UBERL1PCH138 | Construção não iniciada |  | MG | CEMIG D | SECO | Bagaço de Cana de Açúcar | Agroindustriais | Biomassa | UTE
2688 | 9bdd3da1-3c35-499f-9707-d515e437779f | UTE.AI.MG.044551-7.01 | 2024-06-01 | Uberaba 2 | III | FUTURA | 7783 | UBER12-MG138 | Construção não iniciada |  | MG | CEMIG D | SECO | Bagaço de Cana de Açúcar | Agroindustriais | Biomassa | UTE
2745 | 35c5affa-00f0-4506-8e4c-9dd5d1eab6ec | UTE.AI.GO.060595-6.01 | 2025-05-01 | Uruaçu Açúcar e Álcool |  | FUTURA |  |  | Construção não iniciada |  | GO | EQUATORIAL GO | SECO | Bagaço de Cana de Açúcar | Agroindustriais | Biomassa | UTE | Usina não considerada nas previsões do PAR/PEL 25-29 E-mail Ana Maria 31/10/22: Não tem parecer de acesso válido
3041 | 4d1db6c8-db87-4562-a6da-0c63bc5d2438 | PCH.PH.GO.031768-3.01 | 2025-01-01 | Verde 02 Baixo | III | FUTURA | 7087 | MONTIV-GO069 | Construção não iniciada |  | GO | EQUATORIAL GO | SECO | Potencial hidráulico | Potencial hidráulico | Hídrica | PCH | Usina não considerada nas previsões do PAR/PEL 25-29 E-mail Ana Maria 31/10/22: Não tem parecer de acesso válido
3049 | aae749b2-0800-41cd-8033-098099f6a6a2 | UTE.PE.SP.040797-6.01 | 2023-09-30 | Vesta |  | FUTURA | 3465 | LESTE1BIO088 | Construção |  | SP | ENEL SP | SECO | Gás de Refinaria | Petróleo | Fóssil | UTE | Usina não considerada nas previsões do PAR/PEL 24-28 E-mail Daniel Gomes 10/10/2022: Essa UTE de cogeração já existe na planta de subestação AT de cliente particular BRASKEM, sem exportação de energia via sistema AT da Enel SP, com a autorização junto a Enel SP. Esse cliente A2 continuará com seu contrato de demanda de Ponta e Fora Ponta com a Enel SP
3090 | bad117c5-8d5b-4fd0-a2ca-2fe54594733d | UFV.RS.ES.043225-3.01 | 2023-08-12 | Vitoria Stone | III | FUTURA | 2624 | CIVIT--ES138 | Operação | CCEE | ES | EDP ES | SECO | Radiação solar | Radiação solar | Solar | UFV

## Futuras Viabilidade Média
| Id | CEG | Data Operação | Nome | Modalidade | Status | NumeroBarra | NomeBarra | SituacaoANEEL | FonteDados | UF | Agente | SubSistema | Combustivel | Fonte | TipoEnergia | TipoGeracao | Observacao
3 | bc2ed381-8281-4dc4-870c-57d48c10eb92 | PCH.PH.MS.037568-3.01 | 2024-01-01 | A |  | FUTURA AMARELA | 1857 | CHAPAD-MS138 | Construção não iniciada |  | MS | ENERGISA MS | SECO | Potencial hidráulico | Potencial hidráulico | Hídrica | PCH | E-mail Egídio 18/07/23 - Tem apenas Informação de Acesso de 02/03/2021
28 | 240232f2-f29b-4d68-87ef-6196b8dc8ba4 | UFV.RS.RN.034436-2.01 | 2026-10-01 | Acauã 1 | III | FUTURA AMARELA |  |  | Construção não iniciada |  | RN | COSERN | NE | Radiação solar | Radiação solar | Solar | UFV
32 | 88ea03e9-7d81-4a71-94c5-b38f3d2e2c90 | PCH.PH.PR.035550-0.01 | 2028-10-01 | Açungui 2E |  | FUTURA AMARELA |  |  | Construção não iniciada |  | PR |  | S | Potencial hidráulico | Potencial hidráulico | Hídrica | PCH | Subestação Distrito Industrial COCEL - 34,5kV
33 | 0cea2333-7fda-4e5b-915c-7b1fe8ec76df | PCH.PH.PR.036917-9.01 | 2028-10-01 | Açungui 2F |  | FUTURA AMARELA |  |  | Construção não iniciada |  | PR |  | S | Potencial hidráulico | Potencial hidráulico | Hídrica | PCH | Subestação Distrito Industrial COCEL - 34,5kV
40 | 4fe875b8-f70e-41af-847a-006dfda7fa78 | UFV.RS.MT.057146-6.01 | 2028-10-01 | Agil Solar |  | FUTURA AMARELA |  |  | Construção não iniciada |  | MT | ENERGISA MT | SECO | Radiação solar | Radiação solar | Solar | UFV
80 | bd135918-3431-4a9a-8c5f-daa2103cd441 | UFV.RS.MT.057148-2.01 | 2029-08-01 | Alto Araguaia |  | FUTURA AMARELA |  |  | Construção não iniciada |  | MT | ENERGISA MT | SECO | Radiação solar | Radiação solar | Solar | UFV | Usina não considerada nas previsões do PAR/PEL 25-29 - Premissas do PAR: Desativada
103 | 9e66b5d7-c3d1-4d8c-a138-ddace7ba6264 | UTE.AI.MS.055187-2.01 | 2028-10-01 | Amandina III |  | FUTURA AMARELA |  |  | Construção não iniciada |  | MS | ENERGISA MS | SECO | Bagaço de Cana de Açúcar | Agroindustriais | Biomassa | UTE
116 | 44ea9e1b-469f-452c-9704-98895fedb3a6 | UTE.AI.MS.051752-6.01 | 2026-05-01 | Angélica I | III | FUTURA AMARELA | 1093 | IVINHE-MS138 | Construção não iniciada | CCEE | MS | ENERGISA MS | SECO | Bagaço de Cana de Açúcar | Agroindustriais | Biomassa | UTE
265 | a376e928-06cf-4331-911d-d4f5f8ee71f8 | UFV.RS.RN.046565-8.01 | 2028-10-01 | Aventura Solar |  | FUTURA AMARELA |  |  | Construção não iniciada |  | RN | COSERN | NE | Radiação solar | Radiação solar | Solar | UFV
270 | 86821080-06bb-4fbd-8d1c-83e865e0438f | UTE.GN.AM.035071-0.01 | 2026-07-01 | Azulão |  | FUTURA AMARELA |  |  | Construção não iniciada |  | AM | AMAZONAS ENERGIA | N | Gás Natural | Gás natural | Fóssil | UTE | Usina não considerada nas previsões do PAR/PEL 24-28. E-mail Guilherme 07/11/22 - Só teremos tais previsões quando assinarmos o TUSD
273 | c94a118f-d2ea-4038-a25b-b662ee1ff84c | UTE.AI.BA.043202-4.01 | 2027-04-01 | Bahia Etanol Energia Renovável |  | FUTURA AMARELA | 5993 | TFREIT-BA138 | Construção não iniciada |  | BA | COELBA | NE | Bagaço de Cana de Açúcar | Agroindustriais | Biomassa | UTE | Usina não considerada nas previsões do PAR/PEL 24-28. E-mail Elizeu 17/04/23 - Cliente sem assinatura de contrato com distribuidora
313 | 47e3b0a5-dcc8-48ec-87f2-76bd16fe5895 | PCH.PH.SC.032598-8.01 | 2028-10-01 | Barreiros |  | FUTURA AMARELA | 10286 | BARREIPCH138 | DRS |  | SC | COPEL D | S | Potencial hidráulico | Potencial hidráulico | Hídrica | PCH | Usina não considerada nas previsões do PAR/PEL 24-28 E-mail Marcos 17/10/22 - Sem definição da conexão
320 | dc723277-8da9-4c63-9355-25f6b9d6d0d6 | UTE.AI.AM.030612-6.01 | 2023-02-01 | BBF Benjamin Constant | III | FUTURA AMARELA |  |  | Construção não iniciada |  | AM |  | N | Capim Elefante | Agroindustriais | Biomassa | UTE | E-mail Magno 24/06/22 - será conectada na localidade de Benjamin Constant – AM, localidade hoje isolada do SIN e atendida 100 % por geração térmica. Atualmente não temos previsão para interligação da mesma ao SIN.
327 | 264acf78-4c6f-43b8-b5b9-236f27f9b093 | PCH.PH.RS.031016-6.01 | 2028-09-01 | Bela Vista | III | FUTURA AMARELA | 1328 | VACARI-RS138 | Construção não iniciada |  | RS | RGE | S | Potencial hidráulico | Potencial hidráulico | Hídrica | PCH
342 | 1cae6a5d-ff69-455e-9eb4-11ff6c4d63c4 | UFV.RS.MG.040686-4.01 | 2024-05-01 | Belvedere 1 | III | FUTURA AMARELA | 45483 | BELVD-UFV034 | Construção não iniciada |  | MG | CEMIG D | SECO | Radiação solar | Radiação solar | Solar | UFV
343 | 9d7e47ad-3d16-433f-b1e0-f90014091238 | UFV.RS.MG.040687-2.01 | 2024-05-01 | Belvedere 2 | III | FUTURA AMARELA | 45483 | BELVD-UFV034 | Construção não iniciada |  | MG | CEMIG D | SECO | Radiação solar | Radiação solar | Solar | UFV
344 | 05740307-2207-4978-8cd4-b894fd1c6cc8 | UFV.RS.MG.040688-0.01 | 2024-05-01 | Belvedere 3 | III | FUTURA AMARELA | 45483 | BELVD-UFV034 | Construção não iniciada |  | MG | CEMIG D | SECO | Radiação solar | Radiação solar | Solar | UFV
358 | ba335a95-e3b9-46df-b754-dc2b86a06610 | UTE.AI.SP.050205-7.01 | 2028-10-01 | Bioenergia Descalvado |  | FUTURA AMARELA | 46000 | UDESC-BIO138 | Construção não iniciada |  | SP | CPFL PAULISTA | SECO | Bagaço de Cana de Açúcar | Agroindustriais | Biomassa | UTE
359 | 5582fc49-447c-4d6e-8ce9-894ce976a895 | UTE.AI.SP.056751-5.01 | 2028-10-01 | Bioenergia Lins |  | FUTURA AMARELA | 46001 | BLINS-BIO138 | Construção não iniciada |  | SP | CPFL PAULISTA | SECO | Bagaço de Cana de Açúcar | Agroindustriais | Biomassa | UTE
361 | f2f7354e-4ffe-4a05-b70b-bd8b7c2725f7 | UTE.AI.SP.061648-6.01 | 2028-10-01 | Bioenergia Paraguaçu |  | FUTURA AMARELA |  |  | Construção não iniciada |  | SP | COPEL D | SECO | Bagaço de Cana de Açúcar | Agroindustriais | Biomassa | UTE
419 | 24835d1a-6791-45e7-8ec5-de00e6e77f00 | EOL.CV.BA.054098-6.01 | 2028-10-01 | Boreal |  | FUTURA AMARELA |  |  | Construção não iniciada |  | BA | COELBA | NE | Cinética do vento | Cinética do vento | Eólica | EOL
475 | d4578a5a-d59f-41ed-9d24-fa5074004098 | PCH.PH.TO.035384-1.01 | 2028-10-01 | Cachoeira |  | FUTURA AMARELA | 45340 | DIANO1-TO138 | Construção não iniciada |  | TO | ENERGISA TO | N | Potencial hidráulico | Potencial hidráulico | Hídrica | PCH
494 | ce4791df-da59-4b45-abd2-a75a89530e59 | PCH.PH.RO.028194-8.01 | 2025-10-01 | Cachoeira Formosa | III | FUTURA AMARELA | 6850 | ARIQU3-RO069 | Construção não iniciada |  | RO | ENERGISA RO | SECO | Potencial hidráulico | Potencial hidráulico | Hídrica | PCH | Usina não considerada nas previsões do PAR/PEL 25-29 E-mail Juliano 20/10/23 - Sem previsão
549 | 5a6520eb-c0b8-4134-9193-43cb6b1c7cd5 | UFV.RS.RN.055175-9.01 | 2029-08-01 | Cambará |  | FUTURA AMARELA |  |  | Construção não iniciada |  | RN | COSERN | NE | Radiação solar | Radiação solar | Solar | UFV
553 | e9f2d929-5eba-4016-befc-7217a5055452 | UTE.AI.RS.056664-0.01 | 2028-10-01 | Camil Cambaí |  | FUTURA AMARELA |  |  | Construção não iniciada |  | RS | RGE | S | Casca de Arroz | Agroindustriais | Biomassa | UTE
588 | 34dde0d0-bc02-4bff-89e2-707b7cbc73a4 | UTE.AI.MG.047221-2.01 | 2026-06-01 | Canápolis 2 | III | FUTURA AMARELA | 46414 | CANAP2-UTE13 | Construção não iniciada |  | MG | CEMIG D | SECO | Bagaço de Cana de Açúcar | Agroindustriais | Biomassa | UTE
591 | 882f4075-f0c4-45cc-95d6-ec68062ddf16 | EOL.CV.RS.034733-7.01 | 2028-10-01 | Candiotinha |  | FUTURA AMARELA |  |  | Construção não iniciada |  | RS |  | S | Cinética do vento | Cinética do vento | Eólica | EOL
613 | ee117bdb-1e7d-47cc-aaf4-8bc721d7c462 | UTE.FL.GO.038348-1.01 | 2028-10-01 | Caramuru Ipameri |  | FUTURA AMARELA | 3760 | CATAL-BIO069 | Construção não iniciada |  | GO | EQUATORIAL GO | SECO | Lenha | Floresta | Biomassa | UTE | Usina não considerada nas previsões do PAR/PEL 25-29 E-mail Ana Maria 31/10/22: Não tem parecer de acesso válido
644 | a1e42dc3-c3e1-487a-97a3-d25d76e24a2b | UFV.RS.MS.035662-0.01 | 2022-01-16 | Cassilandia 4 |  | FUTURA AMARELA |  |  | Construção não iniciada |  | MS |  | SECO | Radiação solar | Radiação solar | Solar | UFV | E-mail Egídio 18/07/23 - não há informação
688 | cf538148-3b7e-440b-9588-2d9b4a7c19d7 | PCH.PH.RS.035554-2.01 | 2028-09-01 | Cerquinha II |  | FUTURA AMARELA | 9594 | LAGEGR-RS138 | Construção não iniciada |  | RS | RGE | S | Potencial hidráulico | Potencial hidráulico | Hídrica | PCH
689 | 09b7606f-e90d-4a20-8bed-77fd512c9cea | PCH.PH.RS.035555-0.01 | 2028-10-01 | Cerquinha III |  | FUTURA AMARELA | 9594 | LAGEGR-RS138 | Construção não iniciada |  | RS | RGE | S | Potencial hidráulico | Potencial hidráulico | Hídrica | PCH
720 | e36fcd59-c2fb-4a6c-8d54-78e1792881c8 | EOL.CV.RS.032145-1.01 | 2029-08-01 | Chicolomã |  | FUTURA AMARELA |  |  | Construção não iniciada |  | RS |  | S | Cinética do vento | Cinética do vento | Eólica | EOL
729 | f41cf413-992d-4174-abd4-e5ff71e10189 | PCH.PH.PR.037145-9.01 | 2028-10-01 | Cianorte |  | FUTURA AMARELA | 861 | CIANOR-PR138 | Construção não iniciada |  | PR | COPEL D | S | Potencial hidráulico | Potencial hidráulico | Hídrica | PCH
738 | 9246d740-0a4a-4b1e-a4c1-87255e3b08dc | EOL.CV.BA.054125-7.01 | 2028-10-01 | Cirrus |  | FUTURA AMARELA |  |  | Construção não iniciada |  | BA | COELBA | NE | Cinética do vento | Cinética do vento | Eólica | EOL
740 | 7138dac6-76d5-48c2-98af-7c993351e3e9 | UFV.RS.BA.034292-0.01 | 2028-10-01 | Citrino | III | FUTURA AMARELA | 6343 | IRECE--BA069 | Construção não iniciada |  | BA | COELBA | NE | Radiação solar | Radiação solar | Solar | UFV | Usina não considerada nas previsões do PAR/PEL 24-28. E-mail Elizeu 17/04/23 - Cliente com parecer de acesso vencido, sem contrato assinado e sem indicativo se vão prosseguir com implantação do empreendimento
773 | 612e772b-ff03-413f-b41c-e89a6af37b29 | UTE.GN.RJ.033721-8.01 | 2029-06-01 | Comperj | III | FUTURA AMARELA | 9607 | COMPER-RJ345 | Construção |  | RJ | COMPERJ | SECO | Gás Natural | Gás natural | Fóssil | UTE
844 | 0acadd67-5493-4dc7-8508-20c7b5b163ae | UFV.RS.GO.046586-0.01 | 2024-09-12 | Cristalina I | III | FUTURA AMARELA | 3730 | CRISTA-GO138 | Construção não iniciada |  | GO | EQUATORIAL GO | SECO | Radiação solar | Radiação solar | Solar | UFV
845 | 64850f58-ad9e-4ac1-98a4-fb59c547d628 | UFV.RS.GO.046587-9.01 | 2024-09-12 | Cristalina II | III | FUTURA AMARELA | 3730 | CRISTA-GO138 | Construção não iniciada |  | GO | EQUATORIAL GO | SECO | Radiação solar | Radiação solar | Solar | UFV
851 | 8dbbcad8-6dce-4187-8ab5-dc8e03b433a5 | UTE.AI.MG.055544-4.01 | 2029-08-01 | CRV Capinópolis |  | FUTURA AMARELA | 307 | AVATI-PCH138 | Construção não iniciada |  | MG | CEMIG D | SECO | Bagaço de Cana de Açúcar | Agroindustriais | Biomassa | UTE
864 | 26ea1e8f-57f0-44d9-94fd-84ad75632f09 | EOL.CV.BA.054128-1.01 | 2028-10-01 | Cumulus |  | FUTURA AMARELA |  |  | Construção não iniciada |  | BA | COELBA | NE | Cinética do vento | Cinética do vento | Eólica | EOL
926 | 4c235371-a8a4-41a6-bc9b-e0e175f7da83 | PCH.PH.MG.037467-9.01 | 2025-12-01 | Dias |  | FUTURA AMARELA | 392 | UBERL1PCH138 | Construção não iniciada |  | MG | CEMIG D | SECO | Potencial hidráulico | Potencial hidráulico | Hídrica | PCH
964 | 69cc234b-c3d2-4266-9e5a-9a6d6fb7fe6a | PCH.PH.RS.037566-7.01 | 2028-10-01 | Edelweiss |  | FUTURA AMARELA |  |  | Construção não iniciada |  | RS | RGE | S | Potencial hidráulico | Potencial hidráulico | Hídrica | PCH
965 | ea697b85-ae70-4c6d-8c71-f73cc4435cfb | UTE.GN.MT.055592-4.02 | 2022-10-31 | Edlux X |  | FUTURA AMARELA |  |  | Construção |  | MT | ENERGISA MS | S | Gás Natural | Gás natural | Fóssil | UTE
971 | c9292f92-b4cf-4ff5-a99e-21b92d7b7c45 | UFV.RS.PI.044425-1.01 | 2025-10-01 | Eliseu Martins I | III | FUTURA AMARELA | 5683 | E.MART-PI069 | Construção não iniciada |  | PI | EQUATORIAL PI | NE | Radiação solar | Radiação solar | Solar | UFV
972 | 3b1895ff-922d-435e-a26d-652584ec8b94 | UFV.RS.PI.044426-0.01 | 2025-10-01 | Eliseu Martins II | III | FUTURA AMARELA | 5683 | E.MART-PI069 | Construção não iniciada |  | PI | EQUATORIAL PI | NE | Radiação solar | Radiação solar | Solar | UFV
981 | 87246b2e-5f25-4605-b65e-757327c7bbbe | UFV.RS.PE.046961-0.01 | 2027-10-01 | Enercom Belmonte I | III | FUTURA AMARELA | 5403 | B.NOME-PE069 | Construção não iniciada |  | PE | NEOENERGIA PE | NE | Radiação solar | Radiação solar | Solar | UFV | Usina não considerada nas previsões do PAR/PEL 24-28. E-mail Tatiana 13/04/23 - Não temos informações deste gerador.
982 | 33b8ab26-92a5-46b9-accf-e0d28735a8f1 | UFV.RS.PE.046962-9.01 | 2027-10-01 | Enercom Belmonte II | III | FUTURA AMARELA | 5403 | B.NOME-PE069 | Construção não iniciada |  | PE | NEOENERGIA PE | NE | Radiação solar | Radiação solar | Solar | UFV | Usina não considerada nas previsões do PAR/PEL 24-28. E-mail Tatiana 13/04/23 - Não temos informações deste gerador.
1002 | e88300d5-e636-454f-bb64-516d69b298af | UTE.GN.MT.055739-0.02 | 2022-10-31 | EPP II |  | FUTURA AMARELA |  |  | Construção |  | MT | ENERGISA MS | S | Gás Natural | Gás natural | Fóssil | UTE
1009 | 1b234d50-ec56-4bc4-9d35-55d074b8abcc | UFV.RS.RN.038209-4.01 | 2028-09-01 | Escadilha |  | FUTURA AMARELA |  |  | Construção não iniciada |  | RN | COSERN | NE | Radiação solar | Radiação solar | Solar | UFV
1012 | 64308135-69c9-4eaa-9c94-76ade41b784c | UFV.RS.PB.044427-8.01 | 2025-10-01 | Esmeralda 2 | III | FUTURA AMARELA |  |  | Construção não iniciada |  | PB | ENERGISA PB | NE | Radiação solar | Radiação solar | Solar | UFV | Usina não considerada nas previsões do PAR/PEL 24-28. E-mail Victor 23/02/23 - empreendimento barrado pelo ONS em função dos impactos na RB, e portanto, não obteve parecer de acesso
1021 | fcfaafca-a41b-46c9-912e-beeaebb3732b | PCH.PH.SC.035526-7.01 | 2028-10-01 | Espraiado | III | FUTURA AMARELA | 2720 | CCASTE-SC138 | Construção não iniciada |  | SC | CELESC | S | Potencial hidráulico | Potencial hidráulico | Hídrica | PCH
1022 | bec71b13-7737-466d-b7e9-a300a7bd74e4 | PCH.PH.SC.030101-9.01 | 2028-10-01 | Estação Indaial | III | FUTURA AMARELA | 2851 | BLUSAL-SC069 | Construção não iniciada |  | SC | CELESC | S | Potencial hidráulico | Potencial hidráulico | Hídrica | PCH
1035 | 5929357b-6cd9-4cd5-9df6-0f3c44a2f38c | UTE.FL.MT.048611-6.01 | 2028-10-01 | Euca Energy |  | FUTURA AMARELA |  |  | Construção não iniciada |  | MT | ENERGISA MT | SECO | Resíduos Florestais | Floresta | Biomassa | UTE | Usina não considerada nas previsões do PAR/PEL 25-29 - Premissas do PAR: Foi negada a conexão devido a necessidade da obra da LDAT 138KV Rio Verde – Rio Claro – Parque das Emas - Couto Magalhães (impeditivo sem que esta obra esteja pronta), e devido a potência ser de 340MW deverá entrar em 230 KV devido a não suportabilidade técnica de atendimento em 138 KV.
1075 | b87cdc2e-0398-4024-8021-c694c31468ec | UTE.FL.MG.052286-4.01 | 2029-07-01 | Ferguminas | III | FUTURA AMARELA | 1536 | ITAUNA-MG138 | Construção não iniciada |  | MG | CEMIG D | SECO | Gás de Alto Forno - Biomassa | Floresta | Biomassa | UTE
1114 | 6b3efc3f-c96a-440e-8070-b153bcdca474 | PCH.PH.PR.029414-4.01 | 2028-09-01 | Foz da Anta |  | FUTURA AMARELA | 2429 | SICAMP-PR138 | Construção não iniciada |  | PR | COPEL D | S | Potencial hidráulico | Potencial hidráulico | Hídrica | PCH | Usina não considerada nas previsões do PAR/PEL 24-28 E-mail Marcos 17/10/22 - Sem PAC (Sem confirmação do ponto de conexão)
1118 | 52183fd0-baf0-4732-a86d-12ad4b23e89c | PCH.PH.PR.035443-0.01 | 2028-10-01 | Foz do Santana |  | FUTURA AMARELA | 842 | DVIZIN-PR138 | Construção não iniciada |  | PR | COPEL D | S | Potencial hidráulico | Potencial hidráulico | Hídrica | PCH | Usina não considerada nas previsões do PAR/PEL 24-28 E-mail Marcos 17/10/22 - Sem PAC (Sem confirmação do ponto de conexão)
1166 | 23b129f8-e375-4f8e-b501-6cdd11875c2a | PCH.PH.MT.035842-8.01 | 2027-04-01 | Galera |  | FUTURA AMARELA |  |  | Construção não iniciada |  | MT | ENERGISA MT | SECO | Potencial hidráulico | Potencial hidráulico | Hídrica | PCH | Usina não considerada nas previsões do PAR/PEL 25-29 - Premissas do PAR: Os documentos de acesso emitidos para esta usina venceram. Sem previsao de entrada.
1173 | 6318cad1-4106-4229-8c2a-7ff970ef010f | UTE.PE.MG.038221-3.01 | 2028-01-01 | Galvani Serra do Salitre |  | FUTURA AMARELA | 1513 | RPARAN-MG138 | Construção não iniciada |  | MG | CEMIG D | SECO | Outros Energéticos de Petróleo | Petróleo | Fóssil | UTE
1193 | 921dc35f-bffd-4e8d-870a-bc6cd8b60a32 | UFV.RS.MT.055332-8.01 | 2028-10-01 | Girassol |  | FUTURA AMARELA | 46524 | GUIAGI-UFV02 | Construção não iniciada |  | MT | ENERGISA MT | SECO | Radiação solar | Radiação solar | Solar | UFV
1203 | c1f9e2c2-d2d2-4fa6-83c3-469d1c6e8a1d | UFV.RS.BA.050287-1.01 | 2028-10-01 | Gold Solar | IIB | FUTURA AMARELA |  |  | Construção não iniciada |  | BA | COELBA | NE | Radiação solar | Radiação solar | Solar | UFV
1204 | cd4b6481-bf51-4229-9dcb-5fae720689de | UFV.RS.MG.060655-3.01 | 2029-08-01 | GOO Montalvânia |  | FUTURA AMARELA |  |  | Construção não iniciada |  | MG | CEMIG D | SECO | Radiação solar | Radiação solar | Solar | UFV
1212 | 1c06cc9e-1a80-464e-97db-c69c7e434d87 | UFV.RS.MG.045722-1.01 | 2023-11-01 | GSII Solar 1 | III | FUTURA AMARELA | 44776 | VPALM5-MG138 | Construção não iniciada |  | MG | CEMIG D | SECO | Radiação solar | Radiação solar | Solar | UFV
1213 | 57498b6c-66f6-4e95-bee0-e8b5581c80c7 | UFV.RS.MG.045723-0.01 | 2023-11-01 | GSII Solar 2 | III | FUTURA AMARELA | 44776 | VPALM5-MG138 | Construção não iniciada |  | MG | CEMIG D | SECO | Radiação solar | Radiação solar | Solar | UFV
1214 | 31353fe2-49cc-4c3f-9d02-71502dad17a6 | UFV.RS.MG.045724-8.01 | 2023-11-01 | GSII Solar 3 | III | FUTURA AMARELA | 44776 | VPALM5-MG138 | Construção não iniciada |  | MG | CEMIG D | SECO | Radiação solar | Radiação solar | Solar | UFV
1237 | af04c6a7-7a95-4668-93fe-b14a8534403b | UFV.RS.MT.055333-6.01 | 2028-10-01 | Guia |  | FUTURA AMARELA | 46524 | GUIAGI-UFV02 | Construção não iniciada |  | MT | ENERGISA MT | SECO | Radiação solar | Radiação solar | Solar | UFV
1243 | 2e911569-14e6-44a2-a3ca-91860ddd81af | UFV.RS.RN.045026-0.01 | 2024-01-01 | Guzerá 1 | III | FUTURA AMARELA |  |  | Construção não iniciada |  | RN | COSERN | NE | Radiação solar | Radiação solar | Solar | UFV
1244 | 71d5f5f7-da13-41b9-af30-2f738eadfe58 | UFV.RS.RN.045025-1.01 | 2024-01-01 | Guzerá 2 | III | FUTURA AMARELA |  |  | Construção não iniciada |  | RN | COSERN | NE | Radiação solar | Radiação solar | Solar | UFV
1306 | 5789a2a6-060b-4098-8ff2-2424e62a68fa | EOL.CV.RS.034729-9.01 | 2028-10-01 | Invernada da Pedra Grande |  | FUTURA AMARELA |  |  | Construção não iniciada |  | RS |  | S | Cinética do vento | Cinética do vento | Eólica | EOL
1428 | dd672c4e-0b79-468d-ad42-22d4834bd871 | UFV.RS.MG.033197-0.01 | 2025-11-01 | João Pinheiro 1 |  | FUTURA AMARELA | 46406 | JPINHE-UFV34 | Construção não iniciada |  | MG | CEMIG D | SECO | Radiação solar | Radiação solar | Solar | UFV
1429 | f02c8909-0f3a-42be-aa82-8683ca5d2353 | UFV.RS.MG.033196-1.01 | 2025-11-01 | João Pinheiro 2 |  | FUTURA AMARELA | 46406 | JPINHE-UFV34 | Construção não iniciada |  | MG | CEMIG D | SECO | Radiação solar | Radiação solar | Solar | UFV
1430 | 6267e603-cf24-4137-9442-0361f68e9d13 | UFV.RS.MG.033194-5.01 | 2025-11-01 | João Pinheiro 3 |  | FUTURA AMARELA | 46406 | JPINHE-UFV34 | Construção não iniciada |  | MG | CEMIG D | SECO | Radiação solar | Radiação solar | Solar | UFV
1456 | 4ec6c3c6-aaf1-4e7a-8d48-4d29e833b8f9 | PCH.PH.MT.029258-3.01 | 2028-10-01 | Juba IV |  | FUTURA AMARELA |  |  | Construção não iniciada |  | MT | ENERGISA MT | SECO | Potencial hidráulico | Potencial hidráulico | Hídrica | PCH | Usina não considerada nas previsões do PAR/PEL 25-29 - Premissas do PAR: A distribuidora não recebeu solicitação de acesso dessa usina. Não temos informação do empreendimento.
1458 | f71f1dcd-ca24-4dcd-96d1-08961926101d | PCH.PH.MT.029257-5.01 | 2028-10-01 | Jubinha III |  | FUTURA AMARELA |  |  | Construção não iniciada |  | MT | ENERGISA MT | SECO | Potencial hidráulico | Potencial hidráulico | Hídrica | PCH | Usina não considerada nas previsões do PAR/PEL 25-29 - Premissas do PAR: A distribuidora não recebeu solicitação de acesso dessa usina. Não temos informação do empreendimento.
1504 | 1e9c5f5a-9372-4510-aa74-bd6e749709fe | UTE.FL.MS.048551-9.01 | 2023-12-01 | LAR Cooperativa Agroindustrial | III | FUTURA AMARELA | 1886 | CAARAP-MS138 | Construção não iniciada | CCEE | MS | ENERGISA MS | SECO | Resíduos Florestais | Floresta | Biomassa | UTE
1549 | 217a0e75-35ed-4e84-bc96-f22a5786b784 | EOL.CV.BA.054155-9.01 | 2028-10-01 | Lips |  | FUTURA AMARELA |  |  | Construção não iniciada |  | BA | COELBA | NE | Cinética do vento | Cinética do vento | Eólica | EOL
1574 | 3765d5a1-07a6-485f-976d-6b9a991dcd0f | PCH.PH.RO.001358-7.01 | 2025-10-01 | Machadinho I | III | FUTURA AMARELA |  |  | Construção não iniciada |  | RO | ENERGISA RO | SECO | Potencial hidráulico | Potencial hidráulico | Hídrica | PCH | Usina não considerada nas previsões do PAR/PEL 25-29 E-mail Juliano 20/10/23 - Sem previsão
1631 | 434f428e-2e62-4979-b7fc-58ae2c801ebb | UHE.PH.MT.037268-4.01 | 2029-08-01 | Mato Grosso (Antiga Cachoeirão) |  | FUTURA AMARELA |  |  | Construção não iniciada |  | MT | ENERGISA MT | SECO | Potencial hidráulico | Potencial hidráulico | Hídrica | UHE | Usina não considerada nas previsões do PAR/PEL 25-29 - Premissas do PAR: Possui CEG, porém não tem contrato assinado com a Distribuidora. Não temos informação da entrada da mesma.
1632 | 57eda930-5252-406b-8fdb-8e254f8529d2 | PCH.PH.MT.035325-6.01 | 2027-04-01 | Matrinchã |  | FUTURA AMARELA |  |  | Construção não iniciada |  | MT | ENERGISA MT | SECO | Potencial hidráulico | Potencial hidráulico | Hídrica | PCH | Usina não considerada nas previsões do PAR/PEL 25-29 - Premissas do PAR: A distribuidora não recebeu solicitação de acesso dessa usina. Não temos informação do empreendimento.
1658 | 3cd9d642-ec4b-416d-b3c4-1e0427ad94b7 | EOL.CV.BA.054154-0.01 | 2028-10-01 | Mistral |  | FUTURA AMARELA |  |  | Construção não iniciada |  | BA | COELBA | NE | Cinética do vento | Cinética do vento | Eólica | EOL
1670 | 6508ebf3-6a09-4775-b82f-f15b7b74fdcb | EOL.CV.BA.054141-9.01 | 2028-10-01 | Monção |  | FUTURA AMARELA |  |  | Construção não iniciada |  | BA | COELBA | NE | Cinética do vento | Cinética do vento | Eólica | EOL
1698 | 000b5b7c-f2ff-4292-bbc9-1e5b61454f9e | PCH.PH.GO.028786-5.01 | 2028-07-01 | Muçungo |  | FUTURA AMARELA | 2980 | B.ALTOBIO069 | Construção não iniciada |  | GO | EQUATORIAL GO | SECO | Potencial hidráulico | Potencial hidráulico | Hídrica | PCH | Usina não considerada nas previsões do PAR/PEL 25-29 E-mail Ana Maria 31/10/22: Não tem parecer de acesso válido
1717 | d0739299-6805-4de8-a6d0-26828314a0c2 | EOL.CV.BA.054156-7.01 | 2028-10-01 | Nimbos |  | FUTURA AMARELA |  |  | Construção não iniciada |  | BA | COELBA | NE | Cinética do vento | Cinética do vento | Eólica | EOL
1741 | e85db7e2-eb93-49ba-813d-94037c52a5ca | PCH.PH.SC.029716-0.01 | 2028-09-01 | Nova Trento | III | FUTURA AMARELA | 2717 | BRUSRB-SC138 | Construção não iniciada |  | SC | CELESC | S | Potencial hidráulico | Potencial hidráulico | Hídrica | PCH
1747 | af268398-4f68-420d-902c-98cecdb6de27 | UTE.GN.PA.037898-4.01 | 2025-07-23 | Novo Tempo Barcarena |  | FUTURA AMARELA |  |  | Construção não iniciada |  | PA |  | N | Gás Natural | Gás natural | Fóssil | UTE
1772 | e74abdca-136c-4b26-bfa5-aef5801b598e | PCH.PH.MG.031039-5.01 | 2028-10-01 | Oswaldo Vicitin |  | FUTURA AMARELA | 4392 | DIAMA1-MG138 | Construção não iniciada |  | MG | CEMIG D | SECO | Potencial hidráulico | Potencial hidráulico | Hídrica | PCH
1817 | 201a6b89-6f9c-4aa4-95be-b9d8023c5705 | UFV.RS.BA.034312-9.01 | 2028-09-01 | Paratinga |  | FUTURA AMARELA |  |  | Construção não iniciada |  | BA | COELBA | NE | Radiação solar | Radiação solar | Solar | UFV
1848 | 869b6aa8-c347-47e3-a85b-30189db014e3 | PCH.PH.SC.037660-4.01 | 2029-08-01 | Passo Manso |  | FUTURA AMARELA |  |  | Construção não iniciada |  | SC | CELESC | S | Potencial hidráulico | Potencial hidráulico | Hídrica | PCH
1854 | 77a82c2b-ce6e-4265-a013-1a9407333981 | UTE.RU.SP.033848-6.01 | 2028-10-01 | Paulínia Energia |  | FUTURA AMARELA | 4216 | PAULINIA-G | Construção não iniciada |  | SP | CPFL PAULISTA | SECO | Biogás - RU | Resíduos sólidos urbanos | Biomassa | UTE | Usina não considerada nas previsões do PAR/PEL 24-28 E-mail Liamara 14/11/22 - Não há processo em andamento junto à CPFL Paulista
1867 | ca1f6d3f-cf0b-4e31-b654-96ba0bf95ed1 | UFV.RS.BA.057317-5.01 | 2028-10-01 | Pedra do Reino |  | FUTURA AMARELA |  |  | Construção não iniciada |  | BA | COELBA | NE | Radiação solar | Radiação solar | Solar | UFV
1957 | 6060a2af-6e89-4691-b8bf-6a683fab1267 | PCH.PH.PR.035610-7.01 | 2029-08-01 | Pituquinhas |  | FUTURA AMARELA |  |  | Construção não iniciada |  | PR | COPEL D | S | Potencial hidráulico | Potencial hidráulico | Hídrica | PCH
1958 | 37971b32-41bf-4a1d-8d80-3ecef47bea28 | UFV.RS.RN.054352-7.01 | 2028-10-01 | Pixoré Pequeno |  | FUTURA AMARELA |  |  | Construção não iniciada |  | RN | COSERN | NE | Radiação solar | Radiação solar | Solar | UFV
1966 | a45561b2-068a-4756-b70b-94cc6076ecb0 | UFV.RS.SE.053714-4.01 | 2028-10-01 | Poço da Areia | IIB | FUTURA AMARELA |  |  | Construção não iniciada |  | SE |  | NE | Radiação solar | Radiação solar | Solar | UFV
1971 | cd1673c0-4a54-4bcf-a25b-359d5603a404 | EOL.CV.BA.054131-1.01 | 2028-10-01 | Polar |  | FUTURA AMARELA |  |  | Construção não iniciada |  | BA | COELBA | NE | Cinética do vento | Cinética do vento | Eólica | EOL
1985 | 2e9688b7-e4e6-41bc-a411-9b6e1fc28e74 | UFV.RS.MG.049814-9.01 | 2024-12-01 | Ponto Chique 1 |  | FUTURA AMARELA | 46408 | P.CHIQ-UFV34 | Construção não iniciada |  | MG | CEMIG D | SECO | Radiação solar | Radiação solar | Solar | UFV
1986 | 62a5abf8-c5c3-4d5d-a873-d2bc8161d8ca | UFV.RS.MG.049815-7.01 | 2024-12-01 | Ponto Chique 2 |  | FUTURA AMARELA | 46408 | P.CHIQ-UFV34 | Construção não iniciada |  | MG | CEMIG D | SECO | Radiação solar | Radiação solar | Solar | UFV
2008 | 3b3744a5-6afa-446f-ac4d-2ad4b9880181 | PCH.PH.SC.033961-0.01 | 2028-10-01 | Prainha |  | FUTURA AMARELA | 2442 | CLEVEL-PR138 | Construção não iniciada |  | SC | COPEL D | S | Potencial hidráulico | Potencial hidráulico | Hídrica | PCH
2022 | 830c6363-45ed-4e6d-bd82-e9b29511825b | UTE.GN.BA.033467-7.03 |  | Prosperidade III (Antiga Termoirapé I ) |  | FUTURA AMARELA |  |  | Construção |  | BA |  | NE | Gás Natural | Gás natural | Fóssil | UTE
2247 | 8c879310-e886-4772-a374-127031c542cd | UTE.AI.SP.029810-7.01 | 2028-10-01 | Santa Inês |  | FUTURA AMARELA | 2290 | SERTAO-SP138 | Construção não iniciada |  | SP | CPFL PAULISTA | SECO | Bagaço de Cana de Açúcar | Agroindustriais | Biomassa | UTE | Usina não considerada nas previsões do PAR/PEL 24-28 E-mail Liamara 14/11/22 - Não há processo em andamento junto à CPFL Paulista
2275 | eda926a4-bdbc-4aa7-acb7-308b187706ae | PCH.PH.SC.034059-6.01 | 2028-10-01 | Santa Rosa |  | FUTURA AMARELA | 2443 | PALMAS-PR138 | Construção não iniciada |  | SC | COPEL D | S | Potencial hidráulico | Potencial hidráulico | Hídrica | PCH
2311 | b2d8dca0-4eaf-400f-aaaa-68f0aa4bbe14 | PCH.PH.SC.030982-6.01 | 2029-08-01 | Santo Cristo |  | FUTURA AMARELA |  |  | Construção não iniciada |  | SC | RGE | S | Potencial hidráulico | Potencial hidráulico | Hídrica | PCH
2326 | 57ed1708-eede-473f-bee3-515cb91faa00 | UFV.RS.PE.057316-7.01 | 2028-10-01 | São Clemente |  | FUTURA AMARELA |  |  | Construção não iniciada |  | PE | NEOENERGIA PE | NE | Radiação solar | Radiação solar | Solar | UFV
2335 | 2abee973-c10b-4c9f-9ebf-5c89de464964 | EOL.CV.CE.032401-9.01 | 2028-10-01 | São Felício |  | FUTURA AMARELA |  |  | Construção não iniciada |  | CE | ENEL CE | NE | Cinética do vento | Cinética do vento | Eólica | EOL
2344 | 2ec9fbbb-4857-4acd-a411-454763eb1034 | PCH.PH.SP.031126-0.01 | 2028-10-01 | São Francisco |  | FUTURA AMARELA |  |  | Construção não iniciada |  | SP | CPFL SANTA CRUZ | SECO | Potencial hidráulico | Potencial hidráulico | Hídrica | PCH | Usina não considerada nas previsões do PAR/PEL 24-28. E-mail Liamara 28/11/22 - A central geradora não deu segmento no processo de conexão junto a Distribuidora
2368 | af8c2c8c-178c-4ce8-a84d-90d836a71e25 | PCH.PH.PR.028791-1.01 | 2028-10-01 | São Jerônimo |  | FUTURA AMARELA | 835 | SOCORR-PR138 | Construção não iniciada |  | PR | COPEL D | S | Potencial hidráulico | Potencial hidráulico | Hídrica | PCH
2375 | d10a0b7d-1203-474a-9316-ed3f1f3459ed | EOL.CV.RS.034728-0.01 | 2028-10-01 | São João Batista |  | FUTURA AMARELA |  |  | Construção não iniciada |  | RS |  | S | Cinética do vento | Cinética do vento | Eólica | EOL
2512 | f89c61f3-bf8d-4a2d-b083-5857453aca5b | UFV.RS.PI.034385-4.01 | 2025-10-01 | Sertão 2 | III | FUTURA AMARELA |  |  | Construção não iniciada |  | PI | EQUATORIAL PI | NE | Radiação solar | Radiação solar | Solar | UFV | Usina não considerada nas previsões do PAR/PEL 25-29. Premissas PAR-PEL 25-29 - não seria possível a emissão do Parecer de Acesso devido a indisponibilidade de escoamento da geração no sistema de transmissão
2523 | 98100283-b371-4492-9fec-30337586c2b5 | PCH.PH.RS.035544-5.01 | 2028-10-01 | Silveira II |  | FUTURA AMARELA | 9594 | LAGEGR-RS138 | Construção não iniciada |  | RS | RGE | S | Potencial hidráulico | Potencial hidráulico | Hídrica | PCH
2524 | ac05ab90-497a-4048-87c4-92ff3964848e | PCH.PH.RS.035545-3.01 | 2028-10-01 | Silveira III |  | FUTURA AMARELA | 9594 | LAGEGR-RS138 | Construção não iniciada |  | RS | RGE | S | Potencial hidráulico | Potencial hidráulico | Hídrica | PCH
2530 | 704e2882-1880-494a-8878-a378e31b8e2f | EOL.CV.BA.054134-6.01 | 2028-10-01 | Siroco |  | FUTURA AMARELA |  |  | Construção não iniciada |  | BA | COELBA | NE | Cinética do vento | Cinética do vento | Eólica | EOL
2541 | 35db8d8f-54e1-42cb-b60a-a41eb93af2b3 | UFV.RS.CE.040766-6.01 |  | Sobral I | IIB | FUTURA AMARELA |  |  | Construção não iniciada |  | CE |  | NE | Radiação solar | Radiação solar | Solar | UFV
2556 | d0286b14-9e2f-4e8a-a877-6987520c3c49 | UFV.RS.TO.033607-6.01 | 2023-05-05 | Sol Maior I | III | FUTURA AMARELA |  |  | Revogada |  | TO | ENERGISA TO | N | Radiação solar | Radiação solar | Solar | UFV | Usina não considerada nas previsões do PAR/PEL 25-29. Premissa PAR-PEL 25-29 - Desativada
2557 | 58d7892d-ae99-4a64-a1a6-aac94d623736 | UFV.RS.TO.033609-2.01 | 2023-05-05 | Sol Maior III | III | FUTURA AMARELA |  |  | Revogada |  | TO | ENERGISA TO | N | Radiação solar | Radiação solar | Solar | UFV | Usina não considerada nas previsões do PAR/PEL 25-29. Premissa PAR-PEL 25-29 - Desativada
2558 | dd802e57-8ecc-423c-8cff-834f37efa886 | UFV.RS.TO.033610-6.01 | 2023-05-05 | Sol Maior IV | III | FUTURA AMARELA |  |  | Revogada |  | TO | ENERGISA TO | N | Radiação solar | Radiação solar | Solar | UFV | Usina não considerada nas previsões do PAR/PEL 25-29. Premissa PAR-PEL 25-29 - Desativada
2559 | 1aba5774-1cce-41f2-b15d-042fd3a18dc9 | UFV.RS.TO.033611-4.01 | 2023-05-05 | Sol Maior V | III | FUTURA AMARELA |  |  | Revogada |  | TO | ENERGISA TO | N | Radiação solar | Radiação solar | Solar | UFV | Usina não considerada nas previsões do PAR/PEL 25-29. Premissa PAR-PEL 25-29 - Desativada
2562 | 621edea4-bd47-46f8-8231-4fa45a36af2a | UFV.RS.PE.071983-8.01 | 2028-10-01 | solar barrinhas |  | FUTURA AMARELA |  |  | Construção não iniciada |  | PE | NEOENERGIA PE | NE | Radiação solar | Radiação solar | Solar | UFV
2571 | 5656fbcc-4709-4bda-9fc7-b7fbc48c75a0 | UFV.RS.GO.053695-4.01 | 2028-10-01 | Solar São Simão |  | FUTURA AMARELA |  |  | Construção não iniciada |  | GO | EQUATORIAL GO | SECO | Radiação solar | Radiação solar | Solar | UFV | Usina não considerada nas previsões do PAR/PEL 25-29
2580 | 20740939-dce0-4366-a0d2-ffbf3ef44e16 | EOL.CV.BA.054135-4.01 | 2028-10-01 | Stratus |  | FUTURA AMARELA |  |  | Construção não iniciada |  | BA | COELBA | NE | Cinética do vento | Cinética do vento | Eólica | EOL
2636 | cd3ddce3-be66-40c8-986b-011a5c1bd2b1 | UTE.AI.MG.050295-2.01 | 2027-01-01 | Tijuco 3 |  | FUTURA AMARELA |  |  | Construção não iniciada |  | MG | CEMIG D | SECO | Bagaço de Cana de Açúcar | Agroindustriais | Biomassa | UTE
2637 | 721fb221-1ff2-4869-8772-fbfc204033f7 | PCH.PH.ES.031124-3.01 | 2028-10-01 | Timbuí Seco |  | FUTURA AMARELA | 2602 | R.BOT-UHE | Construção não iniciada |  | ES | EDP ES | SECO | Potencial hidráulico | Potencial hidráulico | Hídrica | PCH | Usina não considerada nas previsões do PAR/PEL 25-29 E-mail João Marcus 17/11/22: usína não ganhou leilão e não possui Orçamento Prévio ou Estimado válido (Parecer/Informação)
2644 | 7cb28484-c7e9-4926-99bd-8434a915dc4a | EOL.CV.BA.054136-2.01 | 2028-10-01 | Tornado |  | FUTURA AMARELA |  |  | Construção não iniciada |  | BA | COELBA | NE | Cinética do vento | Cinética do vento | Eólica | EOL
2647 | 662f5eaf-9240-4298-bf1a-9c62fd14637c | PCH.PH.RS.033830-3.01 | 2028-09-01 | Touros IV | III | FUTURA AMARELA | 9594 | LAGEGR-RS138 | Construção não iniciada |  | RS | RGE | S | Potencial hidráulico | Potencial hidráulico | Hídrica | PCH
2651 | af7a7b27-c54c-48f0-9b89-444e055a1e76 | UFV.RS.PE.072125-5.01 | 2028-10-01 | Tragaluz |  | FUTURA AMARELA |  |  | Construção não iniciada |  | PE | NEOENERGIA PE | NE | Radiação solar | Radiação solar | Solar | UFV
2657 | 53dcfd5f-40b0-42a1-9ccf-96c88fe6c5dd | UFV.RS.MG.046755-3.01 | 2026-11-01 | Três Marias I |  | FUTURA AMARELA | 46412 | TMARIA-UFV13 | Construção não iniciada |  | MG | CEMIG D | SECO | Radiação solar | Radiação solar | Solar | UFV
2658 | 719f945d-cac9-47d0-9c0c-aa736ab81cb0 | UFV.RS.MG.046756-1.01 | 2026-11-01 | Três Marias II |  | FUTURA AMARELA | 46412 | TMARIA-UFV13 | DRO |  | MG | CEMIG D | SECO | Radiação solar | Radiação solar | Solar | UFV
2743 | 108ccced-9ef6-426c-9641-c57b697dcf91 | UTE.RU.SP.053511-7.01 | 2029-08-01 | URE Lara |  | FUTURA AMARELA |  |  | Construção não iniciada |  | SP | ENEL SP | SECO | Resíduos Sólidos Urbanos - RU | Resíduos sólidos urbanos | Biomassa | UTE
2744 | 01a279f3-4ac4-4b63-8ff2-f0cc66433997 | UTE.RU.SP.047430-4.01 | 2028-10-01 | URE Valoriza Santos |  | FUTURA AMARELA |  |  | Construção não iniciada |  | SP | CPFL PIRATININGA | SECO | Resíduos Sólidos Urbanos - RU | Resíduos sólidos urbanos | Biomassa | UTE | Usina não considerada nas previsões do PAR/PEL 24-28. E-mail Liamara 28/11/22 - A central geradora não deu segmento no processo de conexão junto a Distribuidora
2747 | 866694b3-3cf8-4c8a-a2f4-a3ca45e965ff | PCH.PH.RO.029526-4.01 | 2028-10-01 | Urubu |  | FUTURA AMARELA |  |  | Construção não iniciada |  | RO | ENERGISA RO | SECO | Potencial hidráulico | Potencial hidráulico | Hídrica | PCH | Usina não considerada nas previsões do PAR/PEL 25-29 E-mail Juliano 20/10/23 - Sem previsão
2770 | 9f3d91e9-c6aa-46be-a11f-bf9a65a8cad2 | PCH.PH.RS.032823-5.01 | 2028-10-01 | Vale do Leite |  | FUTURA AMARELA | 9782 | LAJEA3-RS069 | DRS |  | RS | RGE | S | Potencial hidráulico | Potencial hidráulico | Hídrica | PCH
2791 | b235268b-892f-43ea-ae71-6f3fbaca8f16 | UFV.RS.BA.045706-0.01 | 2028-10-01 | Velho Chico (Fazenda AMCOS) |  | FUTURA AMARELA |  |  | Construção não iniciada |  | BA | COELBA | NE | Radiação solar | Radiação solar | Solar | UFV
2794 | dc1f974f-44ae-4247-9729-72a1ade136ce | EOL.CV.BA.054137-0.01 | 2028-10-01 | Ventania |  | FUTURA AMARELA |  |  | Construção não iniciada |  | BA | COELBA | NE | Cinética do vento | Cinética do vento | Eólica | EOL
3042 | a769ef91-80cc-43da-a079-95d19462906d | PCH.PH.GO.035761-8.01 | 2028-10-01 | Verde 03 |  | FUTURA AMARELA | 3706 | ACREUN-GO138 | Construção não iniciada |  | GO | EQUATORIAL GO | SECO | Potencial hidráulico | Potencial hidráulico | Hídrica | PCH | Usina não considerada nas previsões do PAR/PEL 25-29 E-mail Ana Maria 31/10/22: Não tem parecer de acesso válido
3116 | c0f76357-de21-47eb-bcca-6ec7766ff351 | EOL.CV.BA.054140-0.01 | 2028-10-01 | Zonda |  | FUTURA AMARELA |  |  | Construção não iniciada |  | BA | COELBA | NE | Cinética do vento | Cinética do vento | Eólica | EOL

## Futuras não Consideradas
| Id | CEG | Data Operação | Nome | Modalidade | Status | NumeroBarra | NomeBarra | SituacaoANEEL | FonteDados | UF | Agente | SubSistema | Combustivel | Fonte | TipoEnergia | TipoGeracao | Observacao
45 | 95e982a8-6571-4569-837d-ccae6e5d3260 | PCH.PH.MT.029043-2.01 | 2027-01-01 | Água Branca |  | FUTURA NAO CONS | 4912 | ABRPCH-MT138 | Construção não iniciada |  | MT | ENERGISA MT | SECO | Potencial hidráulico | Potencial hidráulico | Hídrica | PCH
54 | 6a4fae00-24a0-4768-89c7-eaaa8c2fea88 | UHE.PH.SC.040823-9.01 | 2023-09-29 | Águas do Chapecó |  | FUTURA NAO CONS | 2731 | CHAPE2-SC138 | DRS |  | SC | CELESC | S | Potencial hidráulico | Potencial hidráulico | Hídrica | UHE
110 | 9abbea1d-0749-4f46-8be6-829bf62abbb5 | PCH.PH.SC.035347-7.01 | 2027-01-01 | Amparo |  | FUTURA NAO CONS |  |  | DRS |  | SC | CELESC | S | Potencial hidráulico | Potencial hidráulico | Hídrica | PCH | (será representada na barra 9598)
132 | 4af08c08-dba3-41a1-b02c-ead058864a62 | PCH.PH.MG.031668-7.01 | 2027-01-01 | Antônio Dias (Antiga Água Limpa) | III | FUTURA NAO CONS |  |  | Construção não iniciada |  | MG | CEMIG D | SECO | Potencial hidráulico | Potencial hidráulico | Hídrica | PCH | (será representada na barra 1537)
259 | a4b1f501-a920-4d36-905b-e28e39cfaaf4 | UTE.GN.AM.047396-0.01 | 2023-02-13 | Auto Geração Azulão |  | FUTURA NAO CONS |  |  | Construção não iniciada |  | AM |  | N | Gás Natural | Gás natural | Fóssil | UTE | E-mail Magno 26/03/21 - não injeta. A usina recebeu autorização da ANEEL para operar como autoprodutor. No passado houve uma consulta preliminar de acesso para se conectar na Subestação Silves 500/138 kV mas a interligação não se concretizou.
386 | 33550ea4-064e-498f-a50c-95fe6b50c0c1 | PCH.PH.RJ.037671-0.01 | 2027-01-01 | Boa Vista |  | FUTURA NAO CONS |  |  | DRI |  | RJ | ENEL RJ | SECO | Potencial hidráulico | Potencial hidráulico | Hídrica | PCH | (será conectada na barra 1798)
423 | 72f5e42a-93be-46da-861f-71d0e11b5b42 | UTE.GN.SP.033977-6.01 | 2027-01-01 | Botucatu |  | FUTURA NAO CONS |  |  | Construção não iniciada |  | SP | CPFL PAULISTA | SECO | Gás Natural | Gás natural | Fóssil | UTE
478 | 4e707708-0eb8-4994-91fb-92c2d3aae0fc | PCH.PH.PR.035072-9.01 | 2021-09-23 | Cachoeira Brava |  | FUTURA NAO CONS | 9531 | TUNAS--PR138 | Eixo Disponibilizado |  | PR | COPEL D | S | Potencial hidráulico | Potencial hidráulico | Hídrica | PCH
487 | a5274a90-c9ae-4b76-aa2b-0007a74312d5 | PCH.PH.MG.030390-9.01 | 2025-01-01 | Cachoeira do Miné |  | FUTURA NAO CONS | 392 | UBERL1PCH138 | Construção não iniciada |  | MG | CEMIG D | SECO | Potencial hidráulico | Potencial hidráulico | Hídrica | PCH
547 | b23a750e-fb73-49e9-b825-2e73a8b30794 | UTE.AI.MG.043020-0.01 | 2022-04-29 | Camaçari - Campo Florido |  | FUTURA NAO CONS | 322 | FRUTA-BIO138 | Construção não iniciada |  | MG | CEMIG D | SECO | Bagaço de Cana de Açúcar | Agroindustriais | Biomassa | UTE | Usina não considerada nas previsões do PAR 23-27 Autorização revogada - REA - RESOLUÇÃO AUTORIZATIVA 8985/2020
599 | 9f0aad93-9a3e-48f5-94d7-81cd581a4b39 | PCH.PH.PR.033876-1.01 | 2024-01-01 | Cantu 1 |  | FUTURA NAO CONS | 866 | MAMBOR-PR138 | DRI |  | PR | COPEL D | S | Potencial hidráulico | Potencial hidráulico | Hídrica | PCH
601 | a22561e0-2408-46b8-9099-a3ec519e2d7d | PCH.PH.PR.034060-0.01 | 2023-07-11 | Cantu 3 |  | FUTURA NAO CONS | 9699 | CANTU2PCH138 | Revogada |  | PR | COPEL D | S | Potencial hidráulico | Potencial hidráulico | Hídrica | PCH
604 | 9d8c983f-4c61-4219-9f6c-c1858e54abac | PCH.PH.SC.032187-7.01 | 2027-01-01 | Capão Alto |  | FUTURA NAO CONS |  |  | Construção não iniciada |  | SC | CELESC | S | Potencial hidráulico | Potencial hidráulico | Hídrica | PCH | (será representada na barra 9719)
648 | d8a03c82-3620-4527-9604-6c2e1dbab128 | PCH.PH.CE.035074-5.01 | 2022-02-01 | Castanhão | III | FUTURA NAO CONS | 5633 | ICO----CE069 | Construção não iniciada |  | CE | CHESF | NE | Potencial hidráulico | Potencial hidráulico | Hídrica | PCH | Email CargaNNE 07/08/2019: Ainda em fase de Consulta de Acesso, provavelmente na barra de ICO por meio da SED Jaguaribe (rede Enel-CE).
671 | 65321f57-d427-44d1-8ae0-37ea07bad3f6 | UFV.RS.GO.032002-1.01 | 2027-01-01 | Cedro I |  | FUTURA NAO CONS | 2993 | FIRMIN-GO069 | Revogada |  | GO | EQUATORIAL GO | SECO | Radiação solar | Radiação solar | Solar | UFV
744 | 389f8060-f883-4121-8e25-c0527efc3ecb | PCH.PH.MG.029169-2.01 | 2027-01-01 | Clayton Ferreira |  | FUTURA NAO CONS |  |  | Revogada |  | MG | CEMIG D | SECO | Potencial hidráulico | Potencial hidráulico | Hídrica | PCH | (será representada na barra 9080)
772 | 7fdb6c46-5f62-41d5-a6b1-8f4e161cdb9d | PCH.PH.MT.030255-4.01 | 2027-01-01 | Comodoro | III | FUTURA NAO CONS | 4790 | COMOPCH-MT34 | Construção não iniciada |  | MT | ENERGISA MT | SECO | Potencial hidráulico | Potencial hidráulico | Hídrica | PCH
804 | c470dd54-d74d-436c-9f3b-283a4c7310ed | UFV.RS.MG.033203-8.01 | 2023-01-01 | Coromandel 1 | III | FUTURA NAO CONS | 45160 | CORAM-UFV034 | Construção não iniciada | CCEE | MG | CEMIG D | SECO | Radiação solar | Radiação solar | Solar | UFV
805 | 17e0364f-c252-4454-9036-7ba60a0c7837 | UFV.RS.MG.033202-0.01 | 2023-01-01 | Coromandel 2 | III | FUTURA NAO CONS | 45160 | CORAM-UFV034 | Construção não iniciada | CCEE | MG | CEMIG D | SECO | Radiação solar | Radiação solar | Solar | UFV
835 | a8a0a8e2-ceb5-4c1c-b978-6c2ee434c616 | PCH.PH.MG.031467-6.01 | 2023-12-27 | Couro do Cervo | III | FUTURA NAO CONS | 4001 | NEPOM1PCH138 | Construção não iniciada |  | MG | CEMIG D | SECO | Potencial hidráulico | Potencial hidráulico | Hídrica | PCH
837 | 8b8c8a37-e9ff-4530-9840-e7bbdd30596f | PCH.PH.SC.030981-8.01 | 2027-01-01 | Coxilha Rica |  | FUTURA NAO CONS | 1328 | VACARI-RS138 | Construção não iniciada |  | SC | RGE | S | Potencial hidráulico | Potencial hidráulico | Hídrica | PCH | Usina considerada nas previsões do PAR 22-26
882 | aa731cc2-1062-46f3-a50f-9182eb0d2b02 | CGH.PH.PR.037203-0.01 | 2023-07-11 | Dario |  | FUTURA NAO CONS | 845 | FBELTR-PR138 | Operação |  | PR | COPEL D | S | Potencial hidráulico | Potencial hidráulico | Hídrica | CGH
883 | 2b6f3f81-e96e-42a4-a964-2389b6330798 | PCH.PH.PR.033966-0.01 | 2023-03-01 | Das Almas |  | FUTURA NAO CONS | 9531 | TUNAS--PR138 | Construção não iniciada |  | PR | COPEL D | S | Potencial hidráulico | Potencial hidráulico | Hídrica | PCH
912 | 45afe7ae-c430-4120-991c-ec5d2bd6e393 | UTE.GN.SP.035148-2.01 | 2021-08-24 | Delta Cerâmica |  | FUTURA NAO CONS |  |  | Construção |  | SP | ELEKTRO | SECO | Gás Natural | Gás natural | Fóssil | UTE | Trata-se de cliente conectado em Tap duplo na LT 138 KV Rio Claro 1 – Barra Bonita (DIT), sem previsão de exportação ou mesmo paralelismo continuo com o SIN.
1068 | 3170798f-904a-4d6b-bc50-0d5720ca8a9a | PCH.PH.RJ.029515-9.01 |  | Fazenda Santana | III | FUTURA NAO CONS |  |  | Construção não iniciada |  | RJ |  | SECO | Potencial hidráulico | Potencial hidráulico | Hídrica | PCH
1262 | 3d976492-4614-4439-af18-300681287f8b | CGH.PH.SC.001086-3.01 | 2023-09-29 | Herval |  | FUTURA NAO CONS | 2760 | HERVAL-SC138 | Operação |  | SC | CELESC | S | Potencial hidráulico | Potencial hidráulico | Hídrica | CGH | E-mail Leticia 29/09/23 - Sem previsão de entrada em operação
1307 | bf61f475-fd1e-4a89-9c6f-3968bdf0933e | CGH.PH.SC.029783-6.01 | 2019-04-04 | Invernada das Mulas | III | FUTURA NAO CONS | 10181 | SCRIST-SC069 | Operação |  | SC | CELESC | S | Potencial hidráulico | Potencial hidráulico | Hídrica | CGH | Email Eduardo 19/11/2019 - Essa usina ainda não foi construída e as obras devem começar em meados de 2020. Também, foi informado por um colega que "a ANEEL cancelou seu registro, tal como feito para todas as usinas com potência abaixo de 5.000kW que ainda não estão prontas." Talvez seja por isso que não informações no BIG.
1457 | a7572906-4e98-4ab2-9c7c-d33b1c83931b | PCH.PH.MT.029256-7.01 | 2023-09-30 | Jubinha II |  | FUTURA NAO CONS |  |  | Construção não iniciada |  | MT | ENERGISA MT | SECO | Potencial hidráulico | Potencial hidráulico | Hídrica | PCH
1544 | 99a9c335-4b22-41ff-84ad-dd343f42d243 | CGH.PH.SC.048524-1.01 | 2023-09-29 | Limoeiro |  | FUTURA NAO CONS | 2839 | QUILOM-SC138 | Operação |  | SC | CELESC | S | Potencial hidráulico | Potencial hidráulico | Hídrica | CGH | E-mail Leticia 29/09/23 - Sem previsão de entrada em operação
1588 | 682b9919-1c02-4306-b347-a832185a4515 | PCH.PH.GO.028784-9.01 | 2027-01-01 | Mangabeira (Antiga Do Sal) |  | FUTURA NAO CONS | 2980 | B.ALTOBIO069 | Revogada |  | GO | EQUATORIAL GO | SECO | Potencial hidráulico | Potencial hidráulico | Hídrica | PCH
1593 | 087cd430-39b2-4139-984c-8618440e8919 | PCH.PH.SC.030386-0.01 | 2023-07-11 | Mangueira de Pedra |  | FUTURA NAO CONS | 2443 | PALMAS-PR138 | Construção não iniciada |  | SC | COPEL D | S | Potencial hidráulico | Potencial hidráulico | Hídrica | PCH
1705 | d8517de6-7042-4fe2-8a1f-69d38d5455da | PCH.PH.MT.044845-1.01 | 2020-10-01 | Mutum |  | FUTURA NAO CONS | 3561 | FSMUT-UTE013 | PB aceito |  | MT | ENERGISA MT | SECO | Potencial hidráulico | Potencial hidráulico | Hídrica | PCH
1714 | 78959649-bde7-4961-98b9-2818eab9df48 | PCH.PH.MT.028000-3.01 | 2027-01-01 | Nhandu | III | FUTURA NAO CONS |  |  | Construção | AGENTE | MT | ENERGISA MT | SECO | Potencial hidráulico | Potencial hidráulico | Hídrica | PCH
1787 | 0cbce1d5-056a-4a47-9729-f1f9de13fdbf | PCH.PH.SC.031064-6.01 | 2023-04-27 | Painel | III | FUTURA NAO CONS | 2859 | SJOAQU-SC138 | Construção não iniciada |  | SC | CELESC | S | Potencial hidráulico | Potencial hidráulico | Hídrica | PCH
1802 | c214275c-4e80-4153-85e9-8206ade15e80 | UFV.RS.MG.034004-9.01 | 2030-01-01 | Paracatu 10 |  | FUTURA NAO CONS |  |  | DRO |  | MG | CEMIG D | SECO | Radiação solar | Radiação solar | Solar | UFV | Não está sendo considerada pois não está listada no Acompanhamento da ANEEL (será conectada na barra 4370)
1806 | be0dee58-c842-4f28-9246-c2f5b3cc4fc6 | UFV.RS.MG.034001-4.01 | 2030-01-01 | Paracatu 5 |  | FUTURA NAO CONS |  |  | DRO |  | MG | CEMIG D | SECO | Radiação solar | Radiação solar | Solar | UFV | Não está sendo considerada pois não está listada no Acompanhamento da ANEEL (será conectada na barra 4370)
1807 | 67b36eaf-6352-4404-8aa0-5e98f10970b4 | UFV.RS.MG.033992-0.01 | 2030-01-01 | Paracatu 6 |  | FUTURA NAO CONS |  |  | DRO |  | MG | CEMIG D | SECO | Radiação solar | Radiação solar | Solar | UFV | Não está sendo considerada pois não está listada no Acompanhamento da ANEEL (será conectada na barra 4370)
1808 | d1a0646b-e181-452f-b195-d4e7117e249a | UFV.RS.MG.034002-2.01 | 2030-01-01 | Paracatu 7 |  | FUTURA NAO CONS |  |  | DRO |  | MG | CEMIG D | SECO | Radiação solar | Radiação solar | Solar | UFV | Não está sendo considerada pois não está listada no Acompanhamento da ANEEL (será conectada na barra 4370)
1809 | cd333ca7-328f-4609-bdc1-1c0768fa26be | UFV.RS.MG.033993-8.01 | 2030-01-01 | Paracatu 8 |  | FUTURA NAO CONS |  |  | DRO |  | MG | CEMIG D | SECO | Radiação solar | Radiação solar | Solar | UFV | Não está sendo considerada pois não está listada no Acompanhamento da ANEEL (será conectada na barra 4370)
1810 | a19acf54-9ab4-43eb-a17b-2157972fec45 | UFV.RS.MG.034003-0.01 | 2030-01-01 | Paracatu 9 |  | FUTURA NAO CONS |  |  | DRO |  | MG | CEMIG D | SECO | Radiação solar | Radiação solar | Solar | UFV | Não está sendo considerada pois não está listada no Acompanhamento da ANEEL (será conectada na barra 4370)
1822 | 0bad4045-185a-44c7-814e-0c42a24f50c3 | PCH.PH.MG.030962-1.01 | 2027-01-01 | Paredão de Minas |  | FUTURA NAO CONS |  |  | Revogada |  | MG | CEMIG D | SECO | Potencial hidráulico | Potencial hidráulico | Hídrica | PCH
1933 | 455295a9-8084-466f-b9e9-141d3ee0d4e6 | UFV.RS.MG.033183-0.01 | 2030-01-01 | Pirapora 1 |  | FUTURA NAO CONS |  |  | DRO |  | MG | CEMIG D | SECO | Radiação solar | Radiação solar | Solar | UFV | Não está sendo considerada pois não está listada no Acompanhamento da ANEEL (será conectada na barra 4366)
1935 | 20648a97-f9e2-41bb-8117-bcb74e671fc2 | UFV.RS.MG.035641-7.01 | 2030-01-01 | Pirapora 11 |  | FUTURA NAO CONS |  |  | DRO |  | MG | CEMIG D | SECO | Radiação solar | Radiação solar | Solar | UFV | Não está sendo considerada pois não está listada no Acompanhamento da ANEEL (será conectada na barra 4366)
1936 | dfc2e77f-e933-4f24-a275-e602875951a8 | UFV.RS.MG.035682-4.01 | 2030-01-01 | Pirapora 13 |  | FUTURA NAO CONS |  |  | DRO |  | MG | CEMIG D | SECO | Radiação solar | Radiação solar | Solar | UFV | Não está sendo considerada pois não está listada no Acompanhamento da ANEEL (será conectada na barra 4366)
1937 | c84b191a-5ba3-4131-9608-e704619f2f37 | UFV.RS.MG.035642-5.01 | 2030-01-01 | Pirapora 14 |  | FUTURA NAO CONS |  |  | DRO |  | MG | CEMIG D | SECO | Radiação solar | Radiação solar | Solar | UFV | Não está sendo considerada pois não está listada no Acompanhamento da ANEEL (será conectada na barra 4366)
1938 | 9a2fab0f-f5d6-4ad0-8109-02a0ae2cea8a | UFV.RS.MG.035643-3.01 | 2030-01-01 | Pirapora 15 |  | FUTURA NAO CONS |  |  | DRO |  | MG | CEMIG D | SECO | Radiação solar | Radiação solar | Solar | UFV | Não está sendo considerada pois não está listada no Acompanhamento da ANEEL (será conectada na barra 4366)
1939 | de9c0e34-ecc3-4c81-bf9e-45000ace9d03 | UFV.RS.MG.035644-1.01 | 2030-01-01 | Pirapora 16 |  | FUTURA NAO CONS |  |  | DRO |  | MG | CEMIG D | SECO | Radiação solar | Radiação solar | Solar | UFV | Não está sendo considerada pois não está listada no Acompanhamento da ANEEL (será conectada na barra 4366)
1946 | bb8b8e19-6de2-4672-b607-8d85bb0f6f82 | UFV.RS.MG.033191-0.01 | 2030-01-01 | Pirapora 8 |  | FUTURA NAO CONS |  |  | DRO |  | MG | CEMIG D | SECO | Radiação solar | Radiação solar | Solar | UFV | Não está sendo considerada pois não está listada no Acompanhamento da ANEEL (será conectada na barra 4366)
2011 | 8f316e2e-668a-47d5-8fc4-4760e7dd7973 | PCH.PH.MT.030239-2.01 | 2027-01-01 | Presente de Deus | III | FUTURA NAO CONS | 4792 | PRESPCH-MT34 | Construção não iniciada |  | MT | ENERGISA MT | SECO | Potencial hidráulico | Potencial hidráulico | Hídrica | PCH
2018 | 4a28a043-2f58-4f4b-9f42-37c13de4848f | PCH.PH.RS.029177-3.01 | 2023-02-16 | Primavera do Rio Turvo |  | FUTURA NAO CONS | 1226 | NPRAT2-RS069 | Construção não iniciada |  | RS | RGE | S | Potencial hidráulico | Potencial hidráulico | Hídrica | PCH | Usina considerada nas previsões do PAR 22-26
2050 | 4125d329-063f-49f5-adb4-d2ca6d9db702 | UTE.GN.SP.034013-8.01 | 2020-07-16 | Raposo Tavares |  | FUTURA NAO CONS | 3415 | OESTE-BIO088 | Construção não iniciada |  | SP | CPFL PIRATININGA | SECO | Gás Natural | Gás natural | Fóssil | UTE | A ANEEL revogou a autorização conforme REA nº 8289/2019
2086 | ce91b07f-65e7-462d-ae21-32c28bcf62a1 | PCH.PH.PR.035098-2.01 | 2023-05-07 | Ribeirão Bonito |  | FUTURA NAO CONS | 9531 | TUNAS--PR138 | Construção não iniciada |  | PR | COPEL D | S | Potencial hidráulico | Potencial hidráulico | Hídrica | PCH
2151 | f534ce92-1ab3-4327-9ee8-ae45fba66a20 | PCH.PH.MT.028001-1.01 | 2027-01-01 | Rochedo | III | FUTURA NAO CONS |  |  | Construção |  | MT | ENERGISA MT | SECO | Potencial hidráulico | Potencial hidráulico | Hídrica | PCH
2219 | 6daf87d7-8410-4274-a9ae-d7f6103c0d62 | UHE.PH.PR.035290-0.01 | 2024-05-28 | Santa Branca |  | FUTURA NAO CONS | 10166 | SBRANC-PR138 | Construção não iniciada |  | PR | COPEL D | S | Potencial hidráulico | Potencial hidráulico | Hídrica | UHE
2271 | 9442f701-cd5b-4f30-bdbe-96cb0cd7fad5 | PCH.PH.PR.032472-8.01 | 2021-09-23 | Santa Rita |  | FUTURA NAO CONS | 10290 | PAREDIPCH138 | Eixo Disponibilizado |  | PR | COPEL D | S | Potencial hidráulico | Potencial hidráulico | Hídrica | PCH | Usina não considerada nas previsões do PAR/PEL 24-28 E-mail Marcos 17/10/22 - Sem PAC (definição do ponto de conexão)
2431 | 58b39f87-b775-4c1a-963a-346829986c83 | PCH.PH.MG.031437-4.01 | 2027-01-01 | Saudade | III | FUTURA NAO CONS |  |  | Construção não iniciada |  | MG | CEMIG D | SECO | Potencial hidráulico | Potencial hidráulico | Hídrica | PCH | (será representada na barra 4057)
2649 | 0fa0aed5-4a3d-4d6b-a94e-86a158eff5b5 | EOL.CV.PR.040792-5.01 | 2023-07-11 | Tradição |  | FUTURA NAO CONS | 2443 | PALMAS-PR138 | DRO Expirado |  | PR | COPEL D | S | Cinética do vento | Cinética do vento | Eólica | EOL
2650 | b544addc-3bb9-4ae6-a0c1-e1e252dda5a0 | EOL.CV.PR.040793-3.01 | 2023-07-11 | Tradição Piloto |  | FUTURA NAO CONS | 2443 | PALMAS-PR138 | DRO Expirado |  | PR | COPEL D | S | Cinética do vento | Cinética do vento | Eólica | EOL
2664 | 797d5e96-94f7-42bf-82ee-5275d2ca8b5e | UTE.FL.AC.031648-2.01 |  | Triunfo | III | FUTURA NAO CONS |  |  | Construção |  | AC |  | N | Resíduos Florestais | Floresta | Biomassa | UTE
2691 | f28fdd32-6faf-4cd6-b264-c7fa04e88439 | EOL.CV.RJ.029003-3.01 | 2027-01-01 | UEE Maravilha |  | FUTURA NAO CONS |  |  | Revogada |  | RJ | ENEL RJ | SECO | Cinética do vento | Cinética do vento | Eólica | EOL | (será conectada na barra 1774)
2769 | 1edfd22d-6a9f-41e5-9abb-b3cef133c998 | UTE.AI.PR.030364-0.01 | 2023-07-11 | Vale do Ivaí - Cambuí |  | FUTURA NAO CONS | 2482 | BARFER-PR138 | Operação |  | PR | COPEL D | S | Bagaço de Cana de Açúcar | Agroindustriais | Biomassa | UTE