## Roteiro
Usinas tipo III e II-B, cuja previsão de geração deve ser considerada nos estudos elétricos.
Devem ser consideradas todas as usinas com modalidade operativa tipo III e II-B (ver submódulo 7.2 dos PRs) que injetam na rede de distribuição do Agente ou em Demais Instalações de Transmissão da área de concessão do agente de distribuição.
Usinas "Em Operação":
- Usinas em operação a serem consideradas nos estudos elétricos
Usinas "Em operação Não Consideradas":
- Usinas em operação que não estão sendo consideradas nos estudos elétricos
Usinas "Futuras Viabilidade Alta" e "Futuras Viabilidade Média":
- Usinas que ainda não entraram em operação e que devem ser consideradas nos estudos se sua data prevista de entrada em operação estiver no horizonte do estudo. Esta data consta da coluna D desta planilha;
- As usinas da planilha "Futuras Viabilidade Média" só devem ser consideradas, conforme figura 3 do item 4.2.2.g do TR, nos 4 últimos anos do horizonte de previsão
- Caso alguma usina não esteja sendo considerada nos estudos elétricos, deve ter suas justificativas informadas.
Usinas "Futuras Outras":
- Usinas futuras não consideradas nas listas do DMSE/ANEEL com viabilidade alta ou média, podendo estar ou não sendo consideradas nos estudos elétricos, de acordo com informações do agente de distribuição
As seguintes informações devem ser corrigidas e/ou complementadas, devendo ser encaminhadas ao ONS através de e-mail:
- Usinas que não constam nesse Anexo III e que devem ser consideradas nos estudos, precisam ser informadas ao ONS com a devida justificativa;
- Número e o nome do barramento ao qual a usina está conectada (colunas H e I na planilha "Em Operação" & F e G nas demais planilhas);
- Nome do agente de distribuição que não estiver identificado deverão ser identificadas pelo Agente de Distribuição em que a usina se conectará
- Campo Observação (coluna J) onde deve ser registrada qualquer informação que o agente considerar relevante:
- Motivo da não consideração da usina na previsão do despacho de geração. Exemplos: autoprodução (não injeta na rede), sistema isolado, etc;
- Alteração da barra (número e nome) de representação da usina no horizonte do estudo
- Data considerada, caso diferente da informada nesse Anexo III

## Em Operação
| Id | CEG | Data Operação | Nome | Modalidade | Status | NumeroBarra | NomeBarra | SituacaoANEEL | FonteDados | UF | Agente | SubSistema | Combustivel | Fonte | TipoEnergia | TipoGeracao | Observacao
5 | 41c1dc52-a8c5-441b-baa3-15694fa3c61f | CGH.PH.RS.000015-9.01 |  | Abaúna | III | CARGA_GLOBAL | 2069 | EREXIM-RS138 | Operação | CCEE | RS | RGE | S | Potencial hidráulico | Potencial hidráulico | Hídrica | CGH | E-mail Everson 15/10/21 - Cooperativa Creral
7 | 53771f16-b64c-470b-976e-b30fe7aad5f5 | PCH.PH.RS.030400-0.01 |  | Abranjo I | III | CARGA_GLOBAL | 46832 | CAM-G3-RS069 | Operação | CCEE | RS | CEEE D | S | Potencial hidráulico | Potencial hidráulico | Hídrica | PCH
27 | 4bfe4af9-0970-401f-a1dd-af9b1e5196eb | UFV.RS.PA.055537-1.01 |  | Açaí Tapajós | III | CARGA_GLOBAL |  |  | Operação | CCEE | PA |  | N | Radiação solar | Radiação solar | Solar | UFV | Premissas PAR-PEL 25-29 - MMGD
35 | 3cb5d879-dd5d-4cff-b8cc-0896179024ba | PCH.PH.SC.031598-2.01 |  | Ado Popinhaki | III | CARGA_GLOBAL | 46857 | CUR-G3-SC138 | Operação | CCEE | SC | CELESC | S | Potencial hidráulico | Potencial hidráulico | Hídrica | PCH
36 | f5aa18e2-b813-4da8-9973-40b37ce31cc7 | UFV.RS.BA.049251-5.01 |  | Aeroporto De Salvador | III | CARGA_GLOBAL | 46953 | PIT-G3-BA069 | Operação | CCEE | BA | COELBA | NE | Radiação solar | Radiação solar | Solar | UFV
42 | 18e86314-176a-4618-a784-825fe64c647b | PCH.PH.TO.000031-0.01 |  | Agro Trafo | III | CARGA_GLOBAL | 45342 | DI1PCH-TO138 | Operação | CCEE | TO | ENERGISA TO | N | Potencial hidráulico | Potencial hidráulico | Hídrica | PCH
43 | 54c8299b-ebaf-43fc-91d9-8d80e2224ed5 | UTE.AI.MG.032677-1.01 |  | Agropéu | III | CARGA_GLOBAL | 46927 | BDE-G3-MG138 | Operação | CCEE | MG | CEMIG D | SECO | Bagaço de Cana de Açúcar | Agroindustriais | Biomassa | UTE
44 | 6ca236a8-b0b5-437f-9d8e-352073555b12 | UTE.AI.BA.028696-6.01 |  | Agrovale | III | CARGA_GLOBAL | 46966 | JZD-G3-BA069 | Operação | CCEE | BA | COELBA | NE | Bagaço de Cana de Açúcar | Agroindustriais | Biomassa | UTE
45 | d73dff6c-c965-4e22-b181-4af803b84456 | UTE.AI.SP.027891-2.01 |  | Água Bonita | III | CARGA_GLOBAL | 3193 | ASSIS3BIO088 | Operação | CCEE | SP | ENERGISA SSE-SP | SECO | Bagaço de Cana de Açúcar | Agroindustriais | Biomassa | UTE | Destilaria
47 | 071c8887-6bb1-4620-9165-c8ad9032934f | PCH.PH.MT.029045-9.01 |  | Água Brava | III | CARGA_GLOBAL | 4404 | ABRAV-PCH034 | Operação | CCEE | MT | ENERGISA MT | SECO | Potencial hidráulico | Potencial hidráulico | Hídrica | PCH
48 | af21948a-7ec6-494a-b65b-284228a7821e | PCH.PH.MT.029042-4.01 |  | Água Clara | III | CARGA_GLOBAL | 4405 | ACLAR-PCH034 | Revogada | CCEE | MT | ENERGISA MT | SECO | Potencial hidráulico | Potencial hidráulico | Hídrica | PCH
49 | abb01100-f063-446f-b8aa-3eaf9fd9311a | PCH.PH.TO.028447-5.01 |  | Água Limpa | III | CARGA_GLOBAL | 45342 | DI1PCH-TO138 | Operação | CCEE | TO | ENERGISA TO | N | Potencial hidráulico | Potencial hidráulico | Hídrica | PCH
50 | 0b7f45a2-09b2-4e22-b0fa-21cac136aabe | PCH.PH.MT.029044-0.01 |  | Água Prata | III | CARGA_GLOBAL | 4403 | APRAT-PCH034 | Operação | CCEE | MT | ENERGISA MT | SECO | Potencial hidráulico | Potencial hidráulico | Hídrica | PCH
54 | 6fde7dec-2137-44e1-a693-2b1f8454d951 | PCH.PH.SC.035496-1.01 |  | Águas da Serra | III | CARGA_GLOBAL | 2780 | INDAIA-SC138 | DRS | CCEE | SC | CELESC | S | Potencial hidráulico | Potencial hidráulico | Hídrica | PCH
56 | ebe2fbcf-10d4-4253-93f6-d6085989d5db | PCH.PH.SC.031040-9.01 |  | Agudo | III | CARGA_GLOBAL | 2760 | HERVAL-SC138 | Revogada | CCEE | SC | CELESC | S | Potencial hidráulico | Potencial hidráulico | Hídrica | PCH
57 | c56f26b1-93f2-4b88-bd3c-b010e4ddf066 | CGH.PH.SC.029711-9.02 |  | Aguti | III | CARGA_GLOBAL | 46841 | BRU-G3-SC138 | Operação | CCEE | SC | CELESC | S | Potencial hidráulico | Potencial hidráulico | Hídrica | PCH
59 | 016b5249-9ae0-4f5e-9ea7-10fe0ef648bc | PCH.PH.RS.029514-0.01 |  | Albano Machado | III | CARGA_GLOBAL | 1042 | PFUNDO-RS138 | Operação | CCEE | RS | ELETROSUL | S | Potencial hidráulico | Potencial hidráulico | Hídrica | PCH
60 | 58f2cdbc-56a9-462a-8e7b-8e84cd388c64 | EOL.CV.PB.029085-8.01 |  | Albatroz | III | CARGA_GLOBAL | 5273 | SRITA2-PB069 | Operação | CCEE | PB | ENERGISA PB | NE | Cinética do vento | Cinética do vento | Eólica | EOL
61 | a1776403-af23-4769-b2ac-ac5ce4f4f1d8 | UTE.AI.SP.027913-7.01 |  | Alcídia | III | CARGA_GLOBAL | 4187 | U.ALC-BIO013 | Operação | CCEE | SP | ELEKTRO | SECO | Bagaço de Cana de Açúcar | Agroindustriais | Biomassa | UTE
62 | 65194015-763c-453a-a5c9-f4e6815fb4ed | UTE.AI.ES.029150-1.01 |  | Alcon | III | CARGA_GLOBAL | 3099 | ALCO--UTE000 | Operação | CCEE | ES | EDP ES | SECO | Bagaço de Cana de Açúcar | Agroindustriais | Biomassa | UTE
63 | 9fcd8307-d6b7-4ec4-bbbc-af1075cda0c5 | PCH.PH.ES.000048-5.01 |  | Alegre | III | CARGA_GLOBAL | 47049 | ALE-G3-ES069 | Operação | CCEE | ES | EDP ES | SECO | Potencial hidráulico | Potencial hidráulico | Hídrica | PCH | autoprodutor
73 | f9de3fd0-af47-4f1c-9a01-616618b74fa3 | UTE.FL.MG.035567-4.01 |  | Algar Agro | III | CARGA_GLOBAL | 46907 | UBE2G3-MG138 | Operação | CCEE | MG | CEMIG D | SECO | Lenha | Floresta | Biomassa | UTE
75 | 2de84406-0885-4950-bcac-8206e1bd657e | CGH.PH.GO.029647-3.01 |  | Aliança | III | CARGA_GLOBAL | 47155 | JAT-G3-GO069 | Operação | CCEE | GO | EQUATORIAL GO | SECO | Potencial hidráulico | Potencial hidráulico | Hídrica | CGH
76 | 9b5b1fbf-fb2f-4eed-a092-fa2379490cdb | PCH.PH.RO.000058-2.01 |  | Alta Floresta | III | CARGA_GLOBAL | 46881 | JIP-G3-RO138 | Operação | AGENTE | RO | ENERGISA RO | SECO | Potencial hidráulico | Potencial hidráulico | Hídrica | PCH
77 | e253faf7-c12f-4a90-a073-876fd2840e48 | UTE.AI.SP.000060-4.01 |  | Alta Mogiana | III | CARGA_GLOBAL | 2325 | AMOGIABIO138 | Operação | CCEE | SP | CPFL PAULISTA | SECO | Bagaço de Cana de Açúcar | Agroindustriais | Biomassa | UTE
78 | 5d51122b-d67b-4a85-8cb1-b8c8b2479020 | UTE.PE.MG.029991-0.01 |  | Alterosa | III | CARGA_GLOBAL | 46902 | PAR-G3-MG138 | Operação | CCEE | MG | CEMIG D | SECO | Óleo Diesel | Petróleo | Fóssil | UTE
81 | 592b6d6d-4ca4-4d03-b336-437156548481 | PCH.PH.MT.000066-3.01 |  | Alto Araguaia | III | CARGA_GLOBAL | 47105 | CMA-G3-MT013 | Operação | CCEE | MT | ENERGISA MT | SECO | Potencial hidráulico | Potencial hidráulico | Hídrica | PCH
82 | 3dce7f53-2cde-4fe8-afe0-967189b3eece | PCH.PH.SC.033599-1.01 |  | Alto Benedito II | III | CARGA_GLOBAL | 2780 | INDAIA-SC138 | Operação | CCEE | SC | CELESC | S | Potencial hidráulico | Potencial hidráulico | Hídrica | PCH | E-mail Guilherme 06/04/21 - Usina da cooperativa CEESAM. Geração explicitada
83 | 078acd47-9fe6-44c0-8eeb-c4fb84610c6e | CGH.PH.SC.000068-0.02 |  | Alto Benedito Novo | III | CARGA_GLOBAL | 2780 | INDAIA-SC138 | Operação | CCEE | SC | CELESC | S | Potencial hidráulico | Potencial hidráulico | Hídrica | CGH | E-mail Guilherme 12/04/21 - Conectada na rede CEESAM (CODESAM). Geração explicitada
84 | 79359584-e264-4ee0-a950-39a869c9db15 | PCH.PH.SC.028802-0.01 |  | Alto Benedito Novo I | III | CARGA_GLOBAL | 46855 | IND-G3-SC138 | Operação | CCEE | SC | CELESC | S | Potencial hidráulico | Potencial hidráulico | Hídrica | PCH
86 | 6a621b30-758a-4c8c-a509-992e8d4b5945 | CGH.PH.SC.035698-0.02 |  | Alto Farias | III | CARGA_GLOBAL | 46836 | BIG-G3-SC138 | Operação | CCEE | SC | CELESC | S | Potencial hidráulico | Potencial hidráulico | Hídrica | CGH | Produtor independente
87 | cf468bd5-c042-4068-aa45-6b3b1e78f9be | UHE.PH.BA.027414-3.01 |  | Alto Fêmeas I | III | CARGA_GLOBAL | 46963 | BAR-G3-BA069 | Operação | CCEE | BA | COELBA | NE | Potencial hidráulico | Potencial hidráulico | Hídrica | UHE
91 | 099bdf56-666f-45c7-8444-10424a058fdd | PCH.PH.SC.028748-2.01 |  | Alto Irani | III | CARGA_GLOBAL | 2702 | PLANOA-SC069 | Operação | CCEE | SC | CELESC | S | Potencial hidráulico | Potencial hidráulico | Hídrica | PCH
94 | d5332472-fd98-428b-8281-4be0c121c3de | PCH.PH.MT.000078-7.01 |  | Alto Paraguai (Pedro Pedrossian) | III | CARGA_GLOBAL | 47113 | DIA-G3-MT034 | Operação | CCEE | MT | ENERGISA MT | SECO | Potencial hidráulico | Potencial hidráulico | Hídrica | PCH
95 | 5247ada5-b9f6-4963-8fea-25ff6b6c676e | PCH.PH.MS.028817-9.01 |  | Alto Sucuriú | III | CARGA_GLOBAL | 1859 | PARAISPCH138 | Operação | CCEE | MS | ENERGISA MS | SECO | Potencial hidráulico | Potencial hidráulico | Hídrica | PCH
96 | 7bf1de04-ce39-49cd-8779-00cba5e79c80 | CGH.PH.RO.000080-9.01 |  | Altoé 1 | III | CARGA_GLOBAL | 46881 | JIP-G3-RO138 | Operação | AGENTE | RO | ENERGISA RO | SECO | Potencial hidráulico | Potencial hidráulico | Hídrica | CGH
97 | f14d90ad-fbac-43c2-91e4-df3f0de1cec8 | CGH.PH.RO.000081-7.02 |  | Altoé 2 | III | CARGA_GLOBAL | 46881 | JIP-G3-RO138 | Operação | AGENTE | RO | ENERGISA RO | SECO | Potencial hidráulico | Potencial hidráulico | Hídrica | CGH
103 | 54272250-9eca-46c7-b13d-35fba195ac9e | UTE.AI.MS.038375-9.01 |  | Amandina II | III | CARGA_GLOBAL | 9682/9682/9682 | AMANDIBIO/AMANDIBIO/AMANDIBIO | Operação | CCEE | MS | ADECOAGRO | SECO | Bagaço de Cana de Açúcar | Agroindustriais | Biomassa | UTE
105 | 879d8ee6-4f66-44ed-835c-e166ce9dfe66 | PCH.PH.SC.033613-0.01 |  | Âmbar | III | CARGA_GLOBAL | 2832 | PINHAL-SC138 | Construção não iniciada | CCEE | SC | CELESC | S | Potencial hidráulico | Potencial hidráulico | Hídrica | PCH
106 | f9d821a2-ce30-4ec8-a801-309d667d0ee2 | PCH.PH.SP.000089-2.01 |  | Americana | III | CARGA_GLOBAL | 2102 | AMERI-BIO069 | Operação | CCEE | SP | CPFL PAULISTA | SECO | Potencial hidráulico | Potencial hidráulico | Hídrica | PCH
112 | 93979a9b-5ee5-4257-8777-81aaefc87aa9 | CGH.PH.RS.000702-1.01 |  | Andorinhas | III | CARGA_GLOBAL | 47204 | CAL-G3-RS023 | Operação | CCEE | RS | RGE | S | Potencial hidráulico | Potencial hidráulico | Hídrica | CGH
113 | 2e8810fb-7c7c-418e-b2ed-7df1497a9c6a | CGH.PH.RJ.000769-2.01 |  | Andorinhas II | III | CARGA_GLOBAL | 47078 | AVI-G3-RJ069 | Operação | CCEE | RJ | ENEL RJ | SECO | Potencial hidráulico | Potencial hidráulico | Hídrica | CGH
116 | e4b022a8-5b2c-481c-bb43-8bbddc89936f | UTE.AI.MS.029670-8.01 |  | Angélica | III | CARGA_GLOBAL | 47091 | IVI-G3-MS138 | Operação | CCEE | MS | ENERGISA MS | SECO | Bagaço de Cana de Açúcar | Agroindustriais | Biomassa | UTE | como carga barra 10171
119 | 37e3f09c-ec24-4dd4-9930-1bb6cd58be7e | PCH.PH.SC.002133-4.01 |  | Angelina (Antiga Portobello - Corredeira do Encano) | III | CARGA_GLOBAL | 46869 | TIJ-G3-SC138 | Operação | CCEE | SC | CELESC | S | Potencial hidráulico | Potencial hidráulico | Hídrica | PCH
120 | d8eed061-213f-4bfd-a6ac-ae0c17f43313 | PCH.PH.RO.028849-7.01 |  | Ângelo Cassol | III | CARGA_GLOBAL | 46881 | JIP-G3-RO138 | Operação | CCEE | RO | ENERGISA RO | SECO | Potencial hidráulico | Potencial hidráulico | Hídrica | PCH
124 | 031a3dbc-e67e-45da-ac74-1fc8215b56fb | UFV.RS.PB.034085-5.01 |  | Angico I | III | CARGA_GLOBAL | 5623 | COREMA-PB069 | Operação | CCEE | PB | ENERGISA PB | NE | Radiação solar | Radiação solar | Solar | UFV
127 | 62540889-1bcb-4684-a66d-5961be07f006 | PCH.PH.SP.028734-2.01 |  | Anhanguera | III | CARGA_GLOBAL | 6597 | ANHANGPCH138 | Operação | CCEE | SP | CPFL PAULISTA | SECO | Potencial hidráulico | Potencial hidráulico | Hídrica | PCH
128 | e681095e-e19a-4573-97a4-bcf958612c8f | CGH.PH.MG.000103-1.02 |  | Anil | III | CARGA_GLOBAL | 46918 | CLA-G3-MG138 | Operação | CCEE | MG | CEMIG D | SECO | Potencial hidráulico | Potencial hidráulico | Hídrica | CGH
129 | c227c5db-81f4-4ebf-ac74-f5e8c9f797b1 | CGH.PH.MG.031130-8.01 |  | Anjos | III | CARGA_GLOBAL | 46914 | PNO-G3-MG138 | Operação | CCEE | MG | CEMIG D | SECO | Potencial hidráulico | Potencial hidráulico | Hídrica | CGH
130 | 9de71091-5c7b-4584-a8ff-e0d2c292c487 | PCH.PH.MG.000104-0.01 |  | Anna Maria | III | CARGA_GLOBAL | 3330 | U.GUA-PCH138 | Operação | CCEE | MG | ENERGISA MINAS RIO | SECO | Potencial hidráulico | Potencial hidráulico | Hídrica | PCH
131 | f6957b64-cd7d-4429-8f2d-d10ca931e872 | PCH.PH.MT.000077-9.01 |  | Antônio Brennand (Antiga Alto Jauru) | III | CARGA_GLOBAL | 4867 | ABRE--PCH138 | Operação | CCEE | MT | ENERGISA MT | SECO | Potencial hidráulico | Potencial hidráulico | Hídrica | PCH
134 | 0ab020e9-a46b-4e23-9e84-28c6cd17a6ac | CGH.PH.MG.031618-0.01 |  | Antônio Prado | III | CARGA_GLOBAL | 47082 | MUR2G3-MG069 | Operação | CCEE | MG | ENERGISA MINAS RIO | SECO | Potencial hidráulico | Potencial hidráulico | Hídrica | CGH
135 | 657c4dc8-afd8-452f-bdae-3a804652d6c5 | CGH.PH.SC.030880-3.01 |  | Antunes | III | CARGA_GLOBAL | 2733 | CNOVOS-SC138 | Operação | CCEE | SC | CELESC | S | Potencial hidráulico | Potencial hidráulico | Hídrica | CGH
136 | 41808013-9414-4f8e-85b4-2c0680fc74ce | CGH.PH.SC.035736-7.01 |  | Aparecida | III | CARGA_GLOBAL | 46860 | QUI-G3-SC138 | Operação | CCEE | SC | CELESC | S | Potencial hidráulico | Potencial hidráulico | Hídrica | CGH
139 | 88b73ad2-8673-42cf-8b0a-79d83cecb4af | UFV.RS.PR.071753-3.01 |  | Ape Gazin Molas | III | CARGA_GLOBAL | 47384 | UMU-G3-PR138 | Operação | CCEE | PR | COPEL D | S | Radiação solar | Radiação solar | Solar | UFV | Premissas PAR-PEL 25-29: Geração Equivalentada na carga. Confirmar com o agente
140 | 9396f867-44a1-47e1-95ed-d4edd94f83f1 | UFV.RS.PR.071750-9.01 |  | Ape Gazin Móveis (matriz) | III | CARGA_GLOBAL | 47384 | UMU-G3-PR138 | Operação | CCEE | PR | COPEL D | S | Radiação solar | Radiação solar | Solar | UFV | Premissas PAR-PEL 25-29: Geração Equivalentada na carga. Confirmar com o agente
141 | d44aaa32-1959-4731-b6d7-16835d9e83dd | UFV.RS.RS.072553-6.01 |  | Ape Hcr Marau |  | CARGA_GLOBAL |  |  | Operação | CCEE | RS |  | S | Radiação solar | Radiação solar | Solar | UFV
142 | 0bd92394-7a06-4e7f-9980-b7b2db8409d0 | UFV.RS.RS.072384-3.01 |  | Ape Kiformaggio |  | CARGA_GLOBAL |  |  | Operação | CCEE | RS | RGE | S | Radiação solar | Radiação solar | Solar | UFV
143 | c35c206e-0e65-407a-855f-827a7d389d64 | UFV.RS.RS.072491-2.01 |  | Ape Ksd Metais |  | CARGA_GLOBAL |  |  | Operação | CCEE | RS | RGE | S | Radiação solar | Radiação solar | Solar | UFV
144 | 0f87e1f3-118e-4671-93d5-04722be80af0 | UFV.RS.RS.072552-8.01 |  | Ape Master 4 | III | CARGA_GLOBAL |  |  | Operação | CCEE | RS |  | S | Radiação solar | Radiação solar | Solar | UFV
145 | 2490b697-8a6e-4129-af5d-65203384dd55 | UFV.RS.RS.072551-0.01 |  | Ape Master 6 | III | CARGA_GLOBAL |  |  | Operação | CCEE | RS |  | S | Radiação solar | Radiação solar | Solar | UFV
146 | abbd8203-e193-42e1-abc1-be3f01f5c746 | UFV.RS.RS.071626-0.01 |  | Ape Roda Forte |  | CARGA_GLOBAL |  |  | Operação |  | RS |  | S | Radiação solar | Radiação solar | Solar | UFV
|  | UFV.RS.RS.071626-0.01 |  | APE RODA FORTE |  | CARGA_GLOBAL |  |  |  |  | RS
147 | a4ac6666-a1ae-4f49-9663-8253dd4f704f | CGH.PH.SP.000116-3.01 |  | Apiaí | III | CARGA_GLOBAL | 47063 | API-G3-SP138 | Operação | CCEE | SP | ELEKTRO | SECO | Potencial hidráulico | Potencial hidráulico | Hídrica | CGH | 13,8 kV
152 | c8e695b6-2f0e-4259-b7f7-ad49bdc05b1a | CGH.PH.SC.035531-3.01 |  | Apolo | III | CARGA_GLOBAL | 10181 | SCRIST-SC069 | Operação | CCEE | SC | CELESC | S | Potencial hidráulico | Potencial hidráulico | Hídrica | CGH
154 | 61ac017b-9759-4943-8f3d-4e30269be14c | PCH.PH.PR.000122-8.01 |  | Apucaraninha | III | CARGA_GLOBAL | 46988 | VER-G3-PR138 | Operação | CCEE | PR | COPEL D | S | Potencial hidráulico | Potencial hidráulico | Hídrica | PCH
155 | 758743c8-16d0-4443-8ed9-d998f6d812a9 | PCH.PH.MS.000859-1.01 |  | Aquarius | III | CARGA_GLOBAL | 47100 | SON-G3-MT034 | Operação | CCEE | MS | ENERGISA MS | SECO | Potencial hidráulico | Potencial hidráulico | Hídrica | PCH
157 | c04a0a2f-4dd6-4c89-8367-37614cb8cfc2 | UTE.FL.ES.000127-9.01 |  | Aracruz | III | CARGA_GLOBAL | 2612 | ARCEL--ES138 | Operação | CCEE | ES | EDP ES | SECO | Licor Negro | Floresta | Biomassa | UTE | Injeção Líquida (enviada pela EDP ES)
164 | a0628109-dacc-4409-a564-f3ba672cf4df | EOL.CV.RN.030121-3.01 |  | Aratuá I | III | CARGA_GLOBAL | 5463 | ACU2---RN069 | Operação | CCEE | RN | COSERN | NE | Cinética do vento | Cinética do vento | Eólica | EOL
168 | 1e59905d-9490-4dd1-98aa-fc7148937256 | PCH.PH.MG.000141-4.01 |  | Areal | III | CARGA_GLOBAL | 47164 | SCE-G3-RJ138 | Operação | CCEE | MG | LIGHT | SECO | Potencial hidráulico | Potencial hidráulico | Hídrica | PCH
169 | 71b7421e-aff7-4d67-805c-3ff9f0178955 | PCH.PH.RJ.000140-6.01 |  | Areal | III | CARGA_GLOBAL | 1700 | AREAL-PCH | Operação | CCEE | RJ | ENEL RJ | SECO | Potencial hidráulico | Potencial hidráulico | Hídrica | PCH
170 | cbf8f8ff-768d-486b-a492-c878c315e617 | PCH.PH.TO.028446-7.01 |  | Areia | III | CARGA_GLOBAL | 45342 | DI1PCH-TO138 | Operação | CCEE | TO | ENERGISA TO | N | Potencial hidráulico | Potencial hidráulico | Hídrica | PCH
171 | 5a7ba0ec-a732-41b2-a09f-d95dd233b5e7 | PCH.PH.MG.027910-2.01 |  | Areia Branca | III | CARGA_GLOBAL | 46921 | CAR-G3-MG138 | Operação | CCEE | MG | CEMIG D | SECO | Potencial hidráulico | Potencial hidráulico | Hídrica | PCH
174 | c9611cd0-1b1a-47f4-bd4c-9cd013f088d4 | UHE.PH.MT.027417-8.02 |  | Aripuanã | III | CARGA_GLOBAL | 47102 | ARI-G3-MT013 | Operação | CCEE | MT | ENERGISA MT | SECO | Potencial hidráulico | Potencial hidráulico | Hídrica | UHE
175 | 2125c0fe-948b-48d1-8579-7148b982943b | EOL.CV.RN.030622-3.01 |  | Arizona 1 | III | CARGA_GLOBAL | 6133 | EXTREM-RN069 | Operação | CCEE | RN | COSERN | NE | Cinética do vento | Cinética do vento | Eólica | EOL
176 | a778be97-fa6c-478d-8e4f-7583293cee1d | PCH.PH.RN.035096-6.01 |  | Armando Ribeiro | III | CARGA_GLOBAL | 5463 | ACU2---RN069 | Construção não iniciada | CCEE | RN | COSERN | NE | Potencial hidráulico | Potencial hidráulico | Hídrica | PCH
187 | 6d6a4994-0033-4444-a5bd-b358b92923c2 | CGH.PH.SC.031216-9.01 |  | Arroio Trinta | III | CARGA_GLOBAL | 2892 | VIDEIR-SC138 | Operação | CCEE | SC | CELESC | S | Potencial hidráulico | Potencial hidráulico | Hídrica | CGH
189 | 0d77c8c0-4e36-4305-add6-9b0fa7f9cc99 | PCH.PH.MT.000161-9.01 |  | ARS | III | CARGA_GLOBAL | 4919 | ARS-G-PCH013 | Operação | AGENTE | MT | ENERGISA MT | SECO | Potencial hidráulico | Potencial hidráulico | Hídrica | PCH
190 | c06a91ae-82ee-4fa7-8d24-2f396cd2324a | PCH.PH.PR.001278-5.01 |  | Arturo Andreoli (Antiga Júlio de Mesquita Filho) | III | CARGA_GLOBAL | 848 | FCHOPI-PR138 | Operação | CCEE | PR | COPEL D | S | Potencial hidráulico | Potencial hidráulico | Hídrica | PCH | (Foz do Chopim)
191 | 1793637d-1101-4b4e-bfbf-eac38b33e833 | PCH.PH.SC.028755-5.01 |  | Arvoredo | III | CARGA_GLOBAL | 2702 | PLANOA-SC069 | Operação | CCEE | SC | CELESC | S | Potencial hidráulico | Potencial hidráulico | Hídrica | PCH
200 | 8a288a36-0f7c-438f-9c38-b13176483db8 | UTE.RU.MG.030191-4.01 |  | Asja BH | III | CARGA_GLOBAL | 46934 | CON-G3-MG138 | Operação | CCEE | MG | CEMIG D | SECO | Biogás - RU | Resíduos sólidos urbanos | Biomassa | UTE
201 | 8b5b9d0f-de00-47c4-a45b-155a1344124d | UTE.RU.PE.040643-0.01 |  | Asja Jaboatão | III | CARGA_GLOBAL | 47175 | JAB-G3-PE069 | Construção | CCEE | PE | NEOENERGIA PE | NE | Biogás - RU | Resíduos sólidos urbanos | Biomassa | UTE | PAR-PEL 25-29: Gerador conectado em DIT e não injetada na rede de distribuição. Não considerado na topologia da CCEE para a Neoenergia Pernambuco.
202 | 6ad22fdb-7ed8-415f-a739-de6c7745afc8 | UTE.RU.PB.043199-0.02 |  | Asja João Pessoa | III | CARGA_GLOBAL | 47126 | JPE-G3-PB069 | Operação | CCEE | PB | ENERGISA PB | NE | Biogás - RU | Resíduos sólidos urbanos | Biomassa | UTE
203 | 21b3d55d-8ad6-4366-b296-a2aa9662e99f | UTE.RU.MG.035528-3.01 |  | Asja Sabará | III | CARGA_GLOBAL | 46940 | CIS-G3-MG138 | Operação | CCEE | MG | CEMIG D | SECO | Biogás - RU | Resíduos sólidos urbanos | Biomassa | UTE
205 | 67aa0d1a-3471-43fa-a3b8-f77f16f56beb | UFV.RS.SP.071673-1.01 |  | Asperbras Solar | III | CARGA_GLOBAL |  |  | Operação | CCEE | SP |  | SECO | Radiação solar | Radiação solar | Solar | UFV
206 | 1ab7b464-5652-4d9f-a046-c32db7790562 | UHE.PH.MS.028012-7.01 |  | Assis Chateaubriand(Antiga Salto Mimoso) | III | CARGA_GLOBAL | 47095 | MIM-G3-MS138 | Operação | CCEE | MS | ENERGISA MS | SECO | Potencial hidráulico | Potencial hidráulico | Hídrica | UHE
207 | c0f5d64a-69dc-4ddc-af01-b1baccf0564e | UFV.RS.RN.034184-3.01 |  | Assú V | IIB | CARGA_GLOBAL | 5468 | ACU2---RN138 | Operação | CCEE | RN | COSERN | NE | Radiação solar | Radiação solar | Solar | UFV | Conectada em DIT
208 | bc1d2746-1497-4938-bbb8-fe6f34846957 | UFV.RS.BA.034120-7.01 |  | Assuruá | III | CARGA_GLOBAL | 46961 | IRE-G3-BA069 | Operação | CCEE | BA | COELBA | NE | Radiação solar | Radiação solar | Solar | UFV
228 | 2ba560a9-44df-4c25-a2d9-0221bbd627b1 | EOL.CV.PB.029088-2.01 |  | Atlântica | III | CARGA_GLOBAL | 5273 | SRITA2-PB069 | Operação | CCEE | PB | ENERGISA PB | NE | Cinética do vento | Cinética do vento | Eólica | EOL
233 | e548c89d-e08f-4a15-8a2c-db2377ff53c8 | UTE.FL.MT.031471-4.01 |  | Atos | III | CARGA_GLOBAL | 47121 | NMO-G3-MT034 | Operação | CCEE | MT | ENERGISA MT | SECO | Resíduos Florestais | Floresta | Biomassa | UTE
265 | 091aceda-d8a4-4ec8-bfcd-785cb9e66182 | PCH.PH.RS.029071-8.01 |  | Autódromo | III | CARGA_GLOBAL | 47206 | VIL-G3-RS138 | Operação | CCEE | RS | RGE | S | Potencial hidráulico | Potencial hidráulico | Hídrica | PCH
277 | 13c0b0bb-bee6-4cb4-b395-74870bd6643a | CGH.PH.TO.000184-8.01 |  | Bagagem | III | CARGA_GLOBAL | 47140 | IKE-G3-TO138 | Operação | CCEE | TO | ENERGISA TO | N | Potencial hidráulico | Potencial hidráulico | Hídrica | CGH
279 | 63102340-0e2c-4c3d-9c01-fc58e8e5b67c | UTE.FL.BA.000182-1.01 |  | Bahia Pulp (Antiga Bacell) | III | CARGA_GLOBAL | 47277 | CMD-G3-BA069 | Operação | CCEE | BA | COELBA | NE | Licor Negro | Floresta | Biomassa | UTE
280 | b41d975c-abae-4f33-8fbb-888c58ea95ef | UTE.AI.RN.028605-2.01 |  | Baía Formosa | III | CARGA_GLOBAL | 47008 | NAT3G3-PB069 | Operação | CCEE | RN | COSERN | NE | Bagaço de Cana de Açúcar | Agroindustriais | Biomassa | UTE
281 | 5b67cd87-24ec-406e-8d71-02538ba99f77 | CGH.PH.SC.030153-1.02 |  | Baitaca | III | CARGA_GLOBAL | 836 | UVITOR-PR138 | Operação | CCEE | SC | COPEL D | S | Potencial hidráulico | Potencial hidráulico | Hídrica | CGH
287 | 0c65eb28-5f44-4ae1-a9ba-351e5763514f | UHE.PH.MS.037805-4.01 |  | Baixo Verde I | IIB | CARGA_GLOBAL |  |  | DRS |  | MS |  | SECO | Potencial hidráulico | Potencial hidráulico | Hídrica | UHE
288 | 3121db5e-2676-40e5-ab58-23c500c85ed8 | UHE.PH.MS.037806-2.01 |  | Baixo Verde III | IIB | CARGA_GLOBAL |  |  | DRS |  | MS |  | SECO | Potencial hidráulico | Potencial hidráulico | Hídrica | UHE
289 | 747cfc36-1fc2-43c2-8c54-1b08483ccabe | UTE.AI.SP.030169-8.01 |  | Baldin | III | CARGA_GLOBAL | 4156 | BALDINBIO138 | Operação | CCEE | SP | ELEKTRO | SECO | Bagaço de Cana de Açúcar | Agroindustriais | Biomassa | UTE | (ex Taboão)
290 | 1a007999-dba9-4599-90d6-8fe7be4c3990 | UTE.AI.MG.031413-7.01 |  | Bambuí | III | CARGA_GLOBAL | 1528 | IGUAT-BIO138 | Operação | CCEE | MG | CEMIG D | SECO | Bagaço de Cana de Açúcar | Agroindustriais | Biomassa | UTE
292 | 20f6b856-047f-46ab-85f9-50e043bfb4d7 | CGH.PH.SC.030092-6.02 |  | Bandeirante | III | CARGA_GLOBAL | 2832 | PINHAL-SC138 | Operação | CCEE | SC | CELESC | S | Potencial hidráulico | Potencial hidráulico | Hídrica | PCH
295 | e5c88386-5d82-4892-889a-8c65ac3d6496 | UTE.RU.SP.031732-2.01 |  | Bandeirantes | III | CARGA_GLOBAL | 47303 | MFO-G3-SP088 | Operação | CCEE | SP | ENEL SP | SECO | Biogás - RU | Resíduos sólidos urbanos | Biomassa | UTE | (ou ECOPERUS)
296 | 1f0d3183-5962-4c04-bae1-d47ffbab95a4 | CGH.PH.PR.040813-1.01 |  | Bandiera Ronfim | III | CARGA_GLOBAL | 47005 | CAF-G3-PR138 | Operação | CCEE | PR | COPEL D | S | Potencial hidráulico | Potencial hidráulico | Hídrica | CGH
303 | 46256308-ef37-4d17-897c-c29188f9fec3 | UHE.PH.PR.027174-8.01 |  | Barra | III | CARGA_GLOBAL | 46998 | CSE-G3-PR138 | Operação | CCEE | PR | COPEL D | S | Potencial hidráulico | Potencial hidráulico | Hídrica | UHE
305 | 1d4f7b57-e06e-4099-944b-1621ecc4bafc | UTE.AI.SP.030047-0.01 |  | Barra Bioenergia | IIB | CARGA_GLOBAL | 9650 | BARRA-BIO138 | Operação | CCEE | SP | CPFL PAULISTA | SECO | Bagaço de Cana de Açúcar | Agroindustriais | Biomassa | UTE
306 | 94a0cdc0-6ec4-46f1-a4ce-71e8f5a3923b | CGH.PH.SC.037315-0.01 |  | Barra Carneiro | III | CARGA_GLOBAL | 2766 | CHAPSA-SC138 | Operação | CCEE | SC | CELESC | S | Potencial hidráulico | Potencial hidráulico | Hídrica | CGH
307 | 85f4391d-ff7e-40c3-975b-655c377f40f0 | CGH.PH.SC.029764-0.02 |  | Barra Clara | III | CARGA_GLOBAL | 2870 | TIJUCA-SC138 | Operação | CCEE | SC | CELESC | S | Potencial hidráulico | Potencial hidráulico | Hídrica | CGH
308 | 6d7ca2c3-838d-4d77-bdb7-6271697262ad | PCH.PH.MG.027530-1.01 |  | Barra da Paciência | III | CARGA_GLOBAL | 4368 | VALADAPCH069 | Operação | CCEE | MG | CEMIG D | SECO | Potencial hidráulico | Potencial hidráulico | Hídrica | PCH
309 | ca2e033d-1a99-4d77-9e4f-6d1c00834a0b | PCH.PH.SC.035155-5.01 |  | Barra das Águas | III | CARGA_GLOBAL | 9689 | FAXGUE-SC069 | Construção | CCEE | SC | CELESC | S | Potencial hidráulico | Potencial hidráulico | Hídrica | PCH
310 | 0a00ac79-000b-43a9-8a57-f42ef1665aaf | PCH.PH.SC.032162-1.01 |  | Barra do Leão | III | CARGA_GLOBAL | 2760 | HERVAL-SC138 | Operação | CCEE | SC | CELESC | S | Potencial hidráulico | Potencial hidráulico | Hídrica | PCH
311 | 07892e49-c5d9-4fd7-90b4-b558887d2feb | PCH.PH.SC.029141-2.01 |  | Barra do Rio Chapéu | III | CARGA_GLOBAL | 9974 | BRANOR-SC069 | Operação | CCEE | SC | CELESC | S | Potencial hidráulico | Potencial hidráulico | Hídrica | PCH
312 | 6564b8bc-6e8a-4f39-aaff-084672afa57c | EOL.CV.SE.030296-1.01 |  | Barra dos Coqueiros | III | CARGA_GLOBAL | 5713 | ITABAI-SE069 | Operação | CCEE | SE | ENERGISA SE | NE | Cinética do vento | Cinética do vento | Eólica | EOL
313 | cf5c5290-99ab-4054-9162-9869937d0168 | PCH.PH.SC.029560-4.01 |  | Barra Escondida | III | CARGA_GLOBAL | 2832 | PINHAL-SC138 | Operação | CCEE | SC | CELESC | S | Potencial hidráulico | Potencial hidráulico | Hídrica | PCH
316 | 91708dec-4700-406f-96ae-7d896fef40f7 | UTE.AI.MT.000227-5.01 |  | Barralcool | III | CARGA_GLOBAL | 47114 | BBU-G3-MT013 | Operação | CCEE | MT | ENERGISA MT | SECO | Bagaço de Cana de Açúcar | Agroindustriais | Biomassa | UTE
319 | aaa432ce-943d-4a14-b536-728fc61d89cd | PCH.PH.SC.034743-4.01 |  | Barrinha | III | CARGA_GLOBAL | 2839 | QUILOM-SC138 | Construção | CCEE | SC | CELESC | S | Potencial hidráulico | Potencial hidráulico | Hídrica | PCH
320 | 2e0125d8-a953-4faf-b5d0-2ddd821d90ef | CGH.PH.SC.047223-9.01 |  | Barrinha Geração De Energia | III | CARGA_GLOBAL | 2896 | XANXER-SC138 | Operação | CCEE | SC | CELESC | S | Potencial hidráulico | Potencial hidráulico | Hídrica | CGH | E-mail Leticia 15/10/21 - Conectada na Iguaçu Energia. Equivalentada na carga
322 | 11ca3caa-a6d8-4cf1-a11c-446c1447aef9 | PCH.PH.MT.000233-0.02 |  | Baruíto | III | CARGA_GLOBAL | 4840 | BARU--PCH138 | Operação | AGENTE | MT | ENERGISA MT | SECO | Potencial hidráulico | Potencial hidráulico | Hídrica | PCH
323 | c4fbb689-84dc-4cba-bca7-5ddec1d7cd93 | PCH.PH.SP.028187-5.01 |  | Batista | III | CARGA_GLOBAL | 7631 | OE-ELK-SP088 | Operação | CCEE | SP | ELEKTRO | SECO | Potencial hidráulico | Potencial hidráulico | Hídrica | PCH
326 | a823731a-b554-4885-b36e-c0fb91a3a96d | UTE.AI.AM.030414-0.01 |  | BBF Tefé | III | CARGA_GLOBAL |  |  | Construção não iniciada |  | AM |  | N | Capim Elefante | Agroindustriais | Biomassa | UTE
327 | cfd29076-1a92-449e-9afe-996b3b4554ed | PCH.PH.PR.037757-0.01 |  | Bedim | III | CARGA_GLOBAL | 845 | FBELTR-PR138 | Construção não iniciada | CCEE | PR | COPEL D | S | Potencial hidráulico | Potencial hidráulico | Hídrica | PCH
329 | f9b94d41-fb09-40fa-a124-5405d39744a3 | CGH.PH.MS.030451-4.01 |  | Bela Miragem | III | CARGA_GLOBAL | 1148 | SGABRI-MS138 | Operação | AGENTE | MS | ENERGISA MS | SECO | Potencial hidráulico | Potencial hidráulico | Hídrica | CGH
330 | ce2e5b48-c8ef-4788-802c-9579274d772e | PCH.PH.RS.030879-0.01 |  | Bela União (Trincheira) | III | CARGA_GLOBAL | 1282 | SROSA--RS069 | Operação | CCEE | RS | RGE | S | Potencial hidráulico | Potencial hidráulico | Hídrica | PCH
332 | f283c2ae-1029-4015-b7d1-fac51872581b | PCH.PH.PR.029576-0.01 |  | Bela Vista | III | CARGA_GLOBAL | 842 | DVIZIN-PR138 | Construção não iniciada | CCEE | PR | COPEL D | S | Potencial hidráulico | Potencial hidráulico | Hídrica | PCH
333 | e5b56d6f-f555-4773-8e3a-9baa1a5db22e | UTE.AI.SP.027917-0.01 |  | Bela Vista | III | CARGA_GLOBAL | 3693 | BELAV-BIO138 | Operação | CCEE | SP | CPFL PAULISTA | SECO | Bagaço de Cana de Açúcar | Agroindustriais | Biomassa | UTE
334 | 434572a5-fe15-47ed-9a9d-1e5a1c21cc01 | PCH.PH.MT.037309-5.01 |  | Beleza | III | CARGA_GLOBAL | 4911 | BEZPCH-MT138 | Construção | CCEE | MT | ENERGISA MT | SECO | Potencial hidráulico | Potencial hidráulico | Hídrica | PCH
335 | 03cc580e-e943-4b6d-a547-01be98521eba | CGH.PH.SC.030091-8.02 |  | Belmonte | III | CARGA_GLOBAL | 2832 | PINHAL-SC138 | Operação | CCEE | SC | CELESC | S | Potencial hidráulico | Potencial hidráulico | Hídrica | PCH
350 | 17385052-d177-487d-ad7a-47a01aa58ba3 | UTE.AI.AL.030048-9.01 |  | BEN Bioenergia | III | CARGA_GLOBAL | 47144 | RLA-G3-AL069 | Operação | CCEE | AL | EQUATORIAL AL | NE | Bagaço de Cana de Açúcar | Agroindustriais | Biomassa | UTE
352 | 8d583073-5884-49f4-bb3a-3bf125c8dfb2 | PCH.PH.MG.027207-8.01 |  | Benjamim Mário Baptista (Antiga Nova Sinceridade) | III | CARGA_GLOBAL | 47085 | MAN-G3-MG069 | Operação | CCEE | MG | ENERGISA MINAS RIO | SECO | Potencial hidráulico | Potencial hidráulico | Hídrica | PCH
355 | 5284e2a8-64d5-4fa8-a3e6-60061f491f5f | UTE.FL.SC.066989-0.01 |  | Berneck Lages | III | CARGA_GLOBAL | 2889 | VRAMOS-SC138 | Construção não iniciada | CCEE | SC | CELESC | S | Resíduos Florestais | Floresta | Biomassa | UTE
356 | 91e4dd05-c0a5-4021-9de6-688487bae492 | CGH.PH.SC.037406-7.01 |  | Bertoldo Jacobsen | III | CARGA_GLOBAL | 46863 | RIOSG3-SC138 | Operação | CCEE | SC | CELESC | S | Potencial hidráulico | Potencial hidráulico | Hídrica | CGH
357 | b56400ff-631a-4c8a-9824-5a3b49a66769 | UTE.GN.ES.029586-8.01 |  | Biancogrês | III | CARGA_GLOBAL | 3091 | BIANCO-ES138 | Operação | CCEE | ES | EDP ES | SECO | Gás Natural | Gás natural | Fóssil | UTE | autoprodutor
359 | 57060b6c-8a67-4ba9-850f-c0256b3b1a5f | UTE.AI.MG.030975-3.01 |  | Bio Alvorada | III | CARGA_GLOBAL | 46882 | AVA-G3-MG138 | Operação | CCEE | MG | CEMIG D | SECO | Bagaço de Cana de Açúcar | Agroindustriais | Biomassa | UTE
360 | 4fe2ba58-ba63-468e-af73-8440f9c78858 | UTE.AI.PR.028148-4.01 |  | Bio Coopcana | III | CARGA_GLOBAL | 870 | PARANA-PR138 | Operação | CCEE | PR | COPEL D | S | Bagaço de Cana de Açúcar | Agroindustriais | Biomassa | UTE | (Biomassa)
361 | 1b0d4fc0-b60e-4cf2-92d0-4eab817a5c2c | UTE.AI.MG.030313-5.01 |  | Bioenergética Aroeira | III | CARGA_GLOBAL | 44775 | MALGR3-MG138 | Operação | CCEE | MG | CEMIG D | SECO | Bagaço de Cana de Açúcar | Agroindustriais | Biomassa | UTE | Premissa Mensal Setembro/21 - CUSD rescindido
362 | 387e9f66-0021-42bc-8a9e-d89aadefc6e8 | UTE.AI.MG.030063-2.01 |  | Bioenergética Vale do Paracatu - BEVAP | III | CARGA_GLOBAL | 1483 | BEVAP-BIO138 | Operação | CCEE | MG | CEMIG D | SECO | Bagaço de Cana de Açúcar | Agroindustriais | Biomassa | UTE | BEVAP
365 | 75a8148c-5114-49c7-b1e0-6c4882628ab5 | UTE.AI.SP.040824-7.01 |  | Bioenergia Mococa | III | CARGA_GLOBAL | 7689 | MOCO5-BIO013 | Construção não iniciada | CCEE | SP | CPFL SANTA CRUZ | SECO | Bagaço de Cana de Açúcar | Agroindustriais | Biomassa | UTE
368 | e7c9cf24-d864-4a4c-a406-57c5a3736e20 | UTE.AI.AL.031371-8.01 |  | Bioflex Caeté | III | CARGA_GLOBAL | 5113 | R.LARG-PE069 | Operação | CCEE | AL | EQUATORIAL AL | NE | Bagaço de Cana de Açúcar | Agroindustriais | Biomassa | UTE
369 | 0c63dde9-d1fe-42c4-88d6-d63dea6e6c65 | UTE.AI.SP.035109-1.01 |  | Biogás Bonfim | III | CARGA_GLOBAL | 9625 | BONFI-BIO138 | Construção | CCEE | SP | CPFL PAULISTA | SECO | Biogás-AGR | Agroindustriais | Biomassa | UTE | Exportação de 7MW no primeiro ano e 19,8 MW a partir do segundo ano de operação.
370 | 6480a969-2ee0-4a51-bca2-f08be98c1d66 | UTE.AI.SP.030125-6.01 |  | Biolins | III | CARGA_GLOBAL | 4222 | EQUIP-BIO138 | Operação | CCEE | SP | CPFL PAULISTA | SECO | Bagaço de Cana de Açúcar | Agroindustriais | Biomassa | UTE
372 | 41269318-befb-4acd-b189-17ea94cc023b | UTE.RU.RS.066946-6.01 |  | Biotermica Energia Sa - Girua | III | CARGA_GLOBAL | 10022 | COOLUZ-RS069 | Operação | CCEE | RS | COOPERLUZ | S | Resíduos Sólidos Urbanos - RU | Resíduos sólidos urbanos | Biomassa | UTE
373 | e0ab2ffa-f80c-4d24-8cc6-520df03c042f | UTE.RU.RS.066003-5.01 |  | Biotermica Energia Sa - Santa Maria | III | CARGA_GLOBAL | 2087 | SMARI3-RS069 | Operação | CCEE | RS | RGE | S | Biogás - RU | Resíduos sólidos urbanos | Biomassa | UTE
374 | 26d40404-c894-4b2b-8567-76a12aadf799 | UTE.RU.RS.065119-2.01 |  | Biotermica Energia Sa - Victor Graeff | III | CARGA_GLOBAL |  |  | Operação | CCEE | RS | RGE | S | Biogás - RU | Resíduos sólidos urbanos | Biomassa | UTE | Coprel
375 | 51a8ca3d-f41a-41ee-9558-0f617a774335 | UTE.RU.RS.030541-3.01 |  | Biotérmica Recreio | III | CARGA_GLOBAL | 47354/10277/46833 | CHA-G3-RS069/CHARQ3-RS069/CHA-G3-RS069 | Operação | CCEE | RS | CEEE D | S | Biogás - RU | Resíduos sólidos urbanos | Biomassa | UTE | Em mai/25 usina vai entrar na barra 47354 (antiga 10277)
376 | 5d69bafd-b4fe-43d6-95f6-e96236886a3a | UTE.RU.RS.030541-3.01 |  | Biotérmica Recreio | III | CARGA_GLOBAL | 47354/10277/46833 | CHA-G3-RS069/CHARQ3-RS069/CHA-G3-RS069 | Operação | CCEE | RS | OUTROS | S | Biogás - RU | Resíduos sólidos urbanos | Biomassa | UTE | Em mai/25 usina vai entrar na barra 47354 (antiga 10277)
382 | ba6a0b6e-daff-4676-90e5-a23df8615ff3 | PCH.PH.RS.029063-7.01 |  | Boa Fé | III | CARGA_GLOBAL | 9921 | VILMAR-RS138 | Operação | CCEE | RS | RGE | S | Potencial hidráulico | Potencial hidráulico | Hídrica | PCH
389 | ecd12e9b-c9e5-466c-92cc-14bde24b8f76 | PCH.PH.TO.029060-2.01 |  | Boa Sorte | III | CARGA_GLOBAL | 6365 | BARREI-BA138 | Operação | CCEE | TO | COELBA | NE | Potencial hidráulico | Potencial hidráulico | Hídrica | PCH
392 | c1567c77-a9a9-4199-a093-08762f6e7d77 | CGH.PH.RS.030204-0.01 |  | Boa Vista | III | CARGA_GLOBAL | 9782 | LAJEA3-RS069 | Operação | CCEE | RS | RGE | S | Potencial hidráulico | Potencial hidráulico | Hídrica | CGH | Premissas PAR-PEL 25-29: Considerando sempre a indisponibilidade de 15% a menos da potência instalada da CGH de 0,7 MW, para informação de previsão de geração nos estudos elétricos.
393 | d24e460b-e05b-444a-b811-53a3ee574e75 | CGH.PH.SP.029628-7.01 |  | Boa Vista | III | CARGA_GLOBAL | 47037 | PIR-G3-SP066 | Operação | CCEE | SP | CPFL SANTA CRUZ | SECO | Potencial hidráulico | Potencial hidráulico | Hídrica | CGH
395 | b5f96c03-afe3-4c0b-a9ee-6acf8c61a61a | CGH.PH.MG.030919-2.01 |  | Boa Vista Capeada | III | CARGA_GLOBAL | 46912 | MIN-G3-MG138 | Operação | CCEE | MG | CEMIG D | SECO | Potencial hidráulico | Potencial hidráulico | Hídrica | CGH | (Seritinga)
397 | 1deab0d7-cfbc-4e4a-8282-4c71d6699c84 | PCH.PH.PR.000273-9.01 |  | Boa Vista II | III | CARGA_GLOBAL | 10412/46969 | BVISTAPCH138/PIT-G3-PR138 | Operação | CCEE | PR | COPEL D | S | Potencial hidráulico | Potencial hidráulico | Hídrica | PCH
398 | f4e40300-f875-4efc-8dd5-99782802731d | PCH.PH.MG.033465-0.01 |  | Boa Vista II | III | CARGA_GLOBAL | 46909 | VAR-G3-MG138 | Operação | CCEE | MG | CEMIG D | SECO | Potencial hidráulico | Potencial hidráulico | Hídrica | PCH
401 | fb8febab-25be-4fd8-a025-289bfeb47b8a | PCH.PH.MT.029184-6.01 |  | Bocaiúva | III | CARGA_GLOBAL | 4460 | BOCAIUPCH013 | Operação | CCEE | MT | ENERGISA MT | SECO | Potencial hidráulico | Potencial hidráulico | Hídrica | PCH
403 | 5a7f6eab-2729-4f12-bf8c-19dc0376c0cb | CGH.PH.RJ.030997-4.01 |  | Bom Jardim | III | CARGA_GLOBAL | 47071 | BJA-G3-RJ069 | Operação | CCEE | RJ | ENEL RJ | SECO | Potencial hidráulico | Potencial hidráulico | Hídrica | CGH
404 | 15dce451-2747-46dc-93e0-934886994b1b | CGH.PH.MG.032564-3.01 |  | BOM JESUS | III | CARGA_GLOBAL | 4020 | PNOVA-PCH138 | Operação | CCEE | MG | CEMIG D | SECO | Potencial hidráulico | Potencial hidráulico | Hídrica | CGH
412 | a99b8b31-dbba-4e00-adff-a82c35960b22 | CGH.PH.SC.040776-3.01 |  | Bom Retiro Chapeco | III | CARGA_GLOBAL | 2731 | CHAPE2-SC138 | Operação | CCEE | SC | CELESC | S | Potencial hidráulico | Potencial hidráulico | Hídrica | CGH
414 | 81612c8c-70d2-45ab-8631-f6660d478299 | UFV.RS.PE.061522-6.01 |  | Bonde Mais I | III | CARGA_GLOBAL | 5333 | JOAIRA-PE069 | Operação |  | PE | NEOENERGIA PE | NE | Radiação solar | Radiação solar | Solar | UFV | E-mail Tatiana 13/04/23 - Não identificamos esse agente gerador na nossa base de dados.
415 | 61c42e82-fbf6-4ea0-be49-7a511242cfce | PCH.PH.MG.000291-7.01 |  | Bonfante | III | CARGA_GLOBAL | 3995 | BONFA-PCH013 | Operação | CCEE | MG | LIGHT | SECO | Potencial hidráulico | Potencial hidráulico | Hídrica | PCH
426 | b1bdb05c-6f60-4289-b7e0-1eb047686101 | UTE.AI.SP.027339-2.01 |  | Bortolo Carolo | III | CARGA_GLOBAL | 47029 | PON-G3-SP138 | Operação | CCEE | SP | CPFL PAULISTA | SECO | Bagaço de Cana de Açúcar | Agroindustriais | Biomassa | UTE
427 | 12ed2863-b2c6-41c9-8181-089d2facb4f1 | CGH.PH.SC.028082-8.01 |  | Bossardi | III | CARGA_GLOBAL | 46878 | SCR-G3-SC069 | Operação | CCEE | SC | CELESC | S | Potencial hidráulico | Potencial hidráulico | Hídrica | CGH
429 | 0e2b7fe0-b817-41b4-9e0f-4acec4e7c1e9 | CGH.PH.MG.031023-9.01 |  | Bração | III | CARGA_GLOBAL | 4336 | ITABI1-MG138 | Operação | CCEE | MG | CEMIG D | SECO | Potencial hidráulico | Potencial hidráulico | Hídrica | CGH
431 | 0fc7f2cb-65bc-4463-80db-9ca769bd4035 | UHE.PH.SC.000302-6.02 |  | Bracinho | III | CARGA_GLOBAL | 2754 | GUARMI-SC138 | Operação | CCEE | SC | CELESC | S | Potencial hidráulico | Potencial hidráulico | Hídrica | UHE
432 | ed36a75b-9113-4753-9e41-07de1ec34cb4 | PCH.PH.RJ.030001-2.01 |  | Braço | III | CARGA_GLOBAL | 47165 | VRE-G3-RJ138 | Operação | CCEE | RJ | LIGHT | SECO | Potencial hidráulico | Potencial hidráulico | Hídrica | PCH | (Rio do Braço)
433 | bcf5494a-6cb5-4789-8bb7-3a37bf3f663b | PCH.PH.MT.027112-8.01 |  | Braço Norte | III | CARGA_GLOBAL | 4988 | BNOR1-PCH034 | Operação | CCEE | MT | ENERGISA MT | SECO | Potencial hidráulico | Potencial hidráulico | Hídrica | PCH
434 | 65b20502-1804-4cd3-b816-13e694e7330a | PCH.PH.MT.002832-0.01 |  | Braço Norte II | III | CARGA_GLOBAL | 4984 | BNOR2-PCH007 | Operação | AGENTE | MT | ENERGISA MT | SECO | Potencial hidráulico | Potencial hidráulico | Hídrica | PCH
435 | 199ec312-db2c-4220-a9f7-a9fc0a18acae | PCH.PH.MT.027176-4.01 |  | Braço Norte III | III | CARGA_GLOBAL | 4969 | BNOR3-PCH013 | Operação | CCEE | MT | ENERGISA MT | SECO | Potencial hidráulico | Potencial hidráulico | Hídrica | PCH
436 | 7a94ed63-204c-4d57-ba4a-fd7edb0ea821 | PCH.PH.MT.028772-5.01 |  | Braço Norte IV | III | CARGA_GLOBAL | 4998 | BNOR4-PCH013 | Operação | CCEE | MT | ENERGISA MT | SECO | Potencial hidráulico | Potencial hidráulico | Hídrica | PCH
438 | e6fe97d2-2981-4b01-8af3-26beb6e6aa55 | UFV.RS.PA.073397-0.01 |  | Brafish | III | CARGA_GLOBAL |  |  | Operação | CCEE | PA |  | N | Radiação solar | Radiação solar | Solar | UFV
439 | 33de7e62-b8fa-4c34-83dc-a3ad6dac1faa | CGH.PH.RS.028510-2.01 |  | Braga | III | CARGA_GLOBAL | 1214 | GUARIT-RS069 | Operação | CCEE | RS | RGE | S | Potencial hidráulico | Potencial hidráulico | Hídrica | CGH | E-mail Everson 15/10/21 - Cooperativa Creluz
440 | aa517a8c-453f-4d29-9e45-78865980fae5 | UTE.FL.SC.029275-3.01 |  | Bragagnolo | III | CARGA_GLOBAL | 10455 | VARGLP-SC138 | Operação |  | SC | CELESC | S | Resíduos Florestais | Floresta | Biomassa | UTE | Premissas PAR-PEL 25-29: Considerada a partir de nov/2024
441 | 49e0d3e2-4718-4d44-9d8e-d8da58324c63 | UFV.RS.ES.046870-3.01 |  | Brametal |  | CARGA_GLOBAL |  |  | Operação | CCEE | ES | EDP ES | SECO | Radiação solar | Radiação solar | Solar | UFV
442 | 2e817837-49d3-497b-8ff2-5ea19d4ff6bc | CGH.PH.SC.031513-3.01 |  | Brancher | III | CARGA_GLOBAL | 46845 | CAT-G3-SC138 | Operação | CCEE | SC | CELESC | S | Potencial hidráulico | Potencial hidráulico | Hídrica | CGH | Premissas PAR-PEL 25-29: Desativada
443 | a329569e-c155-4041-9128-cee4e96974d7 | UTE.AI.SP.027947-1.01 |  | Branco Peres | III | CARGA_GLOBAL | 3151 | B.PERE-BIO138 | Construção não iniciada | CCEE | SP | ENERGISA SSE-SP | SECO | Bagaço de Cana de Açúcar | Agroindustriais | Biomassa | UTE
444 | 8b17a4c0-54b4-4dfc-a865-d86955a5e01e | UHE.PH.MG.000315-8.01 |  | Brecha | III | CARGA_GLOBAL | 4020 | PNOVA-PCH138 | Operação | CCEE | MG | CEMIG D | SECO | Potencial hidráulico | Potencial hidráulico | Hídrica | UHE
448 | 23fa3145-8fae-44bd-b253-747a40ffc206 | UFV.RS.SP.034107-0.02 |  | Brisas Suaves | III | CARGA_GLOBAL | 46889 | MAN3G3-MG138 | Operação | CCEE | SP | CEMIG D | SECO | Radiação solar | Radiação solar | Solar | UFV
449 | 8cf473f1-2e1a-4399-94c0-c6bd3ea4305b | CGH.PH.MG.000318-2.02 |  | Brito | III | CARGA_GLOBAL | 4020 | PNOVA-PCH138 | Operação | CCEE | MG | CEMIG D | SECO | Potencial hidráulico | Potencial hidráulico | Hídrica | CGH
450 | 330c65a4-3a9f-4e7e-b56e-6d8758775ffa | UTE.AI.SP.030782-3.01 |  | Brotas | III | CARGA_GLOBAL | 6587 | BROTASBIO138 | Operação | CCEE | SP | CPFL PAULISTA | SECO | Bagaço de Cana de Açúcar | Agroindustriais | Biomassa | UTE
451 | 6700f2b6-c464-4e9c-9669-81bda481cbcf | UTE.AI.SP.034649-7.01 |  | Brotas II | III | CARGA_GLOBAL | 6587 | BROTASBIO138 | Operação | CCEE | SP | CPFL PAULISTA | SECO | Bagaço de Cana de Açúcar | Agroindustriais | Biomassa | UTE
452 | f838bd2b-a9fd-406c-889c-a81b6d2bc710 | CGH.PH.SC.029356-3.01 |  | Bruno Heidrich | III | CARGA_GLOBAL | 2842 | RIOSU2-SC069 | Operação | CCEE | SC | CELESC | S | Potencial hidráulico | Potencial hidráulico | Hídrica | CGH
453 | ea920d02-b3c5-45a6-806c-4f710e0e3c7f | CGH.PH.SC.028618-4.02 |  | Bruno Heidrich Neto | III | CARGA_GLOBAL | 46862 | RIO-G3-SC069 | Operação | CCEE | SC | CELESC | S | Potencial hidráulico | Potencial hidráulico | Hídrica | CGH | (Rauen)
454 | 7d830a86-e494-4b9b-9192-d735944c9057 | UHE.PH.RS.000324-7.01 |  | Bugres | III | CARGA_GLOBAL | 2050 | BUGRESPCH006 | Operação | CCEE | RS | RGE | S | Potencial hidráulico | Potencial hidráulico | Hídrica | UHE
455 | 44baca83-faf0-48a5-a65b-b28730bdd2a5 | CGH.PH.RS.000329-8.02 |  | Buricá | III | CARGA_GLOBAL | 46950 | CERTG3-RS069 | Operação | CCEE | RS | CERTHIL | S | Potencial hidráulico | Potencial hidráulico | Hídrica | PCH
457 | 25ba38c4-b779-4234-8cd7-3e2ff3e2e71c | PCH.PH.MT.000331-0.01 |  | Buriti | III | CARGA_GLOBAL | 4907 | BURIT-PCH013 | Operação | CCEE | MT | ENERGISA MT | SECO | Potencial hidráulico | Potencial hidráulico | Hídrica | PCH | (Sapezal)
458 | 9a3dde02-77fe-418e-bb40-f2506abc0c49 | PCH.PH.MS.028753-9.01 |  | Buriti | III | CARGA_GLOBAL | 1863 | BURIT1PCH138 | Operação | CCEE | MS | ENERGISA MS | SECO | Potencial hidráulico | Potencial hidráulico | Hídrica | PCH
459 | 1e393714-9001-49bb-ba47-a1b7257d4e77 | UTE.AI.SP.030420-4.01 |  | Buriti | III | CARGA_GLOBAL | 47022 | CA+-G3-SP069 | Operação | CCEE | SP | CPFL PAULISTA | SECO | Bagaço de Cana de Açúcar | Agroindustriais | Biomassa | UTE | (Bio Buriti)
460 | d21b571a-d77f-49ef-ac6e-956449f3e815 | CGH.PH.TO.029804-2.01 |  | Buritirana | III | CARGA_GLOBAL | 46964 | BAR-G3-BA138 | Operação | CCEE | TO | COELBA | NE | Potencial hidráulico | Potencial hidráulico | Hídrica | CGH
462 | 191d81dc-853b-409c-8cbe-734ee7ef8d97 | UFV.RS.RO.056129-0.01 |  | Buritis | III | CARGA_GLOBAL | 47134 | ARI-G3-RO069 | Construção não iniciada | CCEE | RO | ENERGISA RO | SECO | Radiação solar | Radiação solar | Solar | UFV
463 | ece30f7d-bd54-4d92-9536-35b9011d0339 | CGH.PH.MT.037358-3.01 |  | Buritizal | III | CARGA_GLOBAL | 4788 | BURICGH-MT34 | Construção | CCEE | MT | ENERGISA MT | SECO | Potencial hidráulico | Potencial hidráulico | Hídrica | CGH
465 | 19de94ad-78b8-43ad-8b63-c98f64fbb32c | CGH.PH.SC.035415-5.01 |  | Burro Branco I | III | CARGA_GLOBAL | 2832 | PINHAL-SC138 | Operação | CCEE | SC | CELESC | S | Potencial hidráulico | Potencial hidráulico | Hídrica | CGH
467 | aecd0b17-0f72-43d0-9c30-d407de63c6d8 | UTE.RA.PR.049660-0.01 |  | C.VALE Upl - Biogás 260kw | III | CARGA_GLOBAL | 46977 | PALMG3-PR138 | Operação | CCEE | PR | COPEL D | S | Biogás - RA | Resíduos animais | Biomassa | UTE
468 | cea779da-2b56-4778-b39d-d6a69cc21eb7 | CGH.PH.RS.029212-5.01 |  | Caa Yari | III | CARGA_GLOBAL | 1214 | GUARIT-RS069 | Operação | CCEE | RS | RGE | S | Potencial hidráulico | Potencial hidráulico | Hídrica | CGH
469 | 89f27421-8b46-47b8-8660-0c486a1eb4d7 | UTE.AI.RS.028600-1.01 |  | CAAL | III | CARGA_GLOBAL | 1185 | ALEGR2-RS069 | Operação | CCEE | RS | RGE | S | Casca de Arroz | Agroindustriais | Biomassa | UTE
470 | 1a0221c9-ca9d-468c-9bfa-0da87a9e70d4 | UTE.AI.MS.030104-3.01 |  | Caarapó | IIB | CARGA_GLOBAL | 1142 | DOUSCR-MS138 | Operação | CCEE | MS | ENERGISA MS | SECO | Bagaço de Cana de Açúcar | Agroindustriais | Biomassa | UTE | como carga barra 10173 Caarapó (1873) / Caarapó BIO (10144)
472 | cbc64c73-ef01-48f1-bd7e-e29e54b9db35 | CGH.PH.PR.035484-8.01 |  | CABEÇA DE PATO | III | CARGA_GLOBAL | 828 | PITANG-PR138 | Operação | CCEE | PR | COPEL D | S | Potencial hidráulico | Potencial hidráulico | Hídrica | CGH
475 | 1c39a931-e6a4-4ba8-8528-5cc7437de4fb | PCH.PH.RO.027042-3.01 |  | Cabixi | III | CARGA_GLOBAL | 47129 | VIL-G3-RO069 | Operação | CCEE | RO | ENERGISA RO | SECO | Potencial hidráulico | Potencial hidráulico | Hídrica | PCH
476 | ba3abd2b-52cc-4ac9-884c-5608f4db937e | PCH.PH.MT.028482-3.01 |  | Cabixi II | III | CARGA_GLOBAL | 6801 | VILHEN-RO069 | Operação | CCEE | MT | ENERGISA RO | SECO | Potencial hidráulico | Potencial hidráulico | Hídrica | PCH
477 | c98a6f30-d374-4641-949c-e0f564e056aa | CGH.PH.MG.000345-0.02 |  | Caboclo | III | CARGA_GLOBAL | 1566 | SARAME-MG138 | Operação | CCEE | MG | CEMIG D | SECO | Potencial hidráulico | Potencial hidráulico | Hídrica | PCH
479 | 9797fcf6-0a88-43f7-9103-7d4eb58880fe | PCH.PH.RS.027878-5.01 |  | Caçador | III | CARGA_GLOBAL | 1226 | NPRAT2-RS069 | Operação | CCEE | RS | RGE | S | Potencial hidráulico | Potencial hidráulico | Hídrica | PCH
481 | 1da1f0fb-9b85-406b-9e8a-81ffb245009a | PCH.PH.RO.000396-4.01 |  | Cachoeira | III | CARGA_GLOBAL | 6801 | VILHEN-RO069 | Operação | CCEE | RO | ENERGISA RO | SECO | Potencial hidráulico | Potencial hidráulico | Hídrica | PCH
482 | e6abb1fd-c49f-4dd1-a973-299a56ee4e24 | CGH.PH.PR.028010-0.02 |  | Cachoeira | III | CARGA_GLOBAL | 828 | PITANG-PR138 | Operação | CCEE | PR | COPEL D | S | Potencial hidráulico | Potencial hidráulico | Hídrica | CGH
483 | a83486a2-fa5e-4e90-8372-b25467f275fb | CGH.PH.MG.000404-9.01 |  | Cachoeira Alta | III | CARGA_GLOBAL | 3319 | MANHU-PCH069 | Operação | CCEE | MG | ENERGISA MINAS RIO | SECO | Potencial hidráulico | Potencial hidráulico | Hídrica | CGH
484 | deb36600-b174-4a60-88ac-53fd014a729d | PCH.PH.MS.044775-7.01 |  | Cachoeira Branca | III | CARGA_GLOBAL | 1144 | MIMOSO-MS138 | DRS |  | MS | ENERGISA MS | SECO | Potencial hidráulico | Potencial hidráulico | Hídrica | PCH | E-mail Egídio 25/03/24: Usina pediu Parecer de Acesso, mas não assinaram contrato
486 | 9e112aa1-1a56-47b6-a8c8-ff10a404f25d | PCH.PH.RO.030573-1.01 |  | Cachoeira Cachimbo Alto | III | CARGA_GLOBAL | 46881 | JIP-G3-RO138 | Operação | CCEE | RO | ENERGISA RO | SECO | Potencial hidráulico | Potencial hidráulico | Hídrica | PCH
487 | 4b34f8a5-5fdd-47b5-863a-7b46c5025a87 | PCH.PH.RS.031030-1.01 |  | Cachoeira Cinco Veados | III | CARGA_GLOBAL | 2087 | SMARI3-RS069 | Construção não iniciada | CCEE | RS | RGE | S | Potencial hidráulico | Potencial hidráulico | Hídrica | PCH
488 | e049f767-f81e-42ce-8040-72875db2c390 | PCH.PH.BA.028999-0.01 |  | Cachoeira da Lixa | III | CARGA_GLOBAL | 46957 | ITA-G3-BA138 | Operação | CCEE | BA | COELBA | NE | Potencial hidráulico | Potencial hidráulico | Hídrica | PCH
489 | 2824084e-92a4-451b-8920-60697fd0af61 | CGH.PH.ES.000428-6.01 |  | Cachoeira da Onça | III | CARGA_GLOBAL | 47213 | SGA-G3-ES138 | Operação | CCEE | ES | SANTA MARIA | SECO | Potencial hidráulico | Potencial hidráulico | Hídrica | CGH
490 | dd0d4352-870d-4c47-8f55-9c8c8bb474c2 | CGH.PH.MG.029723-2.02 |  | Cachoeira do Brumado | III | CARGA_GLOBAL | 46932 | JFO-G3-MG023 | Operação | CCEE | MG | CEMIG D | SECO | Potencial hidráulico | Potencial hidráulico | Hídrica | CGH
491 | 1d1e82fb-406e-4adc-bb01-9afea8747eae | CGH.PH.RO.032220-2.01 |  | CACHOEIRA DO CAMBARA | III | CARGA_GLOBAL | 6801 | VILHEN-RO069 | Operação | CCEE | RO | ENERGISA RO | SECO | Potencial hidráulico | Potencial hidráulico | Hídrica | CGH
493 | 04b8278b-d766-4de5-b863-c22011cda814 | PCH.PH.GO.026879-8.01 |  | Cachoeira do Lavrinha (Antiga São Patrício) | III | CARGA_GLOBAL | 46951 | CHE-G3-GO069 | Operação | CCEE | GO | CHESP | SECO | Potencial hidráulico | Potencial hidráulico | Hídrica | PCH | Usina: São Patrício. Gera para o sistema de cotas
495 | 9c3bda40-13a3-4032-9b65-b5c1f2fec796 | CGH.PH.ES.000491-0.01 |  | Cachoeira do Oito | III | CARGA_GLOBAL | 47214 | HNC-G3-ES138 | Operação | CCEE | ES | SANTA MARIA | SECO | Potencial hidráulico | Potencial hidráulico | Hídrica | CGH
498 | 1ecd6509-7f1f-4b43-ad87-f6df2fd1c3c0 | CGH.PH.MG.028381-9.02 |  | Cachoeira dos Macacos | III | CARGA_GLOBAL | 46906 | UBE-G3-MG138 | Operação | CCEE | MG | CEMIG D | SECO | Potencial hidráulico | Potencial hidráulico | Hídrica | CGH
499 | 44d47563-d700-4f77-8851-018a69029b10 | CGH.PH.MG.000526-6.02 |  | Cachoeira dos Prazeres | III | CARGA_GLOBAL | 1566 | SARAME-MG138 | Operação | CCEE | MG | CEMIG D | SECO | Potencial hidráulico | Potencial hidráulico | Hídrica | CGH
502 | 0849171e-3080-46d0-96ff-f706269c3d0e | CGH.PH.SP.027476-3.01 |  | Cachoeira Paulista | III | CARGA_GLOBAL | 47292 | SCA-G3-SP088 | Operação | CCEE | SP | EDP SP | SECO | Potencial hidráulico | Potencial hidráulico | Hídrica | CGH | E-mail Anderson 28/10/22 Geração própria do cliente que abate a sua carga. Cliente conectado em média tensão. Injeta.
503 | 190d5a9b-e7f1-45a0-8eb3-c5cf4be0f88a | PCH.PH.MG.027940-4.01 |  | Cachoeirão | III | CARGA_GLOBAL | 9099 | CACHOEPCH013 | Operação | CCEE | MG | CEMIG D | SECO | Potencial hidráulico | Potencial hidráulico | Hídrica | PCH
504 | 16510ecd-ab4a-4904-a312-4cc8c0d82cf7 | CGH.PH.MG.030242-2.01 |  | Cachoeirinha | III | CARGA_GLOBAL | 3158 | BRAGA-PCH138 | Operação | CCEE | MG | ENERGISA SSE-SP | SECO | Potencial hidráulico | Potencial hidráulico | Hídrica | CGH
505 | eaa876c9-f24f-431e-8c3e-f95a0ae92dc6 | CGH.PH.MT.000581-9.01 |  | Cachoeirinha | III | CARGA_GLOBAL | 47106 | RON-G3-MT034 | Operação | CCEE | MT | ENERGISA MT | SECO | Potencial hidráulico | Potencial hidráulico | Hídrica | CGH
522 | 4bbe1d78-9ab4-4690-8dcb-42223a900aab | PCH.PH.RJ.029726-7.01 |  | Caju | III | CARGA_GLOBAL | 7509 | CAJU--PCH069 | Operação | CCEE | RJ | ENEL RJ | SECO | Potencial hidráulico | Potencial hidráulico | Hídrica | PCH
533 | 7744c6f6-911f-4a8f-a154-1f444b4794d6 | EOL.CV.RN.049173-0.01 |  | Cajuina B15 (Antiga Ventos de São Ricardo 04) |  | CARGA_GLOBAL |  |  | Construção | CCEE | RN | COSERN | NE | Cinética do vento | Cinética do vento | Eólica | EOL
534 | f0c065f7-54bd-4f72-93e0-516a7e02a7ae | EOL.CV.RN.047242-5.01 |  | Cajuína B16 (Antiga Ventos de Santa Tereza 08) |  | CARGA_GLOBAL |  |  | Construção | CCEE | RN | COSERN | NE | Cinética do vento | Cinética do vento | Eólica | EOL
536 | 02a64dc9-119e-4fc2-852b-557c69dbc454 | CGH.PH.SP.028719-9.01 |  | Cajuru | III | CARGA_GLOBAL | 2343 | IT+CJ-BIO138 | Operação | CCEE | SP | CPFL PAULISTA | SECO | Potencial hidráulico | Potencial hidráulico | Hídrica | CGH | (Rio Grande) E-mail Liamara 14/11/22 - Usina não localizada
537 | cca63c72-026a-4599-bff2-2d0f820d8916 | UHE.PH.MG.000597-5.01 |  | Cajuru | III | CARGA_GLOBAL | 46894 | GAF-G3-MG138 | Operação | CCEE | MG | CEMIG D | SECO | Potencial hidráulico | Potencial hidráulico | Hídrica | UHE
544 | abdc7889-224c-4d6c-ad2f-2274cf4aa916 | UFV.RS.MT.064468-4.01 |  | Calcário Tangará | III | CARGA_GLOBAL | 4844 | ITAMAR-MT069 | Operação | CCEE | MT | ENERGISA MT | SECO | Radiação solar | Radiação solar | Solar | UFV
545 | 65d002c5-9c2d-4961-9924-0bdb88966eb0 | UTE.FL.PR.044809-5.01 |  | Caldeira 6 Kairós | III | CARGA_GLOBAL | 46993 | JAG-G3-PR138 | Operação | CCEE | PR | COPEL D | S | Lenha | Floresta | Biomassa | UTE
553 | b450c8f9-ff27-480a-b409-e0ad7ed1652d | PCH.PH.RJ.027672-3.01 |  | Calheiros | III | CARGA_GLOBAL | 1711 | CALHE-PCH013 | Operação | CCEE | RJ | ENEL RJ | SECO | Potencial hidráulico | Potencial hidráulico | Hídrica | PCH
556 | df5fce1d-96d1-4c4c-9842-59342bcfd6e6 | CGH.PH.MT.030813-7.02 |  | Cambará | III | CARGA_GLOBAL | 4697 | CAMBARPCH013 | Operação | CCEE | MT | ENERGISA MT | SECO | Potencial hidráulico | Potencial hidráulico | Hídrica | CGH
557 | f1addeb5-5c20-4757-a9de-89f115c541c6 | CGH.PH.SC.030172-8.02 |  | Camboatá | III | CARGA_GLOBAL | 2733 | CNOVOS-SC138 | Operação | CCEE | SC | CELESC | S | Potencial hidráulico | Potencial hidráulico | Hídrica | CGH
558 | 85d91693-7d57-4843-a52e-60cb18a40167 | UTE.AI.GO.035044-3.01 |  | Cambuí | III | CARGA_GLOBAL | 3600 | STAHELE-GO69 | Operação | CCEE | GO | EQUATORIAL GO | SECO | Bagaço de Cana de Açúcar | Agroindustriais | Biomassa | UTE
559 | 02566c1d-3520-4e54-8123-51b9c6485e25 | CGH.PH.MG.032005-6.01 |  | CAMBUI ENERGIS | III | CARGA_GLOBAL | 47311 | CAM-G3-MG138 | Operação | CCEE | MG | ENERGISA SSE-SP | SECO | Potencial hidráulico | Potencial hidráulico | Hídrica | CGH
567 | 2d999e04-bf49-4533-be62-c5cf9bd42b6d | UTE.AI.MG.028478-5.01 |  | Campo Florido | III | CARGA_GLOBAL | 46884 | FRU-G3-SP138 | Operação | CCEE | MG | CEMIG D | SECO | Bagaço de Cana de Açúcar | Agroindustriais | Biomassa | UTE
590 | 89a9a8fc-020a-403b-9ea4-4320a4c25b08 | UTE.AI.SE.030396-8.01 |  | Campo Lindo | III | CARGA_GLOBAL | 47135 | ITA-G3-SE069 | Operação | CCEE | SE | ENERGISA SE | NE | Bagaço de Cana de Açúcar | Agroindustriais | Biomassa | UTE | Paloma 13/08/24 - De acordo com o MUST PAR-PEL 25-29 passaria para a barra 44678 em dez/26, porém com as novas barras para usinas tipo III o n° do barramento mudou.
591 | 4784c874-34af-49b6-b747-66cec52216bb | EOL.CV.PB.029084-0.01 |  | Camurim | III | CARGA_GLOBAL | 5273 | SRITA2-PB069 | Operação | CCEE | PB | ENERGISA PB | NE | Cinética do vento | Cinética do vento | Eólica | EOL
592 | 294ffd26-4ee7-42e2-8c85-305589aae40c | PCH.PH.RO.029436-5.01 |  | Canaã | III | CARGA_GLOBAL | 6881 | ARIQU-PCH069 | Operação | CCEE | RO | ENERGISA RO | SECO | Potencial hidráulico | Potencial hidráulico | Hídrica | PCH
593 | abce340e-e12e-49e5-afab-37023695ebb8 | UTE.AI.SP.029138-2.01 |  | Canaã | III | CARGA_GLOBAL | 9517 | CANAA-BIO013 | Operação | CCEE | SP | ENERGISA SSE-SP | SECO | Bagaço de Cana de Açúcar | Agroindustriais | Biomassa | UTE
594 | 34ea742c-c234-48aa-9a1f-043cd3175953 | UTE.AI.RJ.030066-7.01 |  | Canabrava | III | CARGA_GLOBAL | 1749 | CANABRUTE000 | Operação | CCEE | RJ | ENEL RJ | SECO | Bagaço de Cana de Açúcar | Agroindustriais | Biomassa | UTE
596 | fa8f63c3-adf7-4b78-86ec-a0db6d0594f9 | PCH.PH.BA.033901-6.01 |  | Candengo | III | CARGA_GLOBAL | 5893 | SA.JES-BA069 | Operação | CCEE | BA | COELBA | NE | Potencial hidráulico | Potencial hidráulico | Hídrica | PCH
599 | 8f248ee8-976e-4aca-95d7-51a182bccf19 | PCH.PH.PR.032511-2.01 |  | Canhadão | III | CARGA_GLOBAL | 2454 | CSEGRE-PR138 | Operação | CCEE | PR | COPEL D | S | Potencial hidráulico | Potencial hidráulico | Hídrica | PCH
600 | def988c0-7309-415b-b119-c73f9ff07d33 | PCH.PH.MT.000646-7.01 |  | Canoa Quebrada | III | CARGA_GLOBAL | 4917 | CANOAQPCH069 | Operação | CCEE | MT | ENERGISA MT | SECO | Potencial hidráulico | Potencial hidráulico | Hídrica | PCH
602 | 53d7c72d-b969-41e0-b724-ce3f89cc8dc8 | EOL.CV.PB.033663-7.01 |  | Canoas | III | CARGA_GLOBAL | 8027 | CGD.PB-PB069 | Operação | CCEE | PB | ENERGISA PB | NE | Cinética do vento | Cinética do vento | Eólica | EOL
606 | 86ad57bf-56dc-4ab2-843f-68bd93248e24 | UFV.RS.SP.072966-3.01 |  | Canto Porto - Portaria |  | CARGA_GLOBAL |  |  | Operação | CCEE | SP |  | SECO | Radiação solar | Radiação solar | Solar | UFV
607 | 4af309a8-02dc-4dd5-9888-55aefe42cfc5 | UFV.RS.SP.072703-2.01 |  | Canto Porto 01 |  | CARGA_GLOBAL |  |  | Operação | CCEE | SP |  | SECO | Radiação solar | Radiação solar | Solar | UFV
608 | 70104294-52c7-4f7b-92b7-238aaf587754 | UFV.RS.SP.072775-0.01 |  | Canto Porto 02 - Pivô |  | CARGA_GLOBAL |  |  | Operação | CCEE | SP |  | SECO | Radiação solar | Radiação solar | Solar | UFV
610 | be2a5f01-1206-4278-9575-b0a0434c2efe | PCH.PH.PR.029180-3.01 |  | Cantú 2 | III | CARGA_GLOBAL | 866 | MAMBOR-PR138 | Operação | CCEE | PR | COPEL D | S | Potencial hidráulico | Potencial hidráulico | Hídrica | PCH
616 | 5adb38d4-6c66-474e-b651-9bd1752736c3 | PCH.PH.SP.027107-1.01 |  | Capão Preto | III | CARGA_GLOBAL | 2100 | BVIST-BIO138 | Operação | CCEE | SP | CPFL PAULISTA | SECO | Potencial hidráulico | Potencial hidráulico | Hídrica | PCH
617 | 795c9d30-05d9-4139-a921-e78ea0e80df5 | PCH.PH.RS.000654-8.01 |  | Capigui | III | CARGA_GLOBAL | 1284 | SMARTA-RS046 | Operação | CCEE | RS | RGE | S | Potencial hidráulico | Potencial hidráulico | Hídrica | PCH
618 | ff1bd266-a6c9-4e49-9894-6261b990ac93 | PCH.PH.SC.000659-9.01 |  | Capivari | III | CARGA_GLOBAL | 2854 | BNSBAS-SC138 | Operação | CCEE | SC | CELESC | S | Potencial hidráulico | Potencial hidráulico | Hídrica | PCH | UGs1, 2 e 4 conectadas na rede da Celesc. UG 3 na rede da Cooperzem E-mail Guilherme 06/04/21 - Geração explicitada
620 | 5618d851-6d93-46da-a5b7-a1948159bd82 | CGH.PH.MG.030556-1.02 |  | Caquende | III | CARGA_GLOBAL | 1526 | IGARA-PCH138 | Operação | CCEE | MG | CEMIG D | SECO | Potencial hidráulico | Potencial hidráulico | Hídrica | PCH
621 | b94142f0-aa90-4ffb-b67e-4f4636c2b07b | CGH.PH.RS.028740-7.01 |  | Caraguatá | III | CARGA_GLOBAL | 46967 | COO-G3-RS069 | Operação | CCEE | RS | COOPERLUZ | S | Potencial hidráulico | Potencial hidráulico | Hídrica | CGH
622 | 74ae05dc-5bd9-4228-bb51-45ab90a78e9d | PCH.PH.MT.032151-6.01 |  | Caramujo | III | CARGA_GLOBAL | 3551 | CARAM-PCH034 | Construção | CCEE | MT | ENERGISA MT | SECO | Potencial hidráulico | Potencial hidráulico | Hídrica | PCH
624 | 39f03536-001e-4488-81d4-99ae726fc629 | UTE.AI.GO.035527-5.01 |  | Caramuru Itumbiara | IIB | CARGA_GLOBAL | 2997 | CARAMU-GO230 | Operação | CCEE | GO | CARAMURU | SECO | Bagaço de Cana de Açúcar | Agroindustriais | Biomassa | UTE | Injeção Líquida
625 | ba860c1d-9a6f-4bdf-8fbc-fcead4ca313a | UTE.AI.MT.034012-0.01 |  | Caramuru Sorriso | III | CARGA_GLOBAL | 47109 | SOR-G3-MT013 | Operação | CCEE | MT | ENERGISA MT | SECO | Bagaço de Cana de Açúcar | Agroindustriais | Biomassa | UTE
626 | a2b70919-e6a0-4919-bd99-2834362e34d4 | PCH.PH.MG.000667-0.01 |  | Carandaí | III | CARGA_GLOBAL | 46905 | SJD-G3-MG138 | Operação | CCEE | MG | CEMIG D | SECO | Potencial hidráulico | Potencial hidráulico | Hídrica | PCH
627 | 596017d2-302a-4683-980b-03ed0805ef40 | PCH.PH.MG.027731-2.01 |  | Carangola | III | CARGA_GLOBAL | 46923 | MAN-G3-MG138 | Operação | CCEE | MG | CEMIG D | SECO | Potencial hidráulico | Potencial hidráulico | Hídrica | PCH
628 | 711d8b94-074b-4e6a-a97e-390761feb639 | EOL.CV.PB.029089-0.01 |  | Caravela | III | CARGA_GLOBAL | 5273 | SRITA2-PB069 | Operação | CCEE | PB | ENERGISA PB | NE | Cinética do vento | Cinética do vento | Eólica | EOL
629 | 9563cfb5-9bf6-43f5-91f4-7fbb2fc350df | CGH.PH.PR.030073-0.01 |  | Carazinho |  | CARGA_GLOBAL | 828 | PITANG-PR138 | Operação |  | PR | COPEL D | S | Potencial hidráulico | Potencial hidráulico | Hídrica | CGH
634 | fbc4df74-f41b-4583-8b88-0d6d158a28c3 | PCH.PH.RS.028030-5.01 |  | Carlos Gonzatto | III | CARGA_GLOBAL | 1214 | GUARIT-RS069 | Operação | CCEE | RS | RGE | S | Potencial hidráulico | Potencial hidráulico | Hídrica | PCH
636 | 9a168fd5-c236-4577-ab34-2f997bc239c8 | UTE.AI.MG.029619-8.01 |  | Carneirinho | III | CARGA_GLOBAL | 7154 | ITURA1-MG138 | Operação | CCEE | MG | CEMIG D | SECO | Bagaço de Cana de Açúcar | Agroindustriais | Biomassa | UTE
637 | 6bfce51f-cf65-4911-b81c-aba694ad5937 | UTE.AI.SP.028063-1.01 |  | Casa de Força | III | CARGA_GLOBAL | 47061 | FER-G3-SP138 | Operação | CCEE | SP | ELEKTRO | SECO | Bagaço de Cana de Açúcar | Agroindustriais | Biomassa | UTE
641 | 1077d4e4-714b-400e-97e6-8204fd8a4a51 | CGH.PH.SC.033998-9.01 |  | Casagrande SA | III | CARGA_GLOBAL | 10181 | SCRIST-SC069 | Operação | CCEE | SC | CELESC | S | Potencial hidráulico | Potencial hidráulico | Hídrica | CGH
642 | 54aa8cf4-0231-436c-be04-f325e073139f | PCH.PH.MT.027110-1.01 |  | Casca II | III | CARGA_GLOBAL | 4758 | CASC2-PCH013 | Operação | CCEE | MT | ENERGISA MT | SECO | Potencial hidráulico | Potencial hidráulico | Hídrica | PCH
643 | 6c0496f7-dd1d-48a3-801d-1007385749ab | PCH.PH.MT.000688-2.03 |  | Casca III | III | CARGA_GLOBAL | 4757 | CASC3-PCH013 | Operação | CCEE | MT | ENERGISA MT | SECO | Potencial hidráulico | Potencial hidráulico | Hídrica | UHE
646 | 516604b8-1e92-4f72-9d5d-d29c3e39b387 | CGH.PH.RJ.030103-5.01 |  | Cascata | III | CARGA_GLOBAL | 47324 | SER-G3-RJ138 | Operação | AGENTE | RJ | LIGHT | SECO | Potencial hidráulico | Potencial hidráulico | Hídrica | CGH | (GRYPS) cliente autoprodutor ligado ao sistema através do ponto de medição Tairetá
647 | 884cd397-55f2-4506-bbf7-0960149e2254 | PCH.PH.RO.029373-3.01 |  | Cascata Chupinguaia | III | CARGA_GLOBAL | 6801 | VILHEN-RO069 | Operação | CCEE | RO | ENERGISA RO | SECO | Potencial hidráulico | Potencial hidráulico | Hídrica | PCH
649 | 723217a3-c817-4492-b1d4-13ec611cba68 | CGH.PH.RS.029551-5.01 |  | Cascata do Barreiro | III | CARGA_GLOBAL | 1214 | GUARIT-RS069 | Operação | CCEE | RS | RGE | S | Potencial hidráulico | Potencial hidráulico | Hídrica | CGH | E-mail Everson 15/10/21 - Cooperativa Creluz
657 | c813b1b9-68c7-4691-9854-d7d1e80d1c78 | CGH.PH.RO.028083-6.02 |  | Castaman II | III | CARGA_GLOBAL | 6801 | VILHEN-RO069 | Operação | CCEE | RO | ENERGISA RO | SECO | Potencial hidráulico | Potencial hidráulico | Hídrica | CGH
664 | 3b4187bd-b017-43b4-a5d4-b9a72d6333bd | PCH.PH.PR.032513-9.01 |  | Castro | III | CARGA_GLOBAL | 46992 | CAS-G3-PR138 | Operação | CCEE | PR | COPEL D | S | Potencial hidráulico | Potencial hidráulico | Hídrica | PCH
665 | f4da4419-6bea-4ab6-b96d-b26b880ba6e2 | UTE.AI.SP.028042-9.01 |  | Catanduva I (Antiga Cerradinho) | III | CARGA_GLOBAL | 47309 | CAT-G3-SP138 | Operação | CCEE | SP | ENERGISA SSE-SP | SECO | Bagaço de Cana de Açúcar | Agroindustriais | Biomassa | UTE
668 | d26e01fc-ad19-47e2-b8a6-b785901adace | CGH.PH.SC.000728-5.02 |  | Caveiras | III | CARGA_GLOBAL | 2889 | VRAMOS-SC138 | Operação | CCEE | SC | CELESC | S | Potencial hidráulico | Potencial hidráulico | Hídrica | UHE
669 | 5a47493e-521d-4858-b7f4-e9ebcd993271 | PCH.PH.PR.000729-3.01 |  | Cavernoso | III | CARGA_GLOBAL | 46997 | LAR-G3-PR138 | Operação | CCEE | PR | COPEL D | S | Potencial hidráulico | Potencial hidráulico | Hídrica | PCH
670 | 98587261-31d3-447c-9831-cc0228c29daa | PCH.PH.PR.030458-1.01 |  | Cavernoso II | III | CARGA_GLOBAL | 9759 | CAVERN-PR138 | Operação | CCEE | PR | COPEL D | S | Potencial hidráulico | Potencial hidráulico | Hídrica | PCH
671 | a0b77e3f-88d8-4736-8408-3439d04aec2f | PCH.PH.PR.037314-1.01 |  | Cavernoso III | III | CARGA_GLOBAL | 2448 | LARANJ-PR138 | Construção não iniciada | CCEE | PR | COPEL D | S | Potencial hidráulico | Potencial hidráulico | Hídrica | PCH
672 | 1ea2a488-4da0-47cb-bc34-c1df454594d4 | PCH.PH.PR.034241-6.01 |  | Cavernoso IV | III | CARGA_GLOBAL | 2448 | LARANJ-PR138 | Construção não iniciada | CCEE | PR | COPEL D | S | Potencial hidráulico | Potencial hidráulico | Hídrica | PCH
674 | ae4f52ef-0444-427a-a05b-4b8d94978b32 | CGH.PH.RS.002317-5.01 |  | Caxambu | III | CARGA_GLOBAL | 47006 | COP-G3-RS013 | Operação | CCEE | RS | COPREL | S | Potencial hidráulico | Potencial hidráulico | Hídrica | CGH
675 | 149f7ecd-1c70-42b7-a4ff-0fc43265b2b1 | UFV.RS.RS.046811-8.01 |  | Caxiense | III | CARGA_GLOBAL | 47201 | CAXAG3-RS013 | Operação | CCEE | RS | RGE | S | Radiação solar | Radiação solar | Solar | UFV
676 | 524c8035-6aff-4b56-abff-834ea3ca8687 | PCH.PH.RS.000735-8.01 |  | Cazuza Ferreira | III | CARGA_GLOBAL | 47203 | LAG-G3-RS138 | Operação | CCEE | RS | RGE | S | Potencial hidráulico | Potencial hidráulico | Hídrica | PCH
677 | 9fbba498-1707-4c41-a904-45aba8e75016 | UTE.RU.SP.048863-1.01 |  | Cdr Pedreira I | III | CARGA_GLOBAL | 3437 | NOR-BD-SP088 | Operação | CCEE | SP | EDP SP | SECO | Resíduos Sólidos Urbanos - RU | Resíduos sólidos urbanos | Biomassa | UTE | E-mail Anderson 28/10/22 Geração conectado na média tensão. Nome atual: Veolia Energia Ltda. Injeta.
682 | 598c9786-4789-46cf-8a50-32d9314028df | UHE.PH.SC.000737-4.02 |  | Cedros (Rio dos Cedros) | III | CARGA_GLOBAL | 2885 | RCEUPA-SC069 | Operação | CCEE | SC | CELESC | S | Potencial hidráulico | Potencial hidráulico | Hídrica | UHE
684 | a06fcbda-1a69-411b-8a1e-c4d335b6e65c | PCH.PH.SC.000742-0.01 |  | Celso Ramos | III | CARGA_GLOBAL | 46876 | FAX-G3-SC069 | Operação | CCEE | SC | CELESC | S | Potencial hidráulico | Potencial hidráulico | Hídrica | PCH
686 | dbfd3a0a-298a-46dc-9186-13bfb7e10641 | UTE.AI.GO.029546-9.01 |  | CEM (Antiga Camen) | III | CARGA_GLOBAL | 2951 | PLANALBIO069 | Operação | CCEE | GO | EQUATORIAL GO | SECO | Bagaço de Cana de Açúcar | Agroindustriais | Biomassa | UTE | (CEM-Central Energética de Morrinhos)
689 | 5cd9381c-5df5-4c0b-8ba6-81a1cb46a5f1 | UTE.AI.SP.049301-5.01 |  | Central Energética Alta Mogiana | III | CARGA_GLOBAL | 2325 | AMOGIABIO138 | Construção | CCEE | SP | CPFL PAULISTA | SECO | Bagaço de Cana de Açúcar | Agroindustriais | Biomassa | UTE
691 | ecf2ce42-3288-4447-95ca-278a5ef40c25 | UTE.AI.MG.038176-4.01 |  | Central Energética Tupaciguara (antiga Bioenergética Aroeira 2) | III | CARGA_GLOBAL | 44775 | MALGR3-MG138 | Construção não iniciada | CCEE | MG | CEMIG D | SECO | Bagaço de Cana de Açúcar | Agroindustriais | Biomassa | UTE
693 | 97974ddc-6157-484c-b77c-7a5c59667878 | CGH.PH.SP.000884-2.01 |  | Central GH Engenheiro Bernardo Figueiredo | III | CARGA_GLOBAL | 47035 | PED-G3-SP138 | Operação | CCEE | SP | CPFL SANTA CRUZ | SECO | Potencial hidráulico | Potencial hidráulico | Hídrica | CGH
694 | c514cf6a-4c43-4150-9d66-2c346826ca88 | UFV.RS.MG.031760-8.01 |  | Central Mineirão | III | CARGA_GLOBAL | 46939 | MAR-G3-MG138 | Operação | CCEE | MG | CEMIG D | SECO | Radiação solar | Radiação solar | Solar | UFV
695 | 5de2bec6-252a-4c2e-b0a1-f7bfeabc4f90 | UTE.AI.PE.028692-3.01 |  | Central Olho D Água | III | CARGA_GLOBAL | 47179 | GNPEG3-PE069 | Operação | CCEE | PE | NEOENERGIA PE | NE | Bagaço de Cana de Açúcar | Agroindustriais | Biomassa | UTE
696 | 95978dd2-9eb9-4116-aa11-368d1dbb9ef9 | UFV.RS.MT.072261-8.01 |  | Ceramica Juscimeira | III | CARGA_GLOBAL | 4645 | JACIA-PCH034 | Operação | CCEE | MT | ENERGISA MT | SECO | Radiação solar | Radiação solar | Solar | UFV
700 | 779f3c76-7c80-48e6-a952-833624d66dfe | UTE.AI.MG.029709-7.01 |  | Cerradão | III | CARGA_GLOBAL | 7170 | CERRAD-MG138 | Operação | CCEE | MG | CEMIG D | SECO | Bagaço de Cana de Açúcar | Agroindustriais | Biomassa | UTE
701 | 6d2b3494-cd08-4897-be88-d08e98b47a09 | UTE.AI.MG.038336-8.01 |  | Cerradão 2 | III | CARGA_GLOBAL | 322 | FRUTA-BIO138 | Construção | CCEE | MG | CEMIG D | SECO | Bagaço de Cana de Açúcar | Agroindustriais | Biomassa | UTE | Abr/22 - Parecer de Acesso sendo elaborado previsão de conexão em 01/2022
702 | 3272d254-3aac-4322-b99b-ff20bce5fd02 | UTE.AI.MG.040785-2.01 |  | Cerradão 3 | III | CARGA_GLOBAL | 7170 | CERRAD-MG138 | Construção não iniciada | CCEE | MG | CEMIG D | SECO | Bagaço de Cana de Açúcar | Agroindustriais | Biomassa | UTE
711 | 659e15e3-1216-4530-b8f4-9810337de565 | PCH.PH.RO.031050-6.01 |  | Cesar Filho | III | CARGA_GLOBAL | 6822 | PBUEN2PCH138 | Operação | CCEE | RO | ENERGISA RO | SECO | Potencial hidráulico | Potencial hidráulico | Hídrica | PCH
713 | 7011dfd7-2481-4001-bb35-f3c310a2d12f | UTE.AI.SP.028458-0.01 |  | Cevasa | III | CARGA_GLOBAL | 6596 | CEVASABIO138 | Operação | CCEE | SP | CPFL PAULISTA | SECO | Bagaço de Cana de Açúcar | Agroindustriais | Biomassa | UTE
715 | b20589b1-3cc3-4550-b020-f271a1a1b20e | UTE.FL.RS.040886-7.01 |  | CGVE INNOVA | IIB | CARGA_GLOBAL | 10242 | INNOVA-RS034 | Construção não iniciada | CCEE | RS | INNOVA | S | Resíduos Florestais | Floresta | Biomassa | UTE
723 | 798056b0-976a-4e9b-b85f-9636efa9c8c3 | CGH.PH.MG.038150-0.01 |  | Chalé | III | CARGA_GLOBAL | 4061 | CARATIPCH138 | Construção não iniciada | CCEE | MG | CEMIG D | SECO | Potencial hidráulico | Potencial hidráulico | Hídrica | CGH
724 | d67bc739-f158-498c-bbae-7a58b51f4c2d | PCH.PH.PR.000753-6.01 |  | Chaminé | III | CARGA_GLOBAL | 46990 | PIN-G3-PR069 | Operação | CCEE | PR | COPEL D | S | Potencial hidráulico | Potencial hidráulico | Hídrica | PCH
729 | 54d9b7a7-9eff-418b-991b-927c32319824 | PCH.PH.SP.000768-4.01 |  | Chibarro | III | CARGA_GLOBAL | 47014 | AR+-G3-SP138 | Operação | CCEE | SP | CPFL PAULISTA | SECO | Potencial hidráulico | Potencial hidráulico | Hídrica | PCH
731 | 07d29af8-c5a1-4650-a4e8-e5ee4a769e57 | PCH.PH.RS.035481-3.01 |  | Chimarrão | III | CARGA_GLOBAL | 1328 | VACARI-RS138 | Construção não iniciada | CCEE | RS | RGE | S | Potencial hidráulico | Potencial hidráulico | Hídrica | PCH
732 | f2625c1b-6d98-4aa6-b842-172138fd15fc | CGH.PH.PR.000771-4.02 |  | Chopim I | III | CARGA_GLOBAL | 46978 | PBR-G3-PR138 | Operação | CCEE | PR | COPEL D | S | Potencial hidráulico | Potencial hidráulico | Hídrica | CGH
738 | f217b7fe-53be-4ba5-9f30-43b688d63000 | PCH.PH.RO.000775-7.01 |  | Chupinguaia | III | CARGA_GLOBAL | 6801 | VILHEN-RO069 | Operação | CCEE | RO | ENERGISA RO | SECO | Potencial hidráulico | Potencial hidráulico | Hídrica | PCH
740 | 9818f121-9c89-4b48-88ef-bb8b9368634c | UTE.RU.RJ.057167-9.01 |  | Ciclus | III | CARGA_GLOBAL | 276 | BRISAM-RJ138 | Operação | CCEE | RJ | LIGHT | SECO | Biogás - RU | Resíduos sólidos urbanos | Biomassa | UTE
749 | 80f050c7-033f-4157-bdf2-31c6b74e505f | UFV.RS.PE.060203-5.01 |  | CITEPE | III | CARGA_GLOBAL | 5123 | TACAIM-PE069 | Construção não iniciada |  | PE | NEOENERGIA PE | NE | Radiação solar | Radiação solar | Solar | UFV | PAR-PEL 25-29: Previsão considerada a partir de janeiro/2025.
751 | 6a5a9e29-8983-45b0-85a4-bfefd0205e29 | UTE.AI.SP.029572-8.01 |  | Citrovita Catanduva | III | CARGA_GLOBAL | 3154 | CATAN-BIO138 | Operação | CCEE | SP | ENERGISA SSE-SP | SECO | Bagaço de Cana de Açúcar | Agroindustriais | Biomassa | UTE
753 | fd482ccb-1ebc-44f9-b360-f35b66a88b18 | UFV.RS.RS.071325-2.01 |  | Claudina | III | CARGA_GLOBAL |  |  | Operação | CCEE | RS |  | S | Radiação solar | Radiação solar | Solar | UFV
756 | b38e262b-f21a-4ef6-83bd-ee41c8e3afa6 | UTE.AI.SP.030036-5.01 |  | Clealco Queiroz | III | CARGA_GLOBAL | 47017 | MA+-G3-SP138 | Operação | CCEE | SP | CPFL PAULISTA | SECO | Bagaço de Cana de Açúcar | Agroindustriais | Biomassa | UTE
758 | 10283ac9-530b-48dc-a64e-df02c03ce7a0 | UTE.FL.RS.030666-5.01 |  | CMPC (Antiga Aracruz Unidade Guaíba) | IIB | CARGA_GLOBAL | 9800 | CMPC---RS034 | Operação | CCEE | RS | CELULOSE RIOGRANDENSE | S | Licor Negro | Floresta | Biomassa | UTE | Injeção Líquida
759 | d8d34988-552b-43e8-8860-1573118fd7af | UTE.AI.PE.044864-8.01 |  | COAF | III | CARGA_GLOBAL | 8020 | GNN.PE-PE069 | Construção não iniciada | CCEE | PE | NEOENERGIA PE | NE | Bagaço de Cana de Açúcar | Agroindustriais | Biomassa | UTE
761 | 5f9f651c-2ca8-4875-95d3-829a274a5737 | PCH.PH.MG.027728-2.01 |  | Cocais Grande | III | CARGA_GLOBAL | 46933 | COR-G3-MG069 | Operação | CCEE | MG | CEMIG D | SECO | Potencial hidráulico | Potencial hidráulico | Hídrica | PCH
762 | f3ec2ffa-6baf-41a9-8ff1-26e07bfe8a8e | UTE.AI.SP.027974-9.01 |  | Cocal | III | CARGA_GLOBAL | 9517 | CANAA-BIO013 | Operação | CCEE | SP | ENERGISA SSE-SP | SECO | Bagaço de Cana de Açúcar | Agroindustriais | Biomassa | UTE
763 | b9518f2b-597e-4185-8b77-0175c26c9a2e | UTE.AI.SP.029713-5.01 |  | Cocal II | III | CARGA_GLOBAL | 3969 | COCAL2BIO138 | Operação | CCEE | SP | ELEKTRO | SECO | Bagaço de Cana de Açúcar | Agroindustriais | Biomassa | UTE
765 | fc8c0039-d7ee-4532-a295-6b96aa17a743 | UTE.AI.GO.030355-0.01 |  | Codora | IIB | CARGA_GLOBAL | 2989 | ITAPA-BIO069 | Operação | CCEE | GO | EQUATORIAL GO | SECO | Bagaço de Cana de Açúcar | Agroindustriais | Biomassa | UTE
766 | 81e0c134-f9eb-4bae-bc7c-76b0763e04c8 | EOL.CV.PB.029086-6.01 |  | Coelhos I | III | CARGA_GLOBAL | 5273 | SRITA2-PB069 | Operação | CCEE | PB | ENERGISA PB | NE | Cinética do vento | Cinética do vento | Eólica | EOL
767 | 07ac1e03-9576-4f50-a940-1a01836d26a4 | EOL.CV.PB.029090-4.01 |  | Coelhos II | III | CARGA_GLOBAL | 5273 | SRITA2-PB069 | Operação | CCEE | PB | ENERGISA PB | NE | Cinética do vento | Cinética do vento | Eólica | EOL
768 | a78f3a4e-53b8-42b5-9711-9e6c5a0b742a | EOL.CV.PB.029087-4.01 |  | Coelhos III | III | CARGA_GLOBAL | 5273 | SRITA2-PB069 | Operação | CCEE | PB | ENERGISA PB | NE | Cinética do vento | Cinética do vento | Eólica | EOL
769 | 59d32a91-8cc0-4ce9-a1d4-3d049c0c53a8 | EOL.CV.PB.029091-2.01 |  | Coelhos IV | III | CARGA_GLOBAL | 5273 | SRITA2-PB069 | Operação | CCEE | PB | ENERGISA PB | NE | Cinética do vento | Cinética do vento | Eólica | EOL
770 | c7b084d9-a1b7-46a8-bc45-0428d3a92415 | UFV.RS.MG.056731-0.01 |  | Coletek | III | CARGA_GLOBAL |  |  | Operação | CCEE | MG |  | SECO | Radiação solar | Radiação solar | Solar | UFV
772 | d5f8a961-e19a-4085-8774-544f9097488c | PCH.PH.BA.029004-1.01 |  | Colino 1 | III | CARGA_GLOBAL | 5995 | ITAMAR-BA138 | Operação | CCEE | BA | COELBA | NE | Potencial hidráulico | Potencial hidráulico | Hídrica | PCH
773 | 6a26c1b4-c997-410c-a553-371dffb9235b | PCH.PH.BA.028997-3.01 |  | Colino 2 | III | CARGA_GLOBAL | 5995 | ITAMAR-BA138 | Operação | CCEE | BA | COELBA | NE | Potencial hidráulico | Potencial hidráulico | Hídrica | PCH
774 | 825a39d9-0fa0-49a9-85fa-8c259c49e097 | UTE.AI.SP.000796-0.01 |  | Colombo Ariranha | III | CARGA_GLOBAL | 3100 | COLOMBBIO138 | Operação | CCEE | SP | CPFL PAULISTA | SECO | Bagaço de Cana de Açúcar | Agroindustriais | Biomassa | UTE
775 | d3498f6b-c3c5-497c-a831-6ecb46958f79 | UTE.AI.SP.031112-0.01 |  | Colombo Ariranha 2 | III | CARGA_GLOBAL | 3100 | COLOMBBIO138 | Operação | CCEE | SP | CPFL PAULISTA | SECO | Bagaço de Cana de Açúcar | Agroindustriais | Biomassa | UTE
776 | be8a23f5-8fc9-4c61-8801-717bd19c0030 | UTE.AI.SP.030032-2.01 |  | Colombo Palestina | III | CARGA_GLOBAL | 47024 | NGR-G3-SP069 | Operação | CCEE | SP | CPFL PAULISTA | SECO | Bagaço de Cana de Açúcar | Agroindustriais | Biomassa | UTE
777 | cf05b657-00df-452e-8842-ae37dafed699 | UTE.AI.SP.030267-8.01 |  | Colombo Santa Albertina | III | CARGA_GLOBAL | 4134 | COLOM-BIO138 | Operação | CCEE | SP | ELEKTRO | SECO | Bagaço de Cana de Açúcar | Agroindustriais | Biomassa | UTE | Colombo Jales
779 | bb2ce225-00a2-46a1-92ac-523b5fd0321a | PCH.PH.RS.000797-8.01 |  | Colorado | III | CARGA_GLOBAL | 47064 | CAR1G3-RS069 | Operação | CCEE | RS | ELETROCAR | S | Potencial hidráulico | Potencial hidráulico | Hídrica | PCH | e-mail Danilo(Nsul)/João (eletrocar) 26 e 25/11/2019
780 | e6f02e67-12e8-41a3-834a-3eeada3aa9b5 | UTE.AI.SP.028094-1.01 |  | Colorado | III | CARGA_GLOBAL | 6591 | COLORABIO138 | Operação | CCEE | SP | CPFL PAULISTA | SECO | Bagaço de Cana de Açúcar | Agroindustriais | Biomassa | UTE
781 | d05caa1b-dcc0-4389-bc08-d03ede867da0 | CGH.PH.RJ.029111-0.02 |  | Comendador Venâncio | III | CARGA_GLOBAL | 47072 | ITA-G3-RJ069 | Operação | CCEE | RJ | ENEL RJ | SECO | Potencial hidráulico | Potencial hidráulico | Hídrica | CGH
782 | bf0a2f4e-0478-4931-be36-9259ba2af251 | UFV.RS.RS.071625-1.01 |  | Comercial Zaffari Caxias do Sul Ape | III | CARGA_GLOBAL |  |  | Operação | CCEE | RS |  | S | Radiação solar | Radiação solar | Solar | UFV
785 | 470295da-74a3-46ed-90a0-34113d7f8bee | UTE.AI.PI.029773-9.01 |  | Comvap | III | CARGA_GLOBAL | 47162 | TSA-G3-PI069 | Operação | CCEE | PI | EQUATORIAL PI | NE | Bagaço de Cana de Açúcar | Agroindustriais | Biomassa | UTE
788 | 171bd1c9-32e6-488b-9705-49f8dc9e8e79 | UFV.RS.PA.072279-0.01 |  | Concremwood I | III | CARGA_GLOBAL |  |  | Operação | CCEE | PA |  | N | Radiação solar | Radiação solar | Solar | UFV
789 | 9ae35909-bdbc-46b5-9c66-6ae158886500 | PCH.PH.PR.029068-8.01 |  | Confluência | III | CARGA_GLOBAL | 837 | VILCAR-PR138 | Construção não iniciada | CCEE | PR | COPEL D | S | Potencial hidráulico | Potencial hidráulico | Hídrica | PCH
790 | 9c544eaf-d8a9-41f5-aaee-c04be77a6187 | PCH.PH.MG.028036-4.01 |  | Congonhal I | III | CARGA_GLOBAL | 46911 | CAX-G3-MG138 | Operação | CCEE | MG | CEMIG D | SECO | Potencial hidráulico | Potencial hidráulico | Hídrica | PCH
791 | 6bb62bed-01b2-4197-b7a1-6a7372bd32e2 | CGH.PH.MG.028020-8.01 |  | Congonhal II | III | CARGA_GLOBAL | 4008 | CAXAM1PCH138 | Operação | CCEE | MG | CEMIG D | SECO | Potencial hidráulico | Potencial hidráulico | Hídrica | CGH
792 | 04219014-a559-48b7-94d8-d05b2d2576d4 | UTE.AI.SP.030024-1.01 |  | Conquista do Pontal | III | CARGA_GLOBAL | 4153 | CONQUPBIO138 | Operação | CCEE | SP | ELEKTRO | SECO | Bagaço de Cana de Açúcar | Agroindustriais | Biomassa | UTE
793 | c29f7445-77b4-47b6-bc33-8beb76f96ebe | CGH.PH.MT.000816-8.01 |  | CONRADO HEITOR DE QUEIROZ/KAMAMULTDA | III | CARGA_GLOBAL | 47118 | MIN-G3-MT034 | Operação | CCEE | MT | ENERGISA MT | SECO | Potencial hidráulico | Potencial hidráulico | Hídrica | CGH
794 | 8ab72754-a07e-42ec-8bf8-d35516bdad2d | UTE.FL.MT.030928-1.01 |  | Conselvan | III | CARGA_GLOBAL | 47108 | ARI-G3-MT034 | Operação | CCEE | MT | ENERGISA MT | SECO | Resíduos Florestais | Floresta | Biomassa | UTE
795 | 2981471f-e291-46b1-9687-6dc8c833d661 | PCH.PH.SC.029165-0.01 |  | Contestado | III | CARGA_GLOBAL | 46996 | PAL-G3-PR138 | Operação | CCEE | SC | COPEL D | S | Potencial hidráulico | Potencial hidráulico | Hídrica | PCH
796 | 4856faba-ac26-4b02-b64d-8885df77189e | UFV.RS.RS.071671-5.01 |  | Coopermaçã | III | CARGA_GLOBAL | 1328 | VACARI-RS138 | Operação | CCEE | RS | RGE | S | Radiação solar | Radiação solar | Solar | UFV
797 | de6aa666-6877-49cb-9b5d-e0001bcded9d | UTE.AI.GO.029153-6.01 |  | Cooper-Rubi | III | CARGA_GLOBAL | 47157 | RUB-G3-GO069 | Operação | CCEE | GO | EQUATORIAL GO | SECO | Bagaço de Cana de Açúcar | Agroindustriais | Biomassa | UTE
798 | 9028872a-1455-4f10-9a14-05a561a7b3d4 | UFV.RS.MT.051961-8.01 |  | Copacel | III | CARGA_GLOBAL | 47112 | NOB-G3-MT013 | Operação | CCEE | MT | ENERGISA MT | SECO | Radiação solar | Radiação solar | Solar | UFV
800 | c7a1657f-dbc8-4970-b410-748891e9f309 | UTE.AI.MT.028120-4.01 |  | Coprodia | III | CARGA_GLOBAL | 47115 | CNO-G3-MT034 | Operação | CCEE | MT | ENERGISA MT | SECO | Bagaço de Cana de Açúcar | Agroindustriais | Biomassa | UTE
801 | 472229d6-154f-4116-91a5-1948f2afde94 | CGH.PH.SC.029769-0.02 |  | Coqueiral | III | CARGA_GLOBAL | 2870 | TIJUCA-SC138 | Operação | CCEE | SC | CELESC | S | Potencial hidráulico | Potencial hidráulico | Hídrica | CGH
806 | bac33404-dc12-4cd4-bfd1-c5e21d2e5422 | PCH.PH.SC.032516-3.01 |  | Coração | III | CARGA_GLOBAL | 2832 | PINHAL-SC138 | Operação | CCEE | SC | CELESC | S | Potencial hidráulico | Potencial hidráulico | Hídrica | PCH
818 | 2288effd-4726-4a20-829a-8a9aa955b341 | PCH.PH.MG.000836-2.02 |  | Coronel Américo Teixeira | III | CARGA_GLOBAL | 46915 | PLE-G3-MG138 | Operação | CCEE | MG | CEMIG D | SECO | Potencial hidráulico | Potencial hidráulico | Hídrica | PCH
819 | 124d27d6-ef62-41bd-b332-7e2272cdc422 | PCH.PH.SC.029163-3.01 |  | Coronel Araújo | III | CARGA_GLOBAL | 2443 | PALMAS-PR138 | Operação | CCEE | SC | COPEL D | S | Potencial hidráulico | Potencial hidráulico | Hídrica | PCH
820 | 98a7abb5-4367-4670-945b-3076919a6e0d | UHE.PH.MG.000838-9.02 |  | Coronel Domiciano | III | CARGA_GLOBAL | 47083 | MUR1G3-MG069 | Operação | CCEE | MG | ENERGISA MINAS RIO | SECO | Potencial hidráulico | Potencial hidráulico | Hídrica | UHE
821 | c5e27a7b-0da7-4be3-b9f0-459384f2b956 | CGH.PH.MG.000739-0.02 |  | Coronel João de Cerqueira Lima | III | CARGA_GLOBAL | 1536 | ITAUNA-MG138 | Operação | CCEE | MG | CEMIG D | SECO | Potencial hidráulico | Potencial hidráulico | Hídrica | CGH
827 | e7c5fc6a-ffa2-4327-9531-105998e8e006 | CGH.PH.MS.044877-0.01 |  | Corrego Ger | III | CARGA_GLOBAL | 1857 | CHAPAD-MS138 | Operação | CCEE | MS | ENERGISA MS | SECO | Potencial hidráulico | Potencial hidráulico | Hídrica | CGH
829 | 8add8232-11ba-474f-a0a7-971ea75ffe81 | PCH.PH.MG.027842-4.01 |  | Corrente Grande | III | CARGA_GLOBAL | 4368 | VALADAPCH069 | Operação | CCEE | MG | CEMIG D | SECO | Potencial hidráulico | Potencial hidráulico | Hídrica | PCH | (SE Engenheiro Caldas)
833 | 7a377e00-62d9-490b-b7f7-a0114b2baae9 | CGH.PH.TO.027567-0.01 |  | Corujão | III | CARGA_GLOBAL | 47138 | ARA-G3-TO138 | Operação | CCEE | TO | ENERGISA TO | N | Potencial hidráulico | Potencial hidráulico | Hídrica | CGH
834 | 4c2842b6-9e50-4a2e-95da-9fe692ae84e9 | PCH.PH.SP.000868-0.01 |  | Corumbataí | III | CARGA_GLOBAL | 47293 | RCL1G3-SP138 | Operação | CCEE | SP | ELEKTRO | SECO | Potencial hidráulico | Potencial hidráulico | Hídrica | PCH | Masao - Abr/18 - PCH atualmente não está gerando, porém está em fase de reativação devido aquisição do empreendimento por outro produtor.
835 | 30cd984e-d071-4035-9a3b-0e6f3cf087c2 | UTE.AI.AL.029161-7.01 |  | Coruripe | III | CARGA_GLOBAL | 47318 | PEN-G3-AL069 | Operação | CCEE | AL | EQUATORIAL AL | NE | Bagaço de Cana de Açúcar | Agroindustriais | Biomassa | UTE
836 | 75ef09e0-deae-466a-9a7a-1260b9ebdf10 | UTE.AI.MG.029703-8.01 |  | Coruripe Energética - Filial Campo Florido | III | CARGA_GLOBAL | 322 | FRUTA-BIO138 | Operação | CCEE | MG | CEMIG D | SECO | Bagaço de Cana de Açúcar | Agroindustriais | Biomassa | UTE | Filial Campo Florido
837 | 4caf11be-d1db-4c6d-80a1-4c3c4c8852da | UTE.AI.MG.028479-3.01 |  | Coruripe Iturama | III | CARGA_GLOBAL | 7154 | ITURA1-MG138 | Operação | CCEE | MG | CEMIG D | SECO | Bagaço de Cana de Açúcar | Agroindustriais | Biomassa | UTE
842 | 1116c160-fee6-4cd7-b841-fb7f1f3eed07 | UTE.AI.SP.028221-9.01 |  | Costa Pinto | III | CARGA_GLOBAL | 6595 | CPINTOBIO138 | Operação | CCEE | SP | CPFL PAULISTA | SECO | Bagaço de Cana de Açúcar | Agroindustriais | Biomassa | UTE
843 | f55dc2cc-fbc5-4141-9f0e-6eebfb7c5988 | PCH.PH.MS.000872-9.01 |  | Costa Rica | III | CARGA_GLOBAL | 1857 | CHAPAD-MS138 | Operação | CCEE | MS | ENERGISA MS | SECO | Potencial hidráulico | Potencial hidráulico | Hídrica | PCH
844 | 215d0060-3fab-4d6a-80ec-9de1bd703905 | PCH.PH.RS.027877-7.01 |  | Cotiporã | III | CARGA_GLOBAL | 1226 | NPRAT2-RS069 | Operação | CCEE | RS | RGE | S | Potencial hidráulico | Potencial hidráulico | Hídrica | PCH
846 | b295f4b7-7991-43fa-afe5-500853d83b7f | UFV.RS.RS.072842-0.01 |  | Cotrijal | III | CARGA_GLOBAL |  |  | Operação | CCEE | RS |  | S | Radiação solar | Radiação solar | Solar | UFV | O município é atendido pelas distribuidoras/ permissionárias: RGE, COPREL e ELETROCAR. Verificar com os agentes sob qual área de concessão está a usina
848 | 71b135ab-a215-4b8d-8200-d400ae6f229d | PCH.PH.PR.029411-0.01 |  | Covó | III | CARGA_GLOBAL | 2454 | CSEGRE-PR138 | Operação | CCEE | PR | COPEL D | S | Potencial hidráulico | Potencial hidráulico | Hídrica | PCH
851 | 451f2f21-87b8-44f6-8ccf-0ef61311d694 | CGH.PH.MS.028167-0.01 |  | Coxim | III | CARGA_GLOBAL | 47097 | SGA-G3-MS138 | Operação | CCEE | MS | ENERGISA MS | SECO | Potencial hidráulico | Potencial hidráulico | Hídrica | CGH | (Vitor Brito)
858 | e0c0bdcb-19d4-4412-acce-f9f02404bd91 | PCH.PH.PR.028783-0.01 |  | Cristalino | III | CARGA_GLOBAL | 46969 | PIT-G3-PR138 | Operação | CCEE | PR | COPEL D | S | Potencial hidráulico | Potencial hidráulico | Hídrica | PCH
859 | ceaea4ce-3171-4604-b321-7ffe8edf1004 | PCH.PH.MG.027730-4.01 |  | Cristina | III | CARGA_GLOBAL | 1504 | ITAJU3PCH138 | Operação | CCEE | MG | CEMIG D | SECO | Potencial hidráulico | Potencial hidráulico | Hídrica | PCH
860 | 561ac0df-4717-41cb-97cc-39fa40247eec | PCH.PH.RS.029002-5.01 |  | Criúva | III | CARGA_GLOBAL | 1389 | CAXIA4-RS069 | Operação | CCEE | RS | RGE | S | Potencial hidráulico | Potencial hidráulico | Hídrica | PCH
864 | f9fcc823-994c-40ec-bc6c-28c4d652c3e1 | UTE.CM.CE.031241-0.02 |  | CSP | IIB | CARGA_GLOBAL | 5746 | CSP---UTE002 | Operação | SAGIC | CE | CSP | NE | Gás de Alto Forno - CM | Carvão mineral | Fóssil | UTE
865 | 216e9437-789c-400f-beb4-9c6f25674baa | UTE.PE.ES.027054-7.01 |  | CST | III | CARGA_GLOBAL | 8904/8905/8907 | CST1-2UTE002/CST3-4UTE002/CSTTRTUTE | Operação | AGENTE | ES | ARCELORMITTAL TUBARÃO | SECO | Outros Energéticos de Petróleo | Petróleo | Fóssil | UTE
867 | 3af6ad65-3d17-43c1-8060-f0de73184995 | UTE.RU.MG.031206-1.01 |  | CTR Juiz de Fora | III | CARGA_GLOBAL | 4373 | JFORA1-MG023 | Operação | CCEE | MG | CEMIG D | SECO | Biogás - RU | Resíduos sólidos urbanos | Biomassa | UTE | (Valorgás)
868 | e63239d0-90de-444f-8180-b7286b25fdd7 | UFV.RS.RS.072136-0.01 |  | Ctr Randon | III | CARGA_GLOBAL |  |  | Operação | CCEE | RS |  | S | Radiação solar | Radiação solar | Solar | UFV
870 | d3705b00-4b14-45c9-9399-e409dd6ca4d8 | PCH.PH.MT.027111-0.01 |  | Culuene | III | CARGA_GLOBAL | 47111 | PTI-G3-MT034 | Operação | CCEE | MT | ENERGISA MT | SECO | Potencial hidráulico | Potencial hidráulico | Hídrica | PCH
878 | a4c98076-5e99-4401-8d30-b7c26b9194b4 | UTE.RU.PR.035069-9.04 |  | Curitiba Energia | III | CARGA_GLOBAL | 46991 | FRG-G3-PR138 | Operação | CCEE | PR | COPEL D | S | Biogás - RU | Resíduos sólidos urbanos | Biomassa | UTE | PCT
881 | 0d7cf1b1-fc61-4764-ac37-885b390f0e32 | CGH.PH.SC.029781-0.02 |  | Curt Lindner | III | CARGA_GLOBAL | 2842 | RIOSU2-SC069 | Operação | CCEE | SC | CELESC | S | Potencial hidráulico | Potencial hidráulico | Hídrica | CGH
882 | 9851ca93-a987-46db-a1ab-f9a5422ca031 | UTE.AI.AL.049853-0.01 |  | CVW Energética | III | CARGA_GLOBAL | 8032 | PEN.AL-AL069 | Construção não iniciada | CCEE | AL | EQUATORIAL AL | NE | Bagaço de Cana de Açúcar | Agroindustriais | Biomassa | UTE
884 | b87a6313-7bd6-42f9-b262-afde66f8c152 | PCH.PH.RS.028725-3.01 |  | Da Ilha | III | CARGA_GLOBAL | 1226 | NPRAT2-RS069 | Operação | CCEE | RS | RGE | S | Potencial hidráulico | Potencial hidráulico | Hídrica | PCH
887 | 6a7045d0-1137-4427-9820-6fc4b00b10eb | UTE.AI.SP.030453-0.01 |  | Da Pedra | IIB | CARGA_GLOBAL | 9643 | PEDR--BIO138 | Operação | CCEE | SP | CPFL PAULISTA | SECO | Bagaço de Cana de Açúcar | Agroindustriais | Biomassa | UTE
890 | 4fa11856-fe33-4058-842c-2862168785c9 | CGH.PH.PR.030577-4.01 |  | Dalba | III | CARGA_GLOBAL | 2448 | LARANJ-PR138 | Operação | CCEE | PR | COPEL D | S | Potencial hidráulico | Potencial hidráulico | Hídrica | CGH
891 | 7a3bef8c-009e-4001-86a0-afff7e6941d9 | UFV.RS.ES.060651-0.01 |  | Dallas Mineracao | III | CARGA_GLOBAL | 2914 | PAULIS-ES138 | Operação | CCEE | ES | EDP ES | SECO | Radiação solar | Radiação solar | Solar | UFV
892 | ddc0434b-385e-4a3e-9b60-1427cd6ea36c | CGH.PH.SC.029101-3.01 |  | Daltro Bianchini | III | CARGA_GLOBAL | 10016 | CEGERO-SC138 | Operação | CCEE | SC | CEGERO | S | Potencial hidráulico | Potencial hidráulico | Hídrica | CGH
896 | b2d25a17-57be-45d0-86d8-a4d250122fc5 | PCH.PH.SC.030575-8.01 |  | Das Pedras | III | CARGA_GLOBAL | 2443 | PALMAS-PR138 | Operação | CCEE | SC | COPEL D | S | Potencial hidráulico | Potencial hidráulico | Hídrica | PCH | (Mangueira de Pedra)
897 | 045c91e9-41a5-48e0-aa85-76c1eca0b269 | CGH.PH.SC.032084-6.01 |  | DAS PEDRAS - VIDEIRA | III | CARGA_GLOBAL | 2892 | VIDEIR-SC138 | Operação | CCEE | SC | CELESC | S | Potencial hidráulico | Potencial hidráulico | Hídrica | CGH | E-mail 29/05
898 | 63d7174e-acbe-466b-93af-a79114c83877 | UFV.RS.RS.071629-4.01 |  | De Toni | III | CARGA_GLOBAL |  |  | Operação | CCEE | RS |  | S | Radiação solar | Radiação solar | Solar | UFV
899 | c72031d2-5d26-43e4-8a49-8b7a1068f7c7 | UTE.AI.SP.028051-8.01 |  | Decasa | IIB | CARGA_GLOBAL | 9114 | DCASA-BIO013 | Operação | CCEE | SP | OUTROS | SECO | Bagaço de Cana de Açúcar | Agroindustriais | Biomassa | UTE | E-mail SCPCB 12/02/21 - vai passar a injetar, embora esporadicamente
907 | 39f86cbb-7d15-42b5-a0bf-03be7603d9db | UTE.AI.SP.027929-3.01 |  | Della Coletta | III | CARGA_GLOBAL | 6580 | BARIR--SP138 | Construção | CCEE | SP | CPFL PAULISTA | SECO | Bagaço de Cana de Açúcar | Agroindustriais | Biomassa | UTE
908 | 10859db1-22d5-47a6-bcfc-174d33e62921 | UTE.AI.MG.028219-7.01 |  | Delta | III | CARGA_GLOBAL | 46908 | UBE5G3-MG138 | Operação | CCEE | MG | CEMIG D | SECO | Bagaço de Cana de Açúcar | Agroindustriais | Biomassa | UTE | PCT
925 | 016aec8e-70a3-4835-a245-3133f1c44450 | EOL.CV.PI.030838-2.01 |  | Delta do Parnaíba | III | CARGA_GLOBAL | 47161 | PNB-G3-PI138 | Operação | CCEE | PI | EQUATORIAL PI | NE | Cinética do vento | Cinética do vento | Eólica | EOL
926 | 82e2fed0-a1e0-4d7e-a9db-f57769cfd28d | PCH.PH.PR.002398-1.01 |  | Derivação do Rio Jordão | III | CARGA_GLOBAL | 2454 | CSEGRE-PR138 | Operação | CCEE | PR | COPEL D | S | Potencial hidráulico | Potencial hidráulico | Hídrica | PCH
927 | b65028d9-5c7d-4a70-bbb3-3f1e4cc48bc5 | CGH.PH.MT.030374-7.01 |  | Desidério | III | CARGA_GLOBAL | 4777 | PTINGA-MT138 | Operação | CCEE | MT | ENERGISA MT | SECO | Potencial hidráulico | Potencial hidráulico | Hídrica | CGH
928 | a78ddffc-cce3-4e05-bc2a-38f34757c8fb | UTE.AI.PR.028074-7.01 |  | Destilaria Melhoramentos | III | CARGA_GLOBAL | 10417 | MELHORUTE138 | Operação | CCEE | PR | COPEL D | S | Bagaço de Cana de Açúcar | Agroindustriais | Biomassa | UTE
929 | cedd6c97-e8a1-4152-b7bb-81c3c7690d36 | UTE.AI.PR.050872-1.01 |  | Destilaria Melhoramentos - Nova Londrina | III | CARGA_GLOBAL | 46982 | LOA-G3-PR138 | Construção | CCEE | PR | COPEL D | S | Bagaço de Cana de Açúcar | Agroindustriais | Biomassa | UTE
930 | b100409b-7901-45f5-8751-f39467d74a05 | CGH.PH.SC.029605-8.01 |  | Detofol | III | CARGA_GLOBAL | 2832 | PINHAL-SC138 | Operação | CCEE | SC | CELESC | S | Potencial hidráulico | Potencial hidráulico | Hídrica | CGH
931 | 0a4eead4-b2d2-4c28-818c-d37525b48412 | PCH.PH.TO.027411-9.01 |  | Diacal II | III | CARGA_GLOBAL | 45340 | DIANO1-TO138 | Operação | CCEE | TO | ENERGISA TO | N | Potencial hidráulico | Potencial hidráulico | Hídrica | PCH
932 | 3f420af8-936b-4f6c-92f9-e09adebfcd65 | PCH.PH.MT.000607-6.01 |  | Diamante (Antiga Camargo Corrêa) | III | CARGA_GLOBAL | 4818 | DIAMAN-MT034 | Operação | CCEE | MT | ENERGISA MT | SECO | Potencial hidráulico | Potencial hidráulico | Hídrica | PCH | (ex Arrossensal)
935 | b12a4474-d717-4c16-bb68-8ba433bce531 | CGH.PH.GO.038152-7.01 |  | Diamantino | III | CARGA_GLOBAL | 47146 | PQE-G3-GO138 | Construção não iniciada | CCEE | GO | EQUATORIAL GO | SECO | Potencial hidráulico | Potencial hidráulico | Hídrica | CGH
937 | d7a962d7-8876-4b7d-99f9-1ac015762ea4 | PCH.PH.TO.027227-2.01 |  | Dianópolis | III | CARGA_GLOBAL | 47141 | DIA-G3-TO138 | Operação | CCEE | TO | ENERGISA TO | N | Potencial hidráulico | Potencial hidráulico | Hídrica | PCH
940 | 1f56f2b7-e0a7-412c-951f-a8c7fc72bb1e | CGH.PH.MG.029234-6.01 |  | Divinópolis | III | CARGA_GLOBAL | 46896 | DIV-G3-MG138 | Operação | CCEE | MG | CEMIG D | SECO | Potencial hidráulico | Potencial hidráulico | Hídrica | CGH
942 | 643d0fba-d6c8-40f3-bebb-2f144346ef1a | PCH.PH.TO.031244-4.01 |  | Doido | III | CARGA_GLOBAL | 6365 | BARREI-BA138 | Operação | CCEE | TO | COELBA | NE | Potencial hidráulico | Potencial hidráulico | Hídrica | PCH
944 | 1afdfdfd-8747-4798-819a-ba5ebea63bcc | PCH.PH.PR.033975-0.01 |  | Dois Saltos | III | CARGA_GLOBAL | 47004 | PRU-G3-PR138 | Construção não iniciada | CCEE | PR | COPEL D | S | Potencial hidráulico | Potencial hidráulico | Hídrica | PCH
946 | 49c64a53-bb9d-4aa6-9747-ebe024907562 | CGH.PH.SC.029100-5.01 |  | Dona Amélia | III | CARGA_GLOBAL | 9719 | TANGAR-SC138 | Operação | CCEE | SC | CELESC | S | Potencial hidráulico | Potencial hidráulico | Hídrica | CGH
947 | e89f8746-7f8b-43fc-9064-e12d5db4debb | CGH.PH.MT.000040-0.02 |  | Dona Assunta | III | CARGA_GLOBAL | 4777 | PTINGA-MT138 | Operação | CCEE | MT | ENERGISA MT | SECO | Potencial hidráulico | Potencial hidráulico | Hídrica | CGH | Ex Água Suja
948 | 0aca3916-0847-46cd-9644-b8f9cb3a51dc | CGH.PH.MG.037400-8.01 |  | DONA ENEDINA | III | CARGA_GLOBAL | 9083 | BDAMATPCH138 | Operação | CCEE | MG | CEMIG D | SECO | Potencial hidráulico | Potencial hidráulico | Hídrica | CGH
949 | 4f789348-e13d-49d9-8719-99e9dc784d6c | CGH.PH.RS.028204-9.01 |  | Dona Maria Piana | III | CARGA_GLOBAL | 47202 | CAXBG3-RS013 | Operação | CCEE | RS | RGE | S | Potencial hidráulico | Potencial hidráulico | Hídrica | CGH
950 | f9a9f225-1a6f-4972-9f72-a52fa4199430 | CGH.PH.RS.028941-8.01 |  | Dona Mirian | III | CARGA_GLOBAL | 47184 | LVE-G3-RS138 | Operação | CCEE | RS | RGE | S | Potencial hidráulico | Potencial hidráulico | Hídrica | CGH
951 | 37fdd0f3-4c55-4e36-880c-1a736bb38901 | UHE.PH.MG.028084-4.02 |  | Dona Rita | III | CARGA_GLOBAL | 46937 | ITA-G3-MG013 | Operação | CCEE | MG | CEMIG D | SECO | Potencial hidráulico | Potencial hidráulico | Hídrica | UHE
952 | 2a972156-71aa-4133-b0d7-a8187763410c | PCH.PH.MG.028781-4.01 |  | Dores de Guanhães | III | CARGA_GLOBAL | 9061 | GUANH2-MG138 | Operação | CCEE | MG | CEMIG D | SECO | Potencial hidráulico | Potencial hidráulico | Hídrica | PCH
955 | 7f54debe-0a5e-421d-8bf8-6acb30657718 | CGH.PH.MG.029271-0.01 |  | Dourados | III | CARGA_GLOBAL | 46892 | COR-G3-MG138 | Operação | CCEE | MG | CEMIG D | SECO | Potencial hidráulico | Potencial hidráulico | Hídrica | CGH
956 | 3b42ac19-9c6a-48bd-96d1-b1301308cd65 | PCH.PH.SP.027065-2.01 |  | Dourados | III | CARGA_GLOBAL | 47013 | DOU-G3-SP069 | Operação | CCEE | SP | CPFL PAULISTA | SECO | Potencial hidráulico | Potencial hidráulico | Hídrica | PCH
957 | fc473002-dd2a-402c-9d0c-ef2a92f83cbf | CGH.PH.MG.027129-2.03 |  | Doutor Augusto Gonçalves de Souza | III | CARGA_GLOBAL | 1536 | ITAUNA-MG138 | Operação | CCEE | MG | CEMIG D | SECO | Potencial hidráulico | Potencial hidráulico | Hídrica | CGH
958 | b23e12bb-0b45-4684-9487-fa635638efb9 | CGH.PH.MG.029661-9.01 |  | Dr.Tito 2 | III | CARGA_GLOBAL | 3130 | MOCOC-BIO138 | Operação | CCEE | MG | CPFL SANTA CRUZ | SECO | Potencial hidráulico | Potencial hidráulico | Hídrica | CGH
968 | c26ff0a0-d971-4f6a-8415-8795048eb47d | UFV.RS.MT.060508-5.01 |  | Dual Cnp | III | CARGA_GLOBAL | 4842 | C.NOVO-MT138 | Operação | CCEE | MT | ENERGISA MT | SECO | Radiação solar | Radiação solar | Solar | UFV
969 | 7ca122a2-31de-4f0e-8fb9-2ff03fba41d1 | UFV.RS.MT.060664-2.01 |  | Dual Pp | III | CARGA_GLOBAL | 4626 | ROND3-PCH034 | Operação | CCEE | MT | ENERGISA MT | SECO | Radiação solar | Radiação solar | Solar | UFV
970 | 668f3326-820b-4db2-ba7f-c13e7fa40a77 | EOL.CV.CE.030299-6.01 |  | Dunas de Paracuru | III | CARGA_GLOBAL | 47069 | CAU-G3-CE069 | Operação | CCEE | CE | ENEL CE | NE | Cinética do vento | Cinética do vento | Eólica | EOL
972 | f7ae4c27-60ea-49bd-bc9d-049a6dfce7ae | UFV.RS.MA.047317-0.01 |  | Dvm Solar I | III | CARGA_GLOBAL | 8040 | IZ.MA--MA069 | Operação | CCEE | MA | EQUATORIAL MA-N | NE | Radiação solar | Radiação solar | Solar | UFV
973 | 50141dea-b008-460f-a1a0-b3e4d8a8d1ac | UTE.AI.MG.030266-0.01 |  | DVPA | III | CARGA_GLOBAL | 7180 | DVAPPA-MG138 | Operação | CCEE | MG | CEMIG D | SECO | Bagaço de Cana de Açúcar | Agroindustriais | Biomassa | UTE | Destilaria Vale do Paracatu
974 | 7079c555-06a8-42e3-b230-2897f993b38a | CGH.PH.MG.029326-1.01 |  | Eco Vida Cajuru | III | CARGA_GLOBAL | 46904 | SAC-G3-MG138 | Operação | CCEE | MG | CEMIG D | SECO | Potencial hidráulico | Potencial hidráulico | Hídrica | CGH
975 | fcbb5106-8823-472c-a047-c83ef8467121 | UTE.FL.PR.028246-4.01 |  | Ecoluz | III | CARGA_GLOBAL | 46972 | VIL-G3-PR138 | Operação | CCEE | PR | COPEL D | S | Resíduos Florestais | Floresta | Biomassa | UTE | PCT
978 | d65ed66c-1023-4dc1-b817-53f300b857d6 | UFV.RS.PB.073621-0.01 |  | Edr Construções |  | CARGA_GLOBAL |  |  | Operação | CCEE | PB | ENERGISA PB | NE | Radiação solar | Radiação solar | Solar | UFV
979 | 77d1da98-01c1-4ccd-b5a4-6d4e7c4882fb | UTE.FL.MT.028930-2.01 |  | Egídio | III | CARGA_GLOBAL | 3543 | EGIDI-UTE034 | Operação | CCEE | MT | ENERGISA MT | SECO | Resíduos Florestais | Floresta | Biomassa | UTE
981 | 5566ab78-eaad-4b2f-8f0e-6f85b71c00ab | UTE.FL.MS.030583-9.01 |  | Eldorado Brasil | III | CARGA_GLOBAL | 4192 | ELDOR-BIO013 | Operação | CCEE | MS | ELEKTRO | SECO | Licor Negro | Floresta | Biomassa | UTE
983 | 55dfa206-cf4d-494f-a55e-3951fb22647e | UFV.RS.SP.071971-4.01 |  | Elgin Mogi Das Cruzes | III | CARGA_GLOBAL | 3447 | MOG-BD-SP088 | Operação | CCEE | SP | EDP SP | SECO | Radiação solar | Radiação solar | Solar | UFV
986 | 73364b26-8d67-40de-8bd0-338ae47cc1af | PCH.PH.SP.027108-0.01 |  | Eloy Chaves | III | CARGA_GLOBAL | 2276 | ELOYC-BIO138 | Operação | CCEE | SP | CPFL PAULISTA | SECO | Potencial hidráulico | Potencial hidráulico | Hídrica | PCH
988 | 28b2f54c-c25a-4117-8f4a-9ba7f47b0081 | CGH.PH.MT.030814-5.02 |  | Embaúba | III | CARGA_GLOBAL | 4698 | EMBAUBPCH013 | Operação | CCEE | MT | ENERGISA MT | SECO | Potencial hidráulico | Potencial hidráulico | Hídrica | CGH
993 | 58643410-f7ba-4351-acc8-0262e5e12c08 | CGH.PH.SC.029229-0.01 |  | Enercol | III | CARGA_GLOBAL | 2832 | PINHAL-SC138 | Operação | CCEE | SC | CELESC | S | Potencial hidráulico | Potencial hidráulico | Hídrica | CGH
998 | df76539b-9649-43e2-b963-01f02b6b9305 | CGH.PH.MS.030049-7.01 |  | Energia Maia Ltda | III | CARGA_GLOBAL | 1136 | CGCUIA-MS138 | Operação | CCEE | MS | ENERGISA MS | SECO | Potencial hidráulico | Potencial hidráulico | Hídrica | CGH
999 | 2517cb05-5c56-4231-844c-bf5957e49e33 | UTE.FL.RS.035434-1.01 |  | Energir | III | CARGA_GLOBAL | 47209 | ERE-G3-RS013 | Operação | CCEE | RS | RGE | S | Resíduos Florestais | Floresta | Biomassa | UTE | Cliente Livre
1001 | aa36f2e3-b6ba-4c8a-9c39-5360e21cb7cc | UTE.AI.MG.030850-1.01 |  | Enervale | III | CARGA_GLOBAL | 1483 | BEVAP-BIO138 | Operação | CCEE | MG | CEMIG D | SECO | Bagaço de Cana de Açúcar | Agroindustriais | Biomassa | UTE
1004 | 993a338f-b9b8-405d-8ee8-ef915d37b23b | PCH.PH.MT.028845-4.01 |  | Engenheiro José Gelásio da Rocha | III | CARGA_GLOBAL | 4600 | JOSEG-PCH138 | Operação | CCEE | MT | ENERGISA MT | SECO | Potencial hidráulico | Potencial hidráulico | Hídrica | PCH
1006 | 57ef2ea6-2fa2-4abe-bc1f-c114f0e921c9 | UTE.AI.GO.050746-6.01 |  | Entre Rios | III | CARGA_GLOBAL | 3515 | UTEVALEDOVER | Construção | CCEE | GO | EQUATORIAL GO | SECO | Bagaço de Cana de Açúcar | Agroindustriais | Biomassa | UTE
1007 | b798a19e-fc0c-474d-85c8-b2f73af5df66 | CGH.PH.PR.035731-6.01 |  | Enxadrista | III | CARGA_GLOBAL | 825 | GUARAP-PR138 | Construção | CCEE | PR | COPEL D | S | Potencial hidráulico | Potencial hidráulico | Hídrica | CGH
1008 | 31385284-ccb5-4ce1-8aa0-42928572c9e1 | EOL.CV.SC.028793-8.01 |  | Eólica Água Doce | III | CARGA_GLOBAL | 2443 | PALMAS-PR138 | Operação | CCEE | SC | COPEL D | S | Cinética do vento | Cinética do vento | Eólica | EOL
1009 | 8629b5e2-8075-40d3-aa5e-2578a860ec1a | EOL.CV.CE.028649-4.01 |  | Eólica Canoa Quebrada | III | CARGA_GLOBAL | 47067 | RUS-G3-CE069 | Operação | CCEE | CE | ENEL CE | NE | Cinética do vento | Cinética do vento | Eólica | EOL
1010 | 2137c667-067f-411a-ac1d-8eab58d4742c | EOL.CV.SC.028491-2.01 |  | Eólica de Bom Jardim | III | CARGA_GLOBAL | 2859 | SJOAQU-SC138 | Operação | AGENTE | SC | CELESC | S | Cinética do vento | Cinética do vento | Eólica | EOL
1012 | 941a15dc-f4e5-410f-9754-015bbaafffbe | EOL.CV.CE.028706-7.01 |  | Eólica Paracuru | III | CARGA_GLOBAL | 5653 | CAUIPE-CE069 | Operação | CCEE | CE | ENEL CE | NE | Cinética do vento | Cinética do vento | Eólica | EOL
1013 | 5a30179c-d9cf-4559-a22d-d991d2990905 | EOL.CV.CE.028724-5.01 |  | Eólica Praias de Parajuru | III | CARGA_GLOBAL | 47066/47167 | AQU-G3-CE069/PDA-G3-RJ138 | Operação | CCEE | CE | ENEL CE | NE | Cinética do vento | Cinética do vento | Eólica | EOL | Premissas PAR-PEL 25-29: A usina injeta em duas barras 5383 e 5433 (47066 e 47167)
1014 | ba58f6c1-25c0-4697-a5cd-8af0e5ce6595 | EOL.CV.CE.028724-5.01 |  | Eólica Praias de Parajuru | III | CARGA_GLOBAL | 47066/47167 | AQU-G3-CE069/PDA-G3-RJ138 | Operação | CCEE | CE | LIGHT | NE | Cinética do vento | Cinética do vento | Eólica | EOL | Premissas PAR-PEL 25-29: A usina injeta em duas barras 5383 e 5433 (47066 e 47167)
1015 | bcb51bf2-d33f-4329-a196-2f3aa456787e | EOL.CV.PR.027908-0.01 |  | Eólio - Elétrica de Palmas | III | CARGA_GLOBAL | 2443 | PALMAS-PR138 | Operação | CCEE | PR | COPEL D | S | Cinética do vento | Cinética do vento | Eólica | EOL
1018 | 58a2f0e4-3f27-469e-92e8-5067bf45acd7 | UTE.AI.SP.028101-8.01 |  | Equipav | III | CARGA_GLOBAL | 4222 | EQUIP-BIO138 | Operação | CCEE | SP | CPFL PAULISTA | SECO | Bagaço de Cana de Açúcar | Agroindustriais | Biomassa | UTE
1019 | 14c0c358-3c95-4a23-a38a-52ff9364af4a | UTE.AI.SP.029765-8.01 |  | Equipav II | III | CARGA_GLOBAL | 4222 | EQUIP-BIO138 | Operação | CCEE | SP | CPFL PAULISTA | SECO | Bagaço de Cana de Açúcar | Agroindustriais | Biomassa | UTE
1020 | db9794d7-d095-4d52-b13d-3aac3f643edb | PCH.PH.RS.000898-2.01 |  | Ernestina | III | CARGA_GLOBAL | 47191 | SMA-G3-RS044 | Operação | CCEE | RS | RGE | S | Potencial hidráulico | Potencial hidráulico | Hídrica | PCH
1021 | 2719cff0-62dc-4da1-8c1f-b1a262c6510d | CGH.PH.SC.029800-0.01 |  | Ernesto Lavratti Neto | III | CARGA_GLOBAL | 2896 | XANXER-SC138 | Operação | CCEE | SC | CELESC | S | Potencial hidráulico | Potencial hidráulico | Hídrica | CGH
1022 | f5a2570f-1f3c-4b9a-b83e-2d8c204626f5 | UHE.PH.MG.027034-2.02 |  | Ervália | III | CARGA_GLOBAL | 47087 | UER-G3-MG069 | Operação | CCEE | MG | ENERGISA MINAS RIO | SECO | Potencial hidráulico | Potencial hidráulico | Hídrica | UHE
1025 | ae1c0079-d3a2-41e1-9235-3924756b2b84 | PCH.PH.RS.028430-0.01 |  | Esmeralda | III | CARGA_GLOBAL | 47193 | ERE-G3-RS138 | Operação | CCEE | RS | RGE | S | Potencial hidráulico | Potencial hidráulico | Hídrica | PCH
1027 | b57ae6c2-40ca-40fa-af60-89a85aec82b3 | PCH.PH.SP.000904-0.01 |  | Esmeril | III | CARGA_GLOBAL | 47433/47021 | AL2-G3-SP138/ALT-G3-SP069 | Operação | CCEE | SP | CPFL PAULISTA | SECO | Potencial hidráulico | Potencial hidráulico | Hídrica | PCH | A usina iria ser remanejada para a barra 46435 em maio/2027, porém com a divisão de barras para usinas tipo III, essa associação foi excluida. A usina está na barra 47021, mas em mai/2027 vai para a barra 47433.
1028 | 8eb934c2-3102-46c5-90fa-55ac113cf2fb | PCH.PH.MT.030042-0.01 |  | Esperança | III | CARGA_GLOBAL | 47119 | COM-G3-MT013 | Operação | CCEE | MT | ENERGISA MT | SECO | Potencial hidráulico | Potencial hidráulico | Hídrica | PCH
1032 | 971bd0a9-c18f-4f6e-8a55-e1009e87565e | UTE.AI.GO.028112-3.01 |  | Esplanada (Antiga Jalles Machado) | III | CARGA_GLOBAL | 47150 | BAL-G3-GO069 | Operação | CCEE | GO | EQUATORIAL GO | SECO | Bagaço de Cana de Açúcar | Agroindustriais | Biomassa | UTE
1036 | b371846c-c545-42c3-8b51-4544bf04d389 | UTE.AI.SP.000912-1.01 |  | Ester | III | CARGA_GLOBAL | 47018 | CO+-G3-SP138 | Operação | CCEE | SP | CPFL PAULISTA | SECO | Bagaço de Cana de Açúcar | Agroindustriais | Biomassa | UTE
1038 | 6af2b244-1c9b-4f8a-b748-268cd32205db | UTE.AI.RN.028660-5.01 |  | Estivas | III | CARGA_GLOBAL | 5246 | NATAL3-RN069 | Operação | CCEE | RN | COSERN | NE | Bagaço de Cana de Açúcar | Agroindustriais | Biomassa | UTE
1039 | c409bb79-b8ed-47df-b482-b33c6294d582 | CGH.PH.SC.035075-3.01 |  | Estreito | III | CARGA_GLOBAL | 2892 | VIDEIR-SC138 | Operação | CCEE | SC | CELESC | S | Potencial hidráulico | Potencial hidráulico | Hídrica | CGH
1041 | 1970630c-7866-44d7-8c2f-44ae64ff7f2d | UFV.RS.SC.072028-3.01 |  | Estrutural Zortea | III | CARGA_GLOBAL | 2733 | CNOVOS-SC138 | Operação |  | SC | CELESC | S | Radiação solar | Radiação solar | Solar | UFV
1049 | 688ab1fa-c818-40d1-9b1e-0854b9e24dc1 | PCH.PH.RJ.000922-9.01 |  | Euclidelândia | III | CARGA_GLOBAL | 47075 | VPA-G3-RJ069 | Operação | CCEE | RJ | ENEL RJ | SECO | Potencial hidráulico | Potencial hidráulico | Hídrica | PCH
1055 | 1f3bface-dcca-494d-9059-dbb3ee7974a4 | UTE.FL.MT.034035-9.01 |  | F&S Agri Solutions | III | CARGA_GLOBAL | 4825 | FSAGR-BIO013 | Operação | CCEE | MT | ENERGISA MT | SECO | Resíduos Florestais | Floresta | Biomassa | UTE
1056 | a6d498f1-909b-483a-abaf-a0be098aab2a | UFV.RS.RS.071736-3.01 |  | Fabricio Industria Petroquimica | III | CARGA_GLOBAL |  |  | Operação | CCEE | RS |  | S | Radiação solar | Radiação solar | Solar | UFV
1058 | 08ec3acc-dde0-4898-9b7e-97df603c3f24 | UFV.RS.MT.072059-3.01 |  | Faculdade Cathedral | III | CARGA_GLOBAL | 4657 | B.GAR2-MT013 | Operação | CCEE | MT | ENERGISA MT | SECO | Radiação solar | Radiação solar | Solar | UFV
1059 | e65992f4-8fe5-4148-a331-2cf67dd35744 | PCH.PH.RJ.000928-8.01 |  | Fagundes | III | CARGA_GLOBAL | 1701 | FAGUNDPCH | Operação | CCEE | RJ | ENEL RJ | SECO | Potencial hidráulico | Potencial hidráulico | Hídrica | PCH
1069 | 25028146-9b6a-4875-82ab-6e9d2ad4a969 | CGH.PH.SC.044805-2.01 |  | Fartura | III | CARGA_GLOBAL | 2870 | TIJUCA-SC138 | PB aceito | CCEE | SC | CELESC | S | Potencial hidráulico | Potencial hidráulico | Hídrica | CGH
1070 | ca15d378-641c-4f98-b0f4-a8bb5364ae0c | UTE.AI.SP.029203-6.01 |  | Fartura | III | CARGA_GLOBAL | 47308 | NIT-G3-SP069 | Operação | CCEE | SP | ENERGISA SSE-SP | SECO | Bagaço de Cana de Açúcar | Agroindustriais | Biomassa | UTE
1072 | 0469db48-3ddf-47e9-ae88-ef5e1de61dc3 | PCH.PH.SC.028830-6.01 |  | Faxinal dos Guedes | III | CARGA_GLOBAL | 9689 | FAXGUE-SC069 | Operação | CCEE | SC | CELESC | S | Potencial hidráulico | Potencial hidráulico | Hídrica | PCH
1073 | 5466c076-a308-469b-829b-1690b542988c | PCH.PH.MT.028780-6.01 |  | Faxinal II | III | CARGA_GLOBAL | 4979 | ARIPUAPCH034 | Operação | CCEE | MT | ENERGISA MT | SECO | Potencial hidráulico | Potencial hidráulico | Hídrica | PCH
1074 | 09c02d8d-1c76-4ddf-ac7f-78f6bbd72047 | PCH.PH.MT.000935-0.01 |  | Faxinal l | III | CARGA_GLOBAL | 4979 | ARIPUAPCH034 | Operação | AGENTE | MT | ENERGISA MT | SECO | Potencial hidráulico | Potencial hidráulico | Hídrica | PCH
1075 | f50deafa-e3c1-4c07-997c-738844641ac1 | PCH.PH.PR.035340-0.01 |  | Fazenda do Salto | III | CARGA_GLOBAL | 46983 | MAM-G3-PR138 | Construção não iniciada | CCEE | PR | COPEL D | S | Potencial hidráulico | Potencial hidráulico | Hídrica | PCH
1076 | 9a3c879b-2df0-4175-bf5d-87873c985e9c | UFV.RS.PE.034305-6.01 |  | Fazenda Esmeralda | III | CARGA_GLOBAL | 47171 | TAC-G3-PE069 | Operação | CCEE | PE | NEOENERGIA PE | NE | Radiação solar | Radiação solar | Solar | UFV
1077 | 1975cb29-06f4-4c14-b7ca-8bfccdd6b4da | CGH.PH.MT.027213-2.01 |  | Fazenda Galera 1 A | III | CARGA_GLOBAL | 4878 | SERRAB-MT138 | Operação | CCEE | MT | ENERGISA MT | SECO | Potencial hidráulico | Potencial hidráulico | Hídrica | CGH | (Césio Lemos)
1078 | a703a7ef-c103-4b1e-86ae-731f690d73cb | EOL.CV.RS.030343-7.01 |  | Fazenda Rosário | III | CARGA_GLOBAL | 10122 | PALMAREOL034 | Operação | CCEE | RS | CEEE D | S | Cinética do vento | Cinética do vento | Eólica | EOL
1079 | b3aaef49-8bc0-4e87-a26d-e0e4175a993e | EOL.CV.RS.030478-6.01 |  | Fazenda Rosário 2 | III | CARGA_GLOBAL | 10122 | PALMAREOL034 | Operação | CCEE | RS | CEEE D | S | Cinética do vento | Cinética do vento | Eólica | EOL
1080 | 978f1cfe-5a31-4d51-a7f1-d4cb0a1826fd | EOL.CV.RS.030334-8.01 |  | Fazenda Rosário 3 | III | CARGA_GLOBAL | 10122 | PALMAREOL034 | Operação | CCEE | RS | CEEE D | S | Cinética do vento | Cinética do vento | Eólica | EOL
1082 | ae6517ee-b96b-4fdf-a9fe-3984944e7161 | UFV.RS.MT.035492-9.01 |  | Fazenda Solar | III | CARGA_GLOBAL | 4476 | FAZENDPCH000 | Operação | CCEE | MT | ENERGISA MT | SECO | Radiação solar | Radiação solar | Solar | UFV | Ver e-mail do dia 12/07/2018
1083 | e46ebb20-40c0-4995-bcb9-0cc3d165fd35 | PCH.PH.GO.031575-3.01 |  | Fazenda Velha | III | CARGA_GLOBAL | 7097 | FAZVELPCH003 | Operação | CCEE | GO | EQUATORIAL GO | SECO | Potencial hidráulico | Potencial hidráulico | Hídrica | PCH | N° de barra diferente no PAR, aguardando unificação
1084 | fde0a758-fa50-433e-aa19-5f918ec37d90 | UFV.RS.MG.032323-3.02 |  | FCR III Itapuranga | III | CARGA_GLOBAL | 46888 | JAN-G3-MG138 | Construção | CCEE | MG | CEMIG D | SECO | Radiação solar | Radiação solar | Solar | UFV | Ganhou leilão em Goiás porém será construída em Minas Gerais - Ago/19
1085 | 30207d0a-90f9-4395-b9d9-18959ea9d4f7 | UFV.RS.PE.054877-4.01 |  | Federal | III | CARGA_GLOBAL | 47177 | BNO-G3-PE138 | Operação |  | PE | NEOENERGIA PE | NE | Radiação solar | Radiação solar | Solar | UFV
1087 | 328a665b-6802-428e-b437-3eba8ba141e2 | UTE.FL.MT.029649-0.02 |  | Fênix (antiga Agrenco) | III | CARGA_GLOBAL | 4617 | AGREN-BIO013 | Revogada | CCEE | MT | ENERGISA MT | SECO | Lenha | Floresta | Biomassa | UTE
1089 | 669de81e-fd6d-4e3f-b7d9-3271d03a53e8 | UFV.RS.MT.071785-1.01 |  | Fermap Armazéns Gerais | III | CARGA_GLOBAL | 4937 | IPIRAN-MT138 | Operação | CCEE | MT | ENERGISA MT | SECO | Radiação solar | Radiação solar | Solar | UFV
1090 | c033d5fe-a449-4a56-a3b5-4d8ae0e4c559 | PCH.PH.RS.027885-8.01 |  | Ferradura | III | CARGA_GLOBAL | 1214 | GUARIT-RS069 | Operação | CCEE | RS | RGE | S | Potencial hidráulico | Potencial hidráulico | Hídrica | PCH
1091 | 71704503-abd3-42ad-919a-c0670d71f917 | UTE.AI.SP.028058-5.01 |  | Ferrari | III | CARGA_GLOBAL | 3987 | FERRA-BIO138 | Operação | CCEE | SP | ELEKTRO | SECO | Bagaço de Cana de Açúcar | Agroindustriais | Biomassa | UTE
1092 | 1db8f739-1a9d-491c-8b79-8e4e88cae41b | UFV.RS.SE.062878-6.01 |  | Ferreira Costa Aracaju | III | CARGA_GLOBAL | 47136 | JAR-G3-SE069 | Operação | CCEE | SE | ENERGISA SE | NE | Radiação solar | Radiação solar | Solar | UFV
1093 | 0d8026c2-da02-43d2-a925-ebd8d630e229 | UFV.RS.PE.055055-8.01 |  | Ferreira Costa Caruaru | III | CARGA_GLOBAL | 47171 | TAC-G3-PE069 | Operação | CCEE | PE | NEOENERGIA PE | NE | Radiação solar | Radiação solar | Solar | UFV
1094 | a6225d8e-b0a4-424d-82d2-5a9bff6ccd12 | UFV.RS.PB.049424-0.01 |  | Ferreira Costa João Pessoa | III | CARGA_GLOBAL | 5213 | MUSSU2-PB069 | Operação | CCEE | PB | ENERGISA PB | NE | Radiação solar | Radiação solar | Solar | UFV
1095 | 5ee6a765-facf-4ad7-84e7-9c6dcd00a921 | UFV.RS.RN.068302-7.01 |  | Ferreira Costa Natal | III | CARGA_GLOBAL | 47007 | NAT2G3-PB069 | Operação | CCEE | RN | COSERN | N | Radiação solar | Radiação solar | Solar | UFV
1096 | 07baaa45-6e5a-408d-ab6b-def74c2d361c | UFV.RS.SP.073254-0.01 |  | Ferro Ligas Jumirim (ufv Mario Sampaio Filho) | III | CARGA_GLOBAL |  |  | Operação | CCEE | SP |  | SECO | Radiação solar | Radiação solar | Solar | UFV
1099 | 7f2b4721-45f2-46da-9720-fceb2f791e6f | PCH.PH.RO.029758-5.01 |  | Figueira | III | CARGA_GLOBAL | 46881 | JIP-G3-RO138 | Operação | CCEE | RO | ENERGISA RO | SECO | Potencial hidráulico | Potencial hidráulico | Hídrica | PCH
1101 | ea043d8f-4f7e-4682-8347-a51a6a1b0d63 | CGH.PH.SC.046897-5.01 |  | Figueira do Tigre | III | CARGA_GLOBAL | 2847 | RIOSUL-SC138 | DRO | CCEE | SC | CELESC | S | Potencial hidráulico | Potencial hidráulico | Hídrica | CGH
1102 | 41f3932e-8191-4c48-a879-0f40142b0734 | PCH.PH.MT.029145-5.01 |  | Figueirópolis | III | CARGA_GLOBAL | 4800 | FIGUE-PCH138 | Operação | CCEE | MT | ENERGISA MT | SECO | Potencial hidráulico | Potencial hidráulico | Hídrica | PCH
1105 | 17ae67c2-06e6-4d20-aefb-7f2eb374c852 | UFV.RS.RN.051959-6.01 |  | Filial Polpa De Frutas | III | CARGA_GLOBAL | 5246 | NATAL3-RN069 | Operação | CCEE | RN | COSERN | NE | Radiação solar | Radiação solar | Solar | UFV
1107 | 2e6023fb-bfc6-40f3-827b-8c995af72000 | UFV.RS.CE.047255-7.01 |  | Flor de Mandacaru | IIB | CARGA_GLOBAL |  |  | Operação | CCEE | CE |  | NE | Radiação solar | Radiação solar | Solar | UFV
1108 | cd76873e-3d52-4c2f-b561-95ab748dd8cf | PCH.PH.SC.028852-7.01 |  | Flor do Sertão | III | CARGA_GLOBAL | 46858 | PIN-G3-SC138 | Operação | CCEE | SC | CELESC | S | Potencial hidráulico | Potencial hidráulico | Hídrica | PCH
1109 | e10c2fdf-9dec-42a8-b0a2-c7ab444574fc | UTE.FL.PA.032116-8.01 |  | Floraplac | III | CARGA_GLOBAL | 47159 | STA-G3-PA138 | Operação | CCEE | PA | EQUATORIAL PA-N | N | Resíduos Florestais | Floresta | Biomassa | UTE | Autoprodutor
1110 | cf85db18-5db3-4fa5-ae7c-8584fc0ce75d | CGH.PH.MG.031641-5.01 |  | Floresta | III | CARGA_GLOBAL | 4009 | MIND1-PCH138 | Operação | CCEE | MG | CEMIG D | SECO | Potencial hidráulico | Potencial hidráulico | Hídrica | CGH
1114 | 522b19c3-5f28-45bb-b85e-5d1a03b364d9 | CGH.PH.MG.030621-5.01 |  | Florestal | III | CARGA_GLOBAL | 1555 | PARAM-PCH138 | Operação | CCEE | MG | CEMIG D | SECO | Potencial hidráulico | Potencial hidráulico | Hídrica | CGH
1118 | c382341a-0c7f-4d2a-9072-277141a811b4 | CGH.PH.SC.029876-0.01 |  | Força e Luz São Pedro | III | CARGA_GLOBAL | 2892 | VIDEIR-SC138 | Operação | CCEE | SC | CELESC | S | Potencial hidráulico | Potencial hidráulico | Hídrica | CGH
1119 | 6ba4879f-e8e6-4ea9-b29b-ad01383a755e | UTE.FL.RS.043021-8.01 |  | Forespel - Energia Renovável de Pellets | III | CARGA_GLOBAL | 47198 | CAN-G3-RS138 | Operação | CCEE | RS | RGE | S | Resíduos Florestais | Floresta | Biomassa | UTE
1120 | 8e5304c5-b29e-441a-b46b-d6eaa5540742 | CGH.PH.RS.050288-0.01 |  | Formigueiro | III | CARGA_GLOBAL | 47276 | CER-G3-RS023 | Operação | CCEE | RS | CERILUZ | S | Potencial hidráulico | Potencial hidráulico | Hídrica | CGH
1123 | e88eacdc-422d-499e-97fa-83be87016e0c | PCH.PH.RS.000976-8.01 |  | Forquilha | III | CARGA_GLOBAL | 1310 | EREXI2-RS138 | Operação | CCEE | RS | RGE | S | Potencial hidráulico | Potencial hidráulico | Hídrica | PCH
1124 | c58c52fd-631b-451f-b946-88e15aafbe58 | PCH.PH.PR.035801-0.01 |  | Forquilha | III | CARGA_GLOBAL | 2454 | CSEGRE-PR138 | Construção não iniciada | CCEE | PR | COPEL D | S | Potencial hidráulico | Potencial hidráulico | Hídrica | PCH
1125 | 2b339c83-4f97-40db-aec3-992fc072597f | PCH.PH.RS.034057-0.01 |  | Forquilha IV | III | CARGA_GLOBAL | 1310 | EREXI2-RS138 | Construção | CCEE | RS | RGE | S | Potencial hidráulico | Potencial hidráulico | Hídrica | PCH
1127 | 1e46a8dd-1149-4a82-bfec-12554d2fc856 | UFV.RS.ES.073713-5.01 |  | Fortlev Solar I | III | CARGA_GLOBAL |  |  | Operação | CCEE | ES |  | SECO | Radiação solar | Radiação solar | Solar | UFV
1128 | ec7d084e-70bb-470f-9bb7-1dc6d8ecba3a | PCH.PH.MG.028426-2.01 |  | Fortuna II | III | CARGA_GLOBAL | 46938 | GUA-G3-MG138 | Operação | CCEE | MG | CEMIG D | SECO | Potencial hidráulico | Potencial hidráulico | Hídrica | PCH
1130 | 0c2626e4-bed7-4f14-a52b-9b7d537fd4c4 | PCH.PH.MT.034560-1.01 |  | Foz do Cedro | III | CARGA_GLOBAL | 3559 | FOZCE-PCH013 | DRS | CCEE | MT | ENERGISA MT | SECO | Potencial hidráulico | Potencial hidráulico | Hídrica | PCH
1131 | 76c2deb5-7691-4d90-9c53-54a7f5d155c0 | PCH.PH.PR.028998-1.01 |  | Foz do Estrela | III | CARGA_GLOBAL | 10161 | FOZESTPCH138 | Construção não iniciada | CCEE | PR | COPEL D | S | Potencial hidráulico | Potencial hidráulico | Hídrica | PCH
1132 | fb1a4380-7831-4c7d-b823-97d0b67dd2d9 | EOL.CV.CE.028630-3.01 |  | Foz do Rio Choró | III | CARGA_GLOBAL | 47301/47066 | PAC-G3-CE069/AQU-G3-CE069 | Operação | CCEE | CE | ENEL CE | NE | Cinética do vento | Cinética do vento | Eólica | EOL | Premissas PAR-PEL 25-29: A usina injeta em duas barras 5383 e 5855 (47066 e 47301)
1134 | d6168a78-bf37-4ce3-8f4a-42eb8868c721 | PCH.PH.RJ.000992-0.01 |  | Franca Amaral | III | CARGA_GLOBAL | 47076 | CRU-G3-RJ069 | Operação | CCEE | RJ | ENEL RJ | SECO | Potencial hidráulico | Potencial hidráulico | Hídrica | PCH
1135 | 53d13ac9-4524-4ca5-8ddf-c44463c34559 | PCH.PH.ES.028380-0.01 |  | Francisco Gross (Antiga Santa Fé) | III | CARGA_GLOBAL | 2918 | ST.FE-PCH013 | Operação | CCEE | ES | EDP ES | SECO | Potencial hidráulico | Potencial hidráulico | Hídrica | PCH
1139 | 6413b432-e691-4dd3-8ce4-9fc4db05af65 | CGH.PH.SC.031041-7.01 |  | Frascal | III | CARGA_GLOBAL | 10181 | SCRIST-SC069 | Operação | CCEE | SC | CELESC | S | Potencial hidráulico | Potencial hidráulico | Hídrica | CGH
1140 | 8b2c1ec1-e20a-4230-9b8b-43fc254afd45 | CGH.PH.RS.029037-8.01 |  | Frederico João Cerutti SA | III | CARGA_GLOBAL | 1214 | GUARIT-RS069 | Operação | CCEE | RS | RGE | S | Potencial hidráulico | Potencial hidráulico | Hídrica | CGH
1141 | fd75b007-c594-4b95-ab6e-639a7d58c109 | UTE.AI.MG.029290-7.01 |  | Frutal | III | CARGA_GLOBAL | 322 | FRUTA-BIO138 | Operação | CCEE | MG | CEMIG D | SECO | Bagaço de Cana de Açúcar | Agroindustriais | Biomassa | UTE
1142 | a057baa6-c091-41e7-a375-ab1c0ba051af | PCH.PH.ES.000999-7.01 |  | Fruteiras | III | CARGA_GLOBAL | 47046 | FRU-G3-ES138 | Operação | CCEE | ES | EDP ES | SECO | Potencial hidráulico | Potencial hidráulico | Hídrica | PCH
1143 | 5aefe12f-a483-47d2-8715-e24d9a4ad2db | UTE.FL.MT.054855-3.01 |  | FS Primavera | III | CARGA_GLOBAL | 45349 | FSPRIMUTE002 | Construção | CCEE | MT | ENERGISA MT | SECO | Resíduos Florestais | Floresta | Biomassa | UTE
1144 | fb8714fc-8624-42b3-9a20-3d2d8fd768a7 | UTE.FL.MT.044865-6.01 |  | FS Sorriso | IIB | CARGA_GLOBAL | 7735 | FSENERBIO013 | Construção | CCEE | MT | FS SORRISO | SECO | Resíduos Florestais | Floresta | Biomassa | UTE
1145 | 1f8058b5-c94e-40a9-9883-042b42481125 | PCH.PH.MG.027957-9.01 |  | Fumaça | III | CARGA_GLOBAL | 1566 | SARAME-MG138 | Operação | CCEE | MG | CEMIG D | SECO | Potencial hidráulico | Potencial hidráulico | Hídrica | PCH
1146 | 23030447-71d7-41f9-9789-1017dc3fbea9 | PCH.PH.ES.027575-1.01 |  | Fumaça IV | III | CARGA_GLOBAL | 2687 | ALEGREPCH069 | Operação | CCEE | ES | EDP ES | SECO | Potencial hidráulico | Potencial hidráulico | Hídrica | PCH | autoprodutor
1147 | a7309069-1a19-4eef-a6af-bf2c0432c129 | UTE.AI.SC.073554-0.01 |  | Fumacense Alimentos |  | CARGA_GLOBAL |  |  | Operação | CCEE | SC | CELESC | S | Casca de Arroz | Agroindustriais | Biomassa | UTE
1148 | a6203687-5b43-41db-8330-6eff1546d172 | PCH.PH.PR.028846-2.01 |  | Fundão I | III | CARGA_GLOBAL | 2454 | CSEGRE-PR138 | Operação | CCEE | PR | COPEL D | S | Potencial hidráulico | Potencial hidráulico | Hídrica | PCH
1150 | c488a5e8-eb08-44e1-8067-3e63ed559186 | PCH.PH.MG.027645-6.01 |  | Funil | III | CARGA_GLOBAL | 9061 | GUANH2-MG138 | Operação | CCEE | MG | CEMIG D | SECO | Potencial hidráulico | Potencial hidráulico | Hídrica | PCH
1151 | d7c38cb6-2f6f-4f9c-a7d6-1a1ab3ea2fe8 | CGH.PH.MG.027066-0.02 |  | Funil | III | CARGA_GLOBAL | 1566 | SARAME-MG138 | Operação | CCEE | MG | CEMIG D | SECO | Potencial hidráulico | Potencial hidráulico | Hídrica | PCH
1154 | 8046a7b3-9ee6-4685-a0ee-3950d4a710fb | UTE.AI.SP.031189-8.01 |  | Furlan Avaré | III | CARGA_GLOBAL | 41865 | AVARE-BIO088 | Operação | CCEE | SP | CPFL SANTA CRUZ | SECO | Bagaço de Cana de Açúcar | Agroindustriais | Biomassa | UTE
1155 | 2cd41f3c-8329-45cb-9b4f-754fa57bd213 | PCH.PH.RS.001009-0.01 |  | Furnas do Segredo | III | CARGA_GLOBAL | 47192 | SVI-G3-RS069 | Operação | CCEE | RS | RGE | S | Potencial hidráulico | Potencial hidráulico | Hídrica | PCH | Jaguarí Energética
1156 | 8456b14c-894b-4649-acb9-e6f45074c172 | PCH.PH.MG.028175-1.01 |  | Furquim | III | CARGA_GLOBAL | 1566 | SARAME-MG138 | Operação | CCEE | MG | CEMIG D | SECO | Potencial hidráulico | Potencial hidráulico | Hídrica | PCH
1179 | d042f305-6794-49a0-b8d6-bcc5aa0dc450 | CGH.PH.SC.031623-7.01 |  | G & D | III | CARGA_GLOBAL | 2842 | RIOSU2-SC069 | Operação | CCEE | SC | CELESC | S | Potencial hidráulico | Potencial hidráulico | Hídrica | CGH
1180 | 86430dcd-72a4-4cc9-8057-545a6c4e6abb | UTE.PE.MG.028596-0.01 |  | Gabriel Passos | III | CARGA_GLOBAL | 1567 | REGAP--MG138 | Operação | CCEE | MG | CEMIG D | SECO | Outros Energéticos de Petróleo | Petróleo | Fóssil | UTE | Injeção ocasional via SE consumidor - REGAP.
1181 | 62738af6-8abb-4363-9f58-c82ea0b72ec1 | UHE.PH.MG.001011-1.02 |  | Gafanhoto | III | CARGA_GLOBAL | 1524 | GAFANHPCH138 | Operação | CCEE | MG | CEMIG D | SECO | Potencial hidráulico | Potencial hidráulico | Hídrica | UHE
1184 | a8ce2a83-3a28-4c9d-9749-81e2d40e53be | PCH.PH.GO.030312-7.01 |  | Galheiros I | III | CARGA_GLOBAL | 2947 | IACIA-PCH138 | Operação | CCEE | GO | EQUATORIAL GO | SECO | Potencial hidráulico | Potencial hidráulico | Hídrica | PCH
1185 | 3976a829-7aca-4fff-89d8-9ea6a8aab558 | PCH.PH.RS.029714-3.01 |  | Galópolis | III | CARGA_GLOBAL | 47196 | CAX6G3-RS069 | Revogada | CCEE | RS | RGE | S | Potencial hidráulico | Potencial hidráulico | Hídrica | PCH
1187 | f0f169b3-5430-4136-802e-5cf0d7d31021 | UTE.AI.SP.001017-0.01 |  | Galvani | III | CARGA_GLOBAL | 47019 | MOR-G3-SP138 | Operação | CCEE | SP | CPFL PAULISTA | SECO | Bagaço de Cana de Açúcar | Agroindustriais | Biomassa | UTE | Usina ligada a alimentador. Injeta montante pequeno
1188 | e3438178-86b0-4850-864b-6ce0b1e8f067 | UTE.OF.BA.030174-4.02 |  | Galvani | III | CARGA_GLOBAL | 6363 | BARREI-BA069 | Operação | CCEE | BA | COELBA | NE | Calor de Processo - OF | Outros Fósseis | Fóssil | UTE | (CILEM) gera pouco
1190 | 391f4e96-5693-45d8-a2d0-fcf819dfad58 | PCH.PH.GO.035112-1.01 |  | Gameleira | III | CARGA_GLOBAL | 47151 | PAM-G3-GO138 | Construção não iniciada | CCEE | GO | EQUATORIAL GO | SECO | Potencial hidráulico | Potencial hidráulico | Hídrica | PCH
1192 | 9e5f9b5e-9798-41f0-85eb-7785481e5258 | CGH.PH.GO.031086-7.01 |  | Gameleira | III | CARGA_GLOBAL | 3754 | DAIA---GO034 | Operação | CCEE | GO | EQUATORIAL GO | SECO | Potencial hidráulico | Potencial hidráulico | Hídrica | CGH | Premissas PAR-PEL 25-29 Equatorial GO - não está na área de concessão da Equatorial go
1193 | 2d3a9f64-142c-4722-8c5d-8784bab3ff15 | PCH.PH.SC.031059-0.01 |  | Garça Branca | III | CARGA_GLOBAL | 2832 | PINHAL-SC138 | Operação | CCEE | SC | CELESC | S | Potencial hidráulico | Potencial hidráulico | Hídrica | PCH
1194 | a6469a6c-04d1-441d-bf42-927c5a081183 | UHE.PH.SC.001019-7.02 |  | Garcia | III | CARGA_GLOBAL | 46837 | ROC-G3-SC138 | Operação | CCEE | SC | CELESC | S | Potencial hidráulico | Potencial hidráulico | Hídrica | UHE
1196 | 3874e8d6-4866-4451-b0a2-3e61abaf3e87 | PCH.PH.MT.028918-3.01 |  | Garganta da Jararaca | III | CARGA_GLOBAL | 4900 | JARAR-PCH138 | Operação | CCEE | MT | ENERGISA MT | SECO | Potencial hidráulico | Potencial hidráulico | Hídrica | PCH
1197 | ee0dbe65-6522-4ef0-b3df-d1d936a939fe | EOL.CV.RJ.028730-0.01 |  | Gargaú | III | CARGA_GLOBAL | 8701 | GARGA-EOL000 | Operação | CCEE | RJ | ENEL RJ | SECO | Cinética do vento | Cinética do vento | Eólica | EOL
|  | UHE.PH.SC.030415-8.01 |  | Garibaldi |  | CARGA_GLOBAL | 2733 |  |  |  | SC | CELESC | [5 empty] | Apresenta três unidades de 63MW ligadas na RB (9737 - Garibaldi 230 kV) e uma unidade de 2,9MW numa derivação de linha da Celesc (2733)
1199 | 43fbdb48-2e97-497d-bbed-a3ae5e6927dd | UTE.AI.SP.027950-1.01 |  | Gasa | IIB | CARGA_GLOBAL | 4168 | GASA--BIO138 | Operação | CCEE | SP | ELEKTRO | SECO | Bagaço de Cana de Açúcar | Agroindustriais | Biomassa | UTE
1200 | fefbf716-0bbc-4cff-92d9-675066e005af | PCH.PH.SP.001025-1.01 |  | Gavião Peixoto | III | CARGA_GLOBAL | 2101 | GAVIA-BIO069 | Operação | CCEE | SP | CPFL PAULISTA | SECO | Potencial hidráulico | Potencial hidráulico | Hídrica | PCH
1203 | 92dd18b8-49d2-4655-9185-7d0a57da30cb | CGH.PH.PR.037573-0.01 |  | Generoso | III | CARGA_GLOBAL | 46974 | DVI-G3-PR138 | Operação | CCEE | PR | COPEL D | S | Potencial hidráulico | Potencial hidráulico | Hídrica | CGH
1204 | 0f822049-cf94-4bb5-aab0-ccc5b410ea17 | UTE.AI.PR.030724-6.01 |  | Geo Elétrica Tamboara | III | CARGA_GLOBAL | 870 | PARANA-PR138 | Operação | CCEE | PR | COPEL D | S | Biogás-AGR | Agroindustriais | Biomassa | UTE | PCT
1205 | cfa26549-2a38-4361-9e2c-123616000fad | UTE.AI.PB.028391-6.01 |  | Giasa |  | CARGA_GLOBAL |  |  | Revogada |  | PB | ENERGISA PB | NE | Bagaço de Cana de Açúcar | Agroindustriais | Biomassa | UTE
1206 | da8a124c-4025-4dec-882d-7aa63bea74c6 | UTE.AI.PB.028957-4.01 |  | Giasa II | III | CARGA_GLOBAL | 5838 | JPESII-PB069 | Operação | CCEE | PB | ENERGISA PB | NE | Bagaço de Cana de Açúcar | Agroindustriais | Biomassa | UTE
1207 | 93330832-6d77-4e56-b52a-d9ac529c88af | CGH.PH.PE.028091-7.02 |  | Gindaí | III | CARGA_GLOBAL |  |  | Operação |  | PE |  | NE | Potencial hidráulico | Potencial hidráulico | Hídrica | CGH | E-mail tatiana 13/04/23 - SUSPEITAMOS QUE É O MESMO GERADOR TRAPICHE. AINDA NÃO TEMOS CERTEZA POR SER UM GERADOR MUITO ANTIGO.
1208 | c7ec6653-70ce-422b-81a0-9350bae9f2ec | PCH.PH.PE.028091-7.01 |  | Gindaí | III | CARGA_GLOBAL | 5283 | RIBEIR-PE069 | Operação | CCEE | PE | NEOENERGIA PE | NE | Potencial hidráulico | Potencial hidráulico | Hídrica | PCH
1212 | d1c1b890-8c7e-4157-af72-54214acdd621 | UHE.PH.MG.001034-0.01 |  | Glória | III | CARGA_GLOBAL | 3327 | U.ENC-PCH069 | Operação | CCEE | MG | ENERGISA MINAS RIO | SECO | Potencial hidráulico | Potencial hidráulico | Hídrica | UHE
1216 | 5ce59278-f6c1-4ab2-a133-4acf2c3a14ef | PCH.PH.GO.028803-9.01 |  | Goiandira | III | CARGA_GLOBAL | 3760 | CATAL-BIO069 | Operação | CCEE | GO | EQUATORIAL GO | SECO | Potencial hidráulico | Potencial hidráulico | Hídrica | PCH
1217 | f22bb099-55dd-420f-8952-1fec0aa686f2 | UTE.AI.GO.028113-1.01 |  | Goianésia | III | CARGA_GLOBAL | 2980 | B.ALTOBIO069 | Operação | CCEE | GO | EQUATORIAL GO | SECO | Bagaço de Cana de Açúcar | Agroindustriais | Biomassa | UTE
1218 | 36607129-bb71-4150-80d0-1db82bb581f9 | UTE.AI.GO.028118-2.01 |  | Goiasa | III | CARGA_GLOBAL | 47148 | PLA-G3-GO069 | Operação | CCEE | GO | EQUATORIAL GO | SECO | Bagaço de Cana de Açúcar | Agroindustriais | Biomassa | UTE
1222 | fbd7ef20-64eb-441d-a103-c26c5f18e480 | PCH.PH.MT.029367-9.01 |  | Graça Brennand (Antiga Terra Santa) | III | CARGA_GLOBAL | 4424 | TERSANPCH013 | Operação | CCEE | MT | ENERGISA MT | SECO | Potencial hidráulico | Potencial hidráulico | Hídrica | PCH
1223 | 18f3715f-e3b1-43e4-89e4-665faa706abb | UFV.RS.ES.056606-3.01 |  | Gramazini Cdi | III | CARGA_GLOBAL | 2670 | V.RICA-ES138 | Operação | CCEE | ES | EDP ES | SECO | Radiação solar | Radiação solar | Solar | UFV
1224 | 3580df54-ee06-4b39-b696-bbadd09de373 | UFV.RS.ES.048831-3.01 |  | Gramazini Solar Park | III | CARGA_GLOBAL | 47050 | PAU-G3-ES138 | Operação | CCEE | ES | EDP ES | SECO | Radiação solar | Radiação solar | Solar | UFV
1226 | a278fbad-03cc-4c31-bda9-93f29e97a0d1 | EOL.CV.PE.029020-3.01 |  | Gravatá Fruitrade | III | CARGA_GLOBAL | 5283 | RIBEIR-PE069 | Operação | CCEE | PE | NEOENERGIA PE | NE | Cinética do vento | Cinética do vento | Eólica | EOL
1231 | cd7ddd42-23ed-41e8-9e45-81c5c84f8b18 | UTE.FL.MT.030863-3.01 |  | Guaçu | III | CARGA_GLOBAL | 4651 | GUACU-BIO034 | Operação | CCEE | MT | ENERGISA MT | SECO | Resíduos Florestais | Floresta | Biomassa | UTE
1237 | 49d9540f-8815-427a-99ee-1614b168d78a | UTE.AI.SP.030026-8.01 |  | Guaíra Energética | III | CARGA_GLOBAL | 8105 | GUAIR-BIO138 | Operação | CCEE | SP | CPFL PAULISTA | SECO | Bagaço de Cana de Açúcar | Agroindustriais | Biomassa | UTE
1239 | 6e7b6562-0c1f-40e9-a4d9-4440dd6e461e | UTE.RA.PA.067993-3.01 |  | Guama Ambiental |  | CARGA_GLOBAL |  |  | Operação | CCEE | PA |  | N | Biogás - RA | Resíduos animais | Biomassa | UTE
1241 | caa6774a-f5da-43d7-b36d-6679672199cd | CGH.PH.RS.001067-7.01 |  | Guaporé | III | CARGA_GLOBAL | 47185 | NPR-G3-RS069 | Operação | CCEE | RS | RGE | S | Potencial hidráulico | Potencial hidráulico | Hídrica | CGH
1244 | cec464a1-ba87-40d2-aac8-33869ff91129 | UTE.AI.SP.027796-7.01 |  | Guarani Cruz Alta | III | CARGA_GLOBAL | 7682 | GUARA1-2O013 | Operação | CCEE | SP | CPFL PAULISTA | SECO | Bagaço de Cana de Açúcar | Agroindustriais | Biomassa | UTE
1245 | fdba8c73-c64a-451f-8260-8733a20edbd7 | UTE.AI.SP.033380-8.01 |  | Guarani Cruz Alta 2 | III | CARGA_GLOBAL | 7682 | GUARA1-2O013 | Construção | CCEE | SP | CPFL PAULISTA | SECO | Bagaço de Cana de Açúcar | Agroindustriais | Biomassa | UTE
1248 | 52cd4dda-824c-40e8-9a2a-e8e8cdcdd788 | UHE.PH.PR.001075-8.01 |  | Guaricana | III | CARGA_GLOBAL | 2388 | PINHRI-PR069 | Operação | CCEE | PR | COPEL D | S | Potencial hidráulico | Potencial hidráulico | Hídrica | UHE
1249 | 77bad3b0-9a40-4e73-b81b-db226425b2aa | UTE.AI.SP.029766-6.01 |  | Guariroba | III | CARGA_GLOBAL | 4140 | GUARI-BIO069 | Operação | CCEE | SP | ELEKTRO | SECO | Bagaço de Cana de Açúcar | Agroindustriais | Biomassa | UTE | Conexão provisoria em 69 KV
1250 | c170fafa-422a-4f1d-8424-caccb8d90208 | PCH.PH.RS.001076-6.01 |  | Guarita | III | CARGA_GLOBAL | 47210 | GUA-G3-RS023 | Operação | CCEE | RS | RGE | S | Potencial hidráulico | Potencial hidráulico | Hídrica | PCH | Premissas PAR-PEL 25-29: Processo de equivalência Flow vs CC. Antiga 1214. Considerado 30% do MUSD contratado.
1251 | ece8ca7f-9852-4089-8b2a-c48fbb8d6c97 | PCH.PH.MG.001078-2.01 |  | Guary | III | CARGA_GLOBAL | 3330 | U.GUA-PCH138 | Operação | CCEE | MG | ENERGISA MINAS RIO | SECO | Potencial hidráulico | Potencial hidráulico | Hídrica | PCH
1252 | fae7de56-4d1c-4f50-855f-9d0c084334c7 | UTE.RU.SP.031440-4.01 |  | Guatapará | III | CARGA_GLOBAL | 47023 | PRA-G3-SP138 | Operação | CCEE | SP | CPFL PAULISTA | SECO | Biogás - RU | Resíduos sólidos urbanos | Biomassa | UTE
1255 | ac2c892d-60db-4a16-8fa8-f40a82332e21 | UFV.RS.MG.034073-1.01 |  | Guimarania 1 | III | CARGA_GLOBAL | 45113 | GUIMA-UFV034 | Operação | CCEE | MG | CEMIG D | SECO | Radiação solar | Radiação solar | Solar | UFV
1256 | d1535504-2809-4464-9808-56fba7060cd9 | UFV.RS.MG.034074-0.01 |  | Guimarania 2 | III | CARGA_GLOBAL | 45113 | GUIMA-UFV034 | Operação | CCEE | MG | CEMIG D | SECO | Radiação solar | Radiação solar | Solar | UFV
1258 | 113f035a-f6f1-4956-85af-d2b905418f61 | UTE.FL.MA.029722-4.01 |  | Gusa Nordeste | III | CARGA_GLOBAL | 8040 | IZ.MA--MA069 | Operação | CCEE | MA | EQUATORIAL MA-N | N | Carvão Vegetal | Floresta | Biomassa | UTE
1259 | 99e6c1b0-8ea0-4968-916b-268fdbacb53b | CGH.PH.AL.030112-4.01 |  | Gustavo Paiva | III | CARGA_GLOBAL | 5113 | R.LARG-PE069 | Operação | CCEE | AL | EQUATORIAL AL | NE | Potencial hidráulico | Potencial hidráulico | Hídrica | CGH
1262 | bfa38c21-f81b-4b50-8302-bce3efecfda8 | UFV.RS.SC.064476-5.01 |  | H Bremer & Filhos | III | CARGA_GLOBAL | 2841 | RIOSU2-SC138 | Operação | CCEE | SC | CELESC | S | Radiação solar | Radiação solar | Solar | UFV | Autoprodutor com venda de excedente
1264 | 526dac0b-c182-4a8b-a569-ee2433737b7a | CGH.PH.RJ.001083-9.01 |  | Hans | III | CARGA_GLOBAL | 47304 | JAP-G3-RJ069 | Operação | CCEE | RJ | ENERGISA MINAS RIO | SECO | Potencial hidráulico | Potencial hidráulico | Hídrica | CGH
1265 | dca5b838-60e6-4d75-9bfd-d20d97f60109 | CGH.PH.SC.028681-8.01 |  | Heidrich | III | CARGA_GLOBAL | 2842 | RIOSU2-SC069 | Operação | CCEE | SC | CELESC | S | Potencial hidráulico | Potencial hidráulico | Hídrica | CGH | Erna (Himasa)
1266 | c8c6b70c-53c9-4272-a539-c16a6907e190 | CGH.PH.SC.030387-9.02 |  | Helena Kuhlemann | III | CARGA_GLOBAL | 46859 | PGE-G3-SC138 | Operação | CCEE | SC | CELESC | S | Potencial hidráulico | Potencial hidráulico | Hídrica | CGH
1277 | 0d292a41-c186-41e5-a479-ab79211821e9 | CGH.PH.MG.028022-4.01 |  | Henrique Portugal | III | CARGA_GLOBAL | 4009 | MIND1-PCH138 | Operação | CCEE | MG | CEMIG D | SECO | Potencial hidráulico | Potencial hidráulico | Hídrica | CGH
1280 | 1cedcf62-c4aa-4e10-849b-591ebf249596 | PCH.PH.RS.001085-5.01 |  | Herval | III | CARGA_GLOBAL | 47200 | SCH-G3-RS138 | Operação | CCEE | RS | RGE | S | Potencial hidráulico | Potencial hidráulico | Hídrica | PCH | Premissas PAR-PEL 25-29: Processo de equivalência Flow vs CC. Antiga 1184.
1284 | 5b04203f-2386-4e38-8174-d68dc7b183d8 | CGH.PH.SC.032085-4.01 |  | Horst Purnhagen | III | CARGA_GLOBAL | 2842 | RIOSU2-SC069 | Operação | CCEE | SC | CELESC | S | Potencial hidráulico | Potencial hidráulico | Hídrica | CGH
1285 | 9f98e564-0927-4e43-99ba-702c95b7b90e | CGH.PH.PE.028359-2.01 |  | Humayta | III | CARGA_GLOBAL | 5283 | RIBEIR-PE069 | Operação | CCEE | PE | NEOENERGIA PE | NE | Potencial hidráulico | Potencial hidráulico | Hídrica | CGH
1286 | 955d3e06-18ce-4c5a-9296-aa1f0a31e2cc | UTE.AI.SP.029636-8.01 |  | Iacanga | III | CARGA_GLOBAL | 47031 | IAC-G3-SP138 | Operação | CCEE | SP | CPFL PAULISTA | SECO | Bagaço de Cana de Açúcar | Agroindustriais | Biomassa | UTE
1289 | 0024e03e-c1d9-48d5-b98b-a585dce26fdb | PCH.PH.SC.029049-1.01 |  | Ibirama | III | CARGA_GLOBAL | 2765 | IBIRAM-SC069 | Operação | CCEE | SC | CELESC | S | Potencial hidráulico | Potencial hidráulico | Hídrica | PCH
1291 | 59b4f30d-1da4-445d-807d-025812e6494d | UTE.AI.SP.027768-1.01 |  | Ibitiúva Bioenergética (Antiga Destilaria Andrade) | III | CARGA_GLOBAL | 9623 | ANDRA-BIO138 | Operação | CCEE | SP | CPFL PAULISTA | SECO | Bagaço de Cana de Açúcar | Agroindustriais | Biomassa | UTE
1292 | 20b9e8dd-8220-402a-8b53-5e352c428bc6 | EOL.CV.CE.030289-9.01 |  | Icaraí | III | CARGA_GLOBAL | 47070 | ACA-G3-CE069 | Operação | CCEE | CE | ENEL CE | NE | Cinética do vento | Cinética do vento | Eólica | EOL
1296 | d28da94f-02d9-47e7-b1e4-a19966455809 | CGH.PH.RS.034672-1.02 |  | Igrejinha | III | CARGA_GLOBAL | 9655 | COPRE2-RS023 | Operação | CCEE | RS | COPREL | S | Potencial hidráulico | Potencial hidráulico | Hídrica | CGH | Usina conectada na rede de distribuição da Coprel, porém em um alimentador que não faz parte das previsões de carga que fazemos Barra não informada pois essa barra pertence a supridora RGE
1298 | ea687b28-6620-40d3-ad7a-8f1dcb478c2d | PCH.PH.RS.001108-8.01 |  | Ijuizinho | III | CARGA_GLOBAL | 46948 | CERMG3-RS023 | Operação |  | RS | CERMISSÕES | S | Potencial hidráulico | Potencial hidráulico | Hídrica | PCH
1299 | cbce1e95-93a9-47ee-a31b-64a5a87e0905 | PCH.PH.RS.027405-4.01 |  | Ijuizinho | III | CARGA_GLOBAL | 47187 | SAN-G3-RS069 | Operação | CCEE | RS | RGE | S | Potencial hidráulico | Potencial hidráulico | Hídrica | PCH
1300 | 4e38b9ee-12f8-47c1-be68-71b16a85895d | CGH.PH.SC.055262-3.01 |  | Ilha (ceesam) | III | CARGA_GLOBAL | 2780 | INDAIA-SC138 | Operação | CCEE | SC | CELESC | S | Potencial hidráulico | Potencial hidráulico | Hídrica | CGH | E-mail Letícia 10/06/22 - Está dentro da Codesam
1302 | 1be0da71-0030-44a9-a33b-70036e5bcc16 | PCH.PH.ES.030265-1.01 |  | Ilha da Luz | III | CARGA_GLOBAL | 47042 | CAC-G3-ES034 | Operação | CCEE | ES | EDP ES | SECO | Potencial hidráulico | Potencial hidráulico | Hídrica | PCH | autoprodutor
1305 | 0aa639d6-1f38-4017-a675-463d7fac51fc | CGH.PH.MG.001122-3.02 |  | Ilhéus | III | CARGA_GLOBAL | 46883 | BAR-G3-MG138 | Operação | CCEE | MG | CEMIG D | SECO | Potencial hidráulico | Potencial hidráulico | Hídrica | CGH
1310 | f95c99bc-ed27-460f-acd0-1eb35606b875 | PCH.PH.MT.027370-8.01 |  | Indiavaí | III | CARGA_GLOBAL | 4810 | INDIA-PCH138 | Operação | CCEE | MT | ENERGISA MT | SECO | Potencial hidráulico | Potencial hidráulico | Hídrica | PCH
1311 | 01e0f6df-a43d-4de9-a3da-f82c9466a91f | CGH.PH.SC.029590-6.01 |  | Índio Condá | III | CARGA_GLOBAL | 46847 | CHA2G3-SC138 | Operação | CCEE | SC | CELESC | S | Potencial hidráulico | Potencial hidráulico | Hídrica | CGH
1312 | bdc20e39-0000-47ca-81a4-25887fccd8e0 | UFV.RS.RN.031399-8.01 |  | Industrias Becker I | III | CARGA_GLOBAL | 5246 | NATAL3-RN069 | Operação | CCEE | RN | COSERN | NE | Radiação solar | Radiação solar | Solar | UFV
1313 | e4b142c7-c264-4939-84bf-084cc6f21bf4 | CGH.PH.MG.031318-1.01 |  | Ingá | III | CARGA_GLOBAL | 3319 | MANHU-PCH069 | Operação | CCEE | MG | ENERGISA MINAS RIO | SECO | Potencial hidráulico | Potencial hidráulico | Hídrica | CGH
1314 | b07cdbab-4ab1-4860-adbb-0d4bdeeba156 | CGH.PH.MG.031677-6.01 |  | INGÁ MIRIM | III | CARGA_GLOBAL | 3319 | MANHU-PCH069 | Operação | CCEE | MG | ENERGISA MINAS RIO | SECO | Potencial hidráulico | Potencial hidráulico | Hídrica | CGH
1317 | e7addbd7-d659-40c4-b0c6-8078273079bc | PCH.PH.MG.028987-6.01 |  | Inhapim | III | CARGA_GLOBAL | 46922 | INH-G3-MG138 | Operação | CCEE | MG | CEMIG D | SECO | Potencial hidráulico | Potencial hidráulico | Hídrica | PCH
1318 | 0dca8a89-536f-4558-bbd6-c7328c2bce10 | UTE.FL.MT.040821-2.01 |  | Inpasa | III | CARGA_GLOBAL | 3549 | INPAS-UTE013 | Construção não iniciada | CCEE | MT | ENERGISA MT | SECO | Lenha | Floresta | Biomassa | UTE
1319 | 9f07a669-6a6d-47fe-a604-48e2715286d7 | UTE.FL.MS.050519-6.01 |  | Inpasa Dourados | III | CARGA_GLOBAL | 10389 | INPASA-UTE138 | Construção | CCEE | MS | ENERGISA MS | SECO | Lenha | Floresta | Biomassa | UTE
1320 | af51f9c7-c15f-49bd-8567-b14d8a1d8ae1 | UTE.FL.MT.045074-0.01 |  | Inpasa Mutum | III | CARGA_GLOBAL | 3562 | INPMU-UTE013 | Construção | CCEE | MT | ENERGISA MT | SECO | Lenha | Floresta | Biomassa | UTE
1321 | fa73ceb3-a40d-409b-898c-d9c9e97ca2b3 | UFV.RS.SC.049225-6.01 |  | Intelbras | III | CARGA_GLOBAL | 967 | FLORIA-SC138 | Operação | CCEE | SC | ELETROSUL | S | Radiação solar | Radiação solar | Solar | UFV | Autoprodutor com venda de excedente
1325 | 73e118a2-076c-4c42-b16c-eb9438e521c1 | CGH.PH.SC.030261-9.02 |  | Invernadinha | III | CARGA_GLOBAL | 46868 | SJO-G3-SC138 | Operação | CCEE | SC | CELESC | S | Potencial hidráulico | Potencial hidráulico | Hídrica | CGH
1326 | c45a4bc8-c79b-4590-833f-eb2ab6c111cf | PCH.PH.PR.035800-2.01 |  | Invernadinha | III | CARGA_GLOBAL | 2454 | CSEGRE-PR138 | Construção não iniciada | CCEE | PR | COPEL D | S | Potencial hidráulico | Potencial hidráulico | Hídrica | PCH
1327 | 4f764733-e2ad-4b57-8e98-04e6ff3b41df | PCH.PH.MT.030642-8.01 |  | Inxú | III | CARGA_GLOBAL | 4658 | INXU--PCH138 | Operação | CCEE | MT | ENERGISA MT | SECO | Potencial hidráulico | Potencial hidráulico | Hídrica | PCH
1328 | 75c9fa8e-6d41-46b3-9712-a71817949295 | UTE.AI.SE.029152-8.01 |  | Iolando Leite | III | CARGA_GLOBAL | 44678/47135 | NS.GLO-SE069/ITA-G3-SE069 | Operação | CCEE | SE | ENERGISA SE | NE | Bagaço de Cana de Açúcar | Agroindustriais | Biomassa | UTE | Paloma 13/08/24 - De acordo com o MUST PAR-PEL 25-29 passaria para a barra 44678 em dez/26, porém com as novas barras para usinas tipo III o n° do barramento mudou.
1329 | 3ad34b88-5ec1-41d2-95a5-fb9d32f5495e | UTE.AI.SE.029152-8.01 |  | Iolando Leite | III | CARGA_GLOBAL | 44678/47135 | NS.GLO-SE069/ITA-G3-SE069 | Operação | CCEE | SE | ENERGISA SE | NE | Bagaço de Cana de Açúcar | Agroindustriais | Biomassa | UTE | Paloma 13/08/24 - De acordo com o MUST PAR-PEL 25-29 passaria para a barra 44678 em dez/26, porém com as novas barras para usinas tipo III o n° do barramento mudou.
|  | UTE.AI.SP.030199-0.01 |  | Ipaussu Bioenergia | IIB | CARGA_GLOBAL | 9115 |  |  |  | SP | CPFL SANTA CRUZ
1333 | 3336fc73-d07a-4090-9733-79a35b65ab5f | UFV.RS.AL.062906-5.01 |  | Iplac Industria | III | CARGA_GLOBAL | 5314 | MACEI2-AL069 | Operação |  | AL | EQUATORIAL AL | NE | Radiação solar | Radiação solar | Solar | UFV
1334 | bccc6a75-0356-43f7-b61c-aef80eeeaff9 | UTE.AI.PE.028707-5.01 |  | Ipojuca | III | CARGA_GLOBAL | 47176 | SUA-G3-PE069 | Operação | CCEE | PE | NEOENERGIA PE | NE | Bagaço de Cana de Açúcar | Agroindustriais | Biomassa | UTE
1335 | 4aecea41-d00f-498f-a015-661c4ce544ed | UTE.AI.SP.001142-8.01 |  | Iracema | III | CARGA_GLOBAL | 47056 | IRA-G3-SP138 | Operação | CCEE | SP | ELEKTRO | SECO | Bagaço de Cana de Açúcar | Agroindustriais | Biomassa | UTE
1336 | 0a3826ad-576d-44f9-b072-6af9987db26d | PCH.PH.GO.001147-9.01 |  | Irara | III | CARGA_GLOBAL | 7095 | IRARA-PCH003 | Operação | CCEE | GO | EQUATORIAL GO | SECO | Potencial hidráulico | Potencial hidráulico | Hídrica | PCH | N° de barra diferente no PAR, aguardando unificação
1337 | cc0580cf-aa93-4755-9ac3-a668341b3a4e | CGH.PH.SP.001148-7.03 |  | Isabel | III | CARGA_GLOBAL | 47053 | TAU-G3-SP138 | Operação | CCEE | SP | EDP SP | SECO | Potencial hidráulico | Potencial hidráulico | Hídrica | CGH | E-mail Anderson 28/10/22 Geração conectado na média tensão. Nome atual: SZO Empreendimentos Ltda. Injeta. Conectada na barra 45932 a partir de maio/2028 A usina iria ser remanejada para a barra 45932, porém com a divisão de barras para usinas tipo III, essa associação foi excluida.
1338 | 04a1839e-b531-452f-b50d-57aeec36aff7 | PCH.PH.TO.001149-5.01 |  | Isamu Ikeda | III | CARGA_GLOBAL | 45338 | IKEDA--TO138 | Operação | CCEE | TO | ENERGISA TO | N | Potencial hidráulico | Potencial hidráulico | Hídrica | PCH
1339 | 80705e00-410f-4607-9523-e7cba07e90a5 | UFV.RS.MG.043223-7.01 |  | Ita 01 | III | CARGA_GLOBAL | 46890 | ITACG3-MG138 | Operação | CCEE | MG | CEMIG D | SECO | Radiação solar | Radiação solar | Solar | UFV
1340 | 4f8c592d-9e88-48d9-9180-5cb90912544f | UFV.RS.MG.043268-7.01 |  | Ita 02 | III | CARGA_GLOBAL | 1493 | ITACAR-MG138 | Operação | CCEE | MG | CEMIG D | SECO | Radiação solar | Radiação solar | Solar | UFV
1341 | 4c236be6-7724-4bdd-b721-8be3a527b781 | UTE.AI.PE.028539-0.01 |  | Itaenga | III | CARGA_GLOBAL | 47325 | PFE-G3-PE069 | Operação | CCEE | PE | NEOENERGIA PE | NE | Bagaço de Cana de Açúcar | Agroindustriais | Biomassa | UTE
1343 | e181ffcc-8958-41aa-99b9-ac6d1d452f13 | PCH.PH.PR.028921-3.01 |  | Itaguaçu | III | CARGA_GLOBAL | 828 | PITANG-PR138 | Operação | CCEE | PR | COPEL D | S | Potencial hidráulico | Potencial hidráulico | Hídrica | PCH
1344 | 51ae9620-fc71-401f-b0ea-3aada17301b7 | PCH.PH.SP.027984-6.01 |  | Itaipava | III | CARGA_GLOBAL | 47028 | ITCJG3-SP138 | Operação | CCEE | SP | CPFL PAULISTA | SECO | Potencial hidráulico | Potencial hidráulico | Hídrica | PCH
1345 | 54c76b24-6f79-4979-aba3-6bcecfe34253 | UTE.RU.SC.050640-0.01 |  | Itajaí | III | CARGA_GLOBAL | 46854 | ITA-G3-SC138 | Operação | CCEE | SC | CELESC | S | Biogás - RU | Resíduos sólidos urbanos | Biomassa | UTE
1347 | 7d3fb31e-a2c9-47f5-869a-24b823145018 | UTE.AI.MT.028121-2.01 |  | Itamarati | III | CARGA_GLOBAL | 46335 | UISAIT-UTE03 | Operação | CCEE | MT | ENERGISA MT | SECO | Bagaço de Cana de Açúcar | Agroindustriais | Biomassa | UTE
1348 | e2ce93b8-0f84-4f2f-b5ed-1ec30b5c64ac | CGH.PH.SC.028727-0.01 |  | Itapocuzinho I | III | CARGA_GLOBAL | 46850 | GUA-G3-SC138 | Operação | CCEE | SC | CELESC | S | Potencial hidráulico | Potencial hidráulico | Hídrica | CGH
1349 | 25a94e2d-ebeb-4bf6-8403-52389ce0e616 | CGH.PH.SC.035335-3.01 |  | Itapocuzinho II | III | CARGA_GLOBAL | 2754 | GUARMI-SC138 | Operação | CCEE | SC | CELESC | S | Potencial hidráulico | Potencial hidráulico | Hídrica | CGH
1350 | 1b3ae19f-2761-4cfb-a627-554f5b9b0d6e | PCH.PH.SC.035753-7.01 |  | ITAPOCUZINHO IIA | III | CARGA_GLOBAL | 2754 | GUARMI-SC138 | Construção | CCEE | SC | CELESC | S | Potencial hidráulico | Potencial hidráulico | Hídrica | PCH
1351 | a3122264-dc31-4d43-a662-c86c72d6a7fe | UTE.AI.RS.027948-0.01 |  | Itaqui | III | CARGA_GLOBAL | 47186 | MAC-G3-RS069 | Operação | CCEE | RS | RGE | S | Casca de Arroz | Agroindustriais | Biomassa | UTE | Camil Alimentos S.A.
1361 | 0c1bfaa9-441e-464b-b0a3-7294b79be637 | PCH.PH.SP.001185-1.01 |  | Itatinga | III | CARGA_GLOBAL | 47284 | JAB-G3-SP088 | Operação | AGENTE | SP | CPFL PIRATININGA | SECO | Potencial hidráulico | Potencial hidráulico | Hídrica | PCH
1363 | 22f5d620-2fe1-423b-adc8-e8a28eeff74b | CGH.PH.MG.001192-4.02 |  | Ituerê | III | CARGA_GLOBAL | 47084 | UIT-G3-MG069 | Operação | CCEE | MG | ENERGISA MINAS RIO | SECO | Potencial hidráulico | Potencial hidráulico | Hídrica | CGH
1364 | 991c762c-b2c8-4519-b7b4-f02702bc010a | UTE.AI.MG.030094-2.01 |  | Ituiutaba | IIB | CARGA_GLOBAL | 7159 | ITUBIO-MG138 | Operação | CCEE | MG | CEMIG D | SECO | Bagaço de Cana de Açúcar | Agroindustriais | Biomassa | UTE
1373 | b76e0494-8e9a-4594-bb2b-0bd62f5db4ac | CGH.PH.RS.001199-1.01 |  | Ivaí | III | CARGA_GLOBAL | 47183 | JAC-G3-RS023 | Operação | CCEE | RS | RGE | S | Potencial hidráulico | Potencial hidráulico | Hídrica | CGH
1374 | f88f9e39-7d32-482b-ad86-0208a842e1a1 | PCH.PH.MG.027534-4.01 |  | Ivan Botelho I (Antiga Ponte) | III | CARGA_GLOBAL | 3333 | U.TRI-PCH138 | Operação | CCEE | MG | ENERGISA MINAS RIO | SECO | Potencial hidráulico | Potencial hidráulico | Hídrica | PCH
1375 | d29b0eab-8d0f-4d5f-b4a6-3e2dba0bc409 | PCH.PH.MG.027727-4.01 |  | Ivan Botelho II (Antiga Palestina) | III | CARGA_GLOBAL | 3333 | U.TRI-PCH138 | Operação | CCEE | MG | ENERGISA MINAS RIO | SECO | Potencial hidráulico | Potencial hidráulico | Hídrica | PCH
1376 | 614d13f5-3902-4b88-9645-fa6bb0fe0196 | PCH.PH.MG.027532-8.01 |  | Ivan Botelho III (Antiga Triunfo) | III | CARGA_GLOBAL | 3333 | U.TRI-PCH138 | Operação | CCEE | MG | ENERGISA MINAS RIO | SECO | Potencial hidráulico | Potencial hidráulico | Hídrica | PCH
1377 | 1a533b8e-7776-4f6d-ba34-efe529ffc039 | CGH.PH.SC.001202-5.02 |  | Ivo Silveira | III | CARGA_GLOBAL | 2760 | HERVAL-SC138 | Operação | CCEE | SC | CELESC | S | Potencial hidráulico | Potencial hidráulico | Hídrica | CGH
1378 | 931cf533-9a19-4877-abc1-c388a9781976 | UTE.AI.MT.031903-1.01 |  | J. A. Konzen - São Miguel | III | CARGA_GLOBAL |  |  | Revogada |  | MT | ENERGISA MT | SECO | Bagaço de Cana de Açúcar | Agroindustriais | Biomassa | UTE | Usina não considerada nas previsões do PAR/PEL 25-29 - Premissas do PAR: A distribuidora não recebeu solicitação de acesso dessa usina. Não temos informação do empreendimento.
1382 | 72c7ac5f-f00f-4528-970c-89ca9fc4a2ff | PCH.PH.MG.028749-0.01 |  | Jacaré | III | CARGA_GLOBAL | 9061 | GUANH2-MG138 | Construção | CCEE | MG | CEMIG D | SECO | Potencial hidráulico | Potencial hidráulico | Hídrica | PCH
1383 | 2e23d161-5ab3-40a0-95df-a10279b05996 | PCH.PH.PR.034094-4.01 |  | Jacaré | III | CARGA_GLOBAL | 46975 | FBE-G3-PR138 | Operação | CCEE | PR | COPEL D | S | Potencial hidráulico | Potencial hidráulico | Hídrica | PCH
1384 | 59f19b3f-6912-47b3-9979-c071f7d638b0 | PCH.PH.SP.029296-6.01 |  | Jacaré Pepira | III | CARGA_GLOBAL | 2113 | BNOVA-BIO138 | Operação | CCEE | SP | CPFL PAULISTA | SECO | Potencial hidráulico | Potencial hidráulico | Hídrica | PCH
1386 | b5d43a69-6970-4a64-9c7b-2131ac4a4d01 | UTE.AI.PR.028153-0.01 |  | Jacarezinho | III | CARGA_GLOBAL | 46986 | AND-G3-PR138 | Operação | CCEE | PR | COPEL D | S | Bagaço de Cana de Açúcar | Agroindustriais | Biomassa | UTE
1388 | c43bb830-943f-471d-bd50-a5674f7f87e9 | CGH.PH.SC.033711-0.02 |  | Jacutinga | III | CARGA_GLOBAL | 46839 | IPU-G3-SC069 | Operação | CCEE | SC | CELESC | S | Potencial hidráulico | Potencial hidráulico | Hídrica | CGH
1389 | 4afaa4f1-6f9f-426c-859f-8105e7c36446 | CGH.PH.MG.001220-3.01 |  | Jacutinga | III | CARGA_GLOBAL | 46941 | OUR-G3-MG138 | Operação | CCEE | MG | CEMIG D | SECO | Potencial hidráulico | Potencial hidráulico | Hídrica | CGH
1390 | 940e809a-c8fe-418b-ae66-bd2e66ede786 | PCH.PH.SP.027109-8.01 |  | Jaguari | III | CARGA_GLOBAL | 2104 | SOUZA-BIO069 | Operação | CCEE | SP | CPFL PAULISTA | SECO | Potencial hidráulico | Potencial hidráulico | Hídrica | PCH
1396 | 0cff3dd6-8c8e-4b87-a698-d2b471c694e5 | PCH.PH.RO.029435-7.01 |  | Jamari | III | CARGA_GLOBAL | 6881 | ARIQU-PCH069 | Operação | CCEE | RO | ENERGISA RO | SECO | Potencial hidráulico | Potencial hidráulico | Hídrica | PCH
1422 | 63d32d8d-87bb-4d3e-adc6-0fcf6b561283 | UTE.AI.PB.028515-3.01 |  | Japungu | III | CARGA_GLOBAL | 47124 | SRI-G3-PB069 | Operação | CCEE | PB | ENERGISA PB | NE | Bagaço de Cana de Açúcar | Agroindustriais | Biomassa | UTE
1423 | 0cd3615f-0d7c-45ce-8d3f-834e46363bfa | PCH.PH.RS.028715-6.01 |  | Jararaca | III | CARGA_GLOBAL | 1226 | NPRAT2-RS069 | Operação | CCEE | RS | RGE | S | Potencial hidráulico | Potencial hidráulico | Hídrica | PCH
1424 | c475ece1-90b1-4821-a28f-35e6409b6d7e | PCH.PH.RS.030887-0.01 |  | Jardim | III | CARGA_GLOBAL | 47195 | VAC-G3-RS138 | Operação | CCEE | RS | RGE | S | Potencial hidráulico | Potencial hidráulico | Hídrica | PCH
1426 | 28fea8a9-2a17-4af1-976f-b941b3e9ad28 | PCH.PH.GO.028834-9.01 |  | Jataí | III | CARGA_GLOBAL | 7093 | JATAI-PCH003 | Operação | CCEE | GO | EQUATORIAL GO | SECO | Potencial hidráulico | Potencial hidráulico | Hídrica | PCH | N° de barra diferente no PAR, aguardando unificação
1429 | 94d7526f-662d-44d2-98f8-9098bb345348 | UTE.AI.PE.028392-4.01 |  | JB | III | CARGA_GLOBAL | 47173 | RIB-G3-PE069 | Operação | CCEE | PE | NEOENERGIA PE | NE | Bagaço de Cana de Açúcar | Agroindustriais | Biomassa | UTE
1438 | d03753d2-3b53-4e6b-a8b3-184c220fad6a | UTE.AI.AL.028708-3.01 |  | Jitituba Santo Antônio | III | CARGA_GLOBAL | 47336 | ISL-G3-AL069 | Operação | CCEE | AL | EQUATORIAL AL | NE | Bagaço de Cana de Açúcar | Agroindustriais | Biomassa | UTE
1440 | acda46e4-7598-4a33-8395-198c747d2632 | PCH.PH.SC.029332-6.01 |  | João Borges | III | CARGA_GLOBAL | 9872 | SJCERR-SC138 | Operação | CCEE | SC | CELESC | S | Potencial hidráulico | Potencial hidráulico | Hídrica | PCH
1441 | 1741b33d-f61c-47f5-8146-40f42b8b90ac | UHE.PH.MG.000473-1.01 |  | João Camilo Penna (Antiga Cachoeira do Emboque) | III | CARGA_GLOBAL | 3323 | U.GRANPCH138 | Operação | CCEE | MG | ENERGISA MINAS RIO | SECO | Potencial hidráulico | Potencial hidráulico | Hídrica | UHE
1442 | a024ad56-f827-40ad-8586-a4ad13d38127 | CGH.PH.MG.001252-1.02 |  | João de Deus | III | CARGA_GLOBAL | 4084 | BDESP2-MG138 | Operação | CCEE | MG | CEMIG D | SECO | Potencial hidráulico | Potencial hidráulico | Hídrica | CGH
1443 | 90c59bf0-f0cc-4b5e-aa35-b577725ef9b3 | CGH.PH.MG.029644-9.01 |  | João Franco | III | CARGA_GLOBAL | 9089 | ALFEN1PCH138 | Operação | CCEE | MG | CEMIG D | SECO | Potencial hidráulico | Potencial hidráulico | Hídrica | CGH
1444 | 273edccf-f5d1-4d7c-bae5-36fda6be48d8 | UTE.FL.ES.028347-9.01 |  | João Neiva | III | CARGA_GLOBAL | 47288 | JNE-G3-ES013 | Operação | CCEE | ES | EDP ES | SECO | Carvão Vegetal | Floresta | Biomassa | UTE | (CBF) autoprodutor
1448 | f51ce4e1-45b7-4052-b7a2-43638ad44b68 | UHE.PH.MG.001255-6.02 |  | Joasal | III | CARGA_GLOBAL | 46919 | JFO-G3-MG138 | Operação | CCEE | MG | CEMIG D | SECO | Potencial hidráulico | Potencial hidráulico | Hídrica | UHE
1449 | a1f25938-2a95-47e3-aec0-4bdde409c203 | UFV.RS.GO.062076-9.01 |  | Jofege Mineracao | III | CARGA_GLOBAL | 2980 | B.ALTOBIO069 | Operação | CCEE | GO | EQUATORIAL GO | SECO | Radiação solar | Radiação solar | Solar | UFV | E-mail Renata 27/06/23 - Sem informações da Geração, possui orçamento de conexão como APE (990 KW)
1450 | 78510780-b0b5-42d1-abe1-3ce948c4c14f | PCH.PH.SP.001257-2.01 |  | Jorda Flor | III | CARGA_GLOBAL | 47298 | OE--G3-SP088 | Operação | CCEE | SP | ELEKTRO | SECO | Potencial hidráulico | Potencial hidráulico | Hídrica | PCH
1453 | 037d0b39-366a-4c43-bff7-a55c7221a1ef | UFV.RS.MA.072073-9.01 |  | Jorge Batista & Cia - Atacado Maranhão | III | CARGA_GLOBAL |  |  | Operação | CCEE | MA |  | N | Radiação solar | Radiação solar | Solar | UFV
1458 | 27bb3f8c-c5d6-4d8d-bac4-f52018518ae1 | PCH.PH.RS.028231-6.01 |  | José Barasuol (Antiga Linha 3 Leste) | III | CARGA_GLOBAL | 9562 | CERILU-RS069 | Operação | CCEE | RS | RGE | S | Potencial hidráulico | Potencial hidráulico | Hídrica | PCH | Usina da Ceriluz - Unidade Principal está sendo explicitada pela RGE. A unidade secundária está sendo abatida da carga da RGE
1459 | bbbb56c9-8120-4c4b-aab2-03a9af0f6cd0 | CGH.PH.MG.000298-4.01 |  | José Togni | III | CARGA_GLOBAL | 4111 | DME---BIO138 | Operação | CCEE | MG | DMEPC | SECO | Potencial hidráulico | Potencial hidráulico | Hídrica | CGH | (Bortolan)
1461 | 4041d8e8-479b-4a21-82a8-7a67791c383f | PCH.PH.MG.046523-2.01 |  | Juá | III | CARGA_GLOBAL | 7418 | DIVINO-MG138 | DRI | CCEE | MG | CEMIG D | SECO | Potencial hidráulico | Potencial hidráulico | Hídrica | PCH
1471 | f3ac98c6-575c-4318-a9b6-09f90d05e756 | UHE.PH.MT.001268-8.01 |  | Juba I | III | CARGA_GLOBAL | 4846 | JUBA--UHE | Operação | CCEE | MT | ENERGISA MT | SECO | Potencial hidráulico | Potencial hidráulico | Hídrica | UHE
1472 | 4659b6cc-9023-4597-8246-199d10027c85 | UHE.PH.MT.001269-6.01 |  | Juba II | III | CARGA_GLOBAL | 4831 | JUBA2-UHE | Operação | CCEE | MT | ENERGISA MT | SECO | Potencial hidráulico | Potencial hidráulico | Hídrica | UHE
1476 | 8c749a7d-3788-4c38-9725-3d39cbdf7b23 | PCH.PH.ES.001272-6.01 |  | Jucu | III | CARGA_GLOBAL | 47043 | CEA-G3-ES138 | Operação | CCEE | ES | EDP ES | SECO | Potencial hidráulico | Potencial hidráulico | Hídrica | PCH
1477 | bf158a04-4395-40bd-8d10-287fce68831f | PCH.PH.MT.034966-6.01 |  | Juí 117 | III | CARGA_GLOBAL | 3547 | JUI---PCH138 | Construção | CCEE | MT | ENERGISA MT | SECO | Potencial hidráulico | Potencial hidráulico | Hídrica | PCH
1478 | 972c8f6e-c77c-43c2-8d94-01897a31bd97 | PCH.PH.MT.028168-9.01 |  | Juína | III | CARGA_GLOBAL | 47117 | JUI-G3-MT013 | Operação | CCEE | MT | ENERGISA MT | SECO | Potencial hidráulico | Potencial hidráulico | Hídrica | PCH
1479 | f098ac54-fd27-4f95-8b30-01aecf3b28a9 | CGH.PH.BA.029698-8.01 |  | Juliana I | III | CARGA_GLOBAL | 46954 | SAJ-G3-BA069 | Operação | CCEE | BA | COELBA | NE | Potencial hidráulico | Potencial hidráulico | Hídrica | CGH
1480 | eacab97c-716e-4e1b-aa81-548a3a5ec655 | CGH.PH.BA.029697-0.01 |  | Juliana II | III | CARGA_GLOBAL | 5893 | SA.JES-BA069 | Operação | CCEE | BA | COELBA | NE | Potencial hidráulico | Potencial hidráulico | Hídrica | CGH
1481 | 0b52adbc-c7ac-49c8-aa68-fbe9648aef8d | PCH.PH.MG.030542-1.01 |  | Juliões | III | CARGA_GLOBAL | 46895 | IGA-G3-MG138 | Operação | CCEE | MG | CEMIG D | SECO | Potencial hidráulico | Potencial hidráulico | Hídrica | PCH
1486 | 10b58164-ffc4-4df6-8aa5-28c5adf15146 | UFV.RS.RO.072139-5.01 |  | Kapa Zero | III | CARGA_GLOBAL | 46881 | JIP-G3-RO138 | Operação | CCEE | RO | ENERGISA RO | SECO | Radiação solar | Radiação solar | Solar | UFV
1487 | b521a9c9-9af1-4aa6-95f9-87df4e049513 | CGH.PH.SC.030394-1.02 |  | Karl Kuhlemann | III | CARGA_GLOBAL | 2835 | PGETUL-SC138 | Operação | CCEE | SC | CELESC | S | Potencial hidráulico | Potencial hidráulico | Hídrica | CGH
1488 | 2d0dcc7e-d4dd-4ffb-b7ab-ebcc4920e5e9 | UFV.RS.ES.054964-9.01 |  | Kinka Regis | III | CARGA_GLOBAL | 47047 | IBE-G3-ES138 | Operação | CCEE | ES | EDP ES | SECO | Radiação solar | Radiação solar | Solar | UFV
1495 | 8236c1f1-8c80-43bb-92c8-3d8334864f3a | PCH.PH.TO.027013-0.01 |  | Lageado | III | CARGA_GLOBAL | 47139 | PAL-G3-TO138 | Operação | CCEE | TO | ENERGISA TO | N | Potencial hidráulico | Potencial hidráulico | Hídrica | PCH
1496 | 31b99c07-4607-450d-8125-d260c277ad98 | CGH.PH.MG.002225-0.01 |  | Lages | III | CARGA_GLOBAL | 46900 | PMI-G3-MG138 | Operação | CCEE | MG | CEMIG D | SECO | Potencial hidráulico | Potencial hidráulico | Hídrica | CGH
1497 | ff9aa43c-e516-40ca-ad86-23109eb14765 | UTE.FL.SC.028745-8.01 |  | Lages | III | CARGA_GLOBAL | 46872 | VRA-G3-SC138 | Operação | CCEE | SC | CELESC | S | Resíduos Florestais | Floresta | Biomassa | UTE | Cogeração - (Tractebel)
1499 | 4648e014-9449-435a-bbcf-fc781411e66b | UTE.AI.GO.029173-0.01 |  | Lago Azul | III | CARGA_GLOBAL | 3773 | PIRESR-GO138 | Operação | CCEE | GO | EQUATORIAL GO | SECO | Bagaço de Cana de Açúcar | Agroindustriais | Biomassa | UTE
1500 | 87725507-9711-45eb-a795-872b39569f8e | CGH.PH.GO.001298-0.02 |  | Lago Azul | III | CARGA_GLOBAL | 47154 | PIR-G3-GO138 | Operação | CCEE | GO | EQUATORIAL GO | SECO | Potencial hidráulico | Potencial hidráulico | Hídrica | CGH
1501 | 1d26915c-d062-4f22-93c9-4d1d6d45dc90 | EOL.CV.PB.033664-5.01 |  | Lagoa 1 | III | CARGA_GLOBAL | 47125 | COR-G3-CE069 | Operação | CCEE | PB | ENERGISA PB | NE | Cinética do vento | Cinética do vento | Eólica | EOL
1504 | 27546e98-c578-4877-8bcf-f62cd04c8d29 | EOL.CV.PB.033665-3.01 |  | Lagoa 2 | III | CARGA_GLOBAL | 47128 | CGD-G3-PB069 | Operação | CCEE | PB | ENERGISA PB | NE | Cinética do vento | Cinética do vento | Eólica | EOL
1507 | e5fb7582-f83e-4979-a2a1-cc894d302df0 | EOL.CV.CE.028652-4.01 |  | Lagoa do Mato | III | CARGA_GLOBAL | 5433 | RUSSAS-CE069 | Operação | CCEE | CE | ENEL CE | NE | Cinética do vento | Cinética do vento | Eólica | EOL
1508 | 6b3f0c44-c83d-4532-b3af-e4b992fbfe27 | PCH.PH.TO.029057-2.01 |  | Lagoa Grande | III | CARGA_GLOBAL | 6365 | BARREI-BA138 | Operação | CCEE | TO | COELBA | NE | Potencial hidráulico | Potencial hidráulico | Hídrica | PCH
1510 | f0c75440-07de-49fb-a7cc-68fed1357d1a | UFV.RS.SC.051963-4.01 |  | Laire Industria de Embalagens Plásticas | III | CARGA_GLOBAL | 2729 | CATAND-SC138 | Operação | CCEE | SC | CELESC | S | Radiação solar | Radiação solar | Solar | UFV
1511 | 77590825-c1a0-4228-a50e-07513a7d1b67 | PCH.PH.MT.033386-7.01 |  | Lajari | III | CARGA_GLOBAL | 4616 | LAJARIPCH138 | Operação | CCEE | MT | ENERGISA MT | SECO | Potencial hidráulico | Potencial hidráulico | Hídrica | PCH
1512 | 45edec09-e39c-481c-a0a5-78d71b1affc6 | CGH.PH.SC.040849-2.01 |  | Laje de Pedra | III | CARGA_GLOBAL | 2730 | CONSCR-SC138 | Operação | CCEE | SC | CELESC | S | Potencial hidráulico | Potencial hidráulico | Hídrica | CGH
1513 | cba51e65-20b9-4e64-a24c-d19229d1fe3c | PCH.PH.MS.031438-2.01 |  | Lajeado | III | CARGA_GLOBAL | 1857 | CHAPAD-MS138 | Operação | CCEE | MS | ENERGISA MS | SECO | Potencial hidráulico | Potencial hidráulico | Hídrica | PCH
1514 | c5255a7a-1ed9-4327-84b2-b7609cea0a5b | PCH.PH.TO.001305-6.01 |  | Lajes | III | CARGA_GLOBAL | 47137 | TOC-G3-TO138 | Operação | CCEE | TO | ENERGISA TO | N | Potencial hidráulico | Potencial hidráulico | Hídrica | PCH
1515 | e849cc61-5875-4f27-9703-48eb1d5038fd | PCH.PH.RJ.001306-4.01 |  | Lajes (Fontes Velha) | III | CARGA_GLOBAL | 3797 | LAJES-PCH013 | Operação | CCEE | RJ | LIGHT | SECO | Potencial hidráulico | Potencial hidráulico | Hídrica | PCH
1516 | 0ffc9df1-cdad-4135-92d3-747e1e10916a | PCH.PH.SC.035120-2.01 |  | Lambari | III | CARGA_GLOBAL | 2832 | PINHAL-SC138 | Construção | CCEE | SC | CELESC | S | Potencial hidráulico | Potencial hidráulico | Hídrica | PCH
1517 | 076f77c4-f8d7-4b86-8c89-fb3b9f187c5a | CGH.PH.SC.030151-5.01 |  | Lambedor | III | CARGA_GLOBAL | 2731 | CHAPE2-SC138 | Operação | CCEE | SC | CELESC | S | Potencial hidráulico | Potencial hidráulico | Hídrica | CGH
1518 | c723e44f-66d2-41f3-b9d4-fecbe45770bb | UFV.RS.SC.071738-0.01 |  | Laminados Mocelin | III | CARGA_GLOBAL | 46849 | CON-G3-SC069 | Operação |  | SC | CELESC | S | Radiação solar | Radiação solar | Solar | UFV | Letícia (CELESC) por e-mail em 08/07/24: A usina está ligada na barra 2734 (46849), a barra indicada no PAR estava errada
1522 | 02f841fb-a2a2-448c-9f71-75be1fba0df4 | UTE.FL.MS.048551-9.01 |  | LAR Cooperativa Agroindustrial | III | CARGA_GLOBAL | 47099 | CAA-G3-MS138 | Construção não iniciada | CCEE | MS | ENERGISA MS | SECO | Resíduos Florestais | Floresta | Biomassa | UTE
1523 | 4ca24b42-b8fa-4b07-8c67-6dc899711a83 | CGH.PH.SP.001310-2.01 |  | Laranja Doce | III | CARGA_GLOBAL | 47312 | PRU-G3-SP088 | Operação | CCEE | SP | ENERGISA SSE-SP | SECO | Potencial hidráulico | Potencial hidráulico | Hídrica | CGH
1529 | 5ee2762c-f51b-42bb-ad50-610fa6a7a76b | UTE.AI.ES.029107-2.01 |  | Lasa | III | CARGA_GLOBAL | 3093 | LASA--UTE000 | Operação | CCEE | ES | EDP ES | SECO | Bagaço de Cana de Açúcar | Agroindustriais | Biomassa | UTE | saiu da barra 2920
1530 | 156e580c-adcf-4ffb-96f0-ce488439c9d9 | CGH.PH.MG.028105-0.02 |  | Lavras | III | CARGA_GLOBAL | 309 | BARBA-PCH138 | Operação | CCEE | MG | CEMIG D | SECO | Potencial hidráulico | Potencial hidráulico | Hídrica | CGH
1539 | 0a3faf2b-66ef-4c99-9e65-bbd9c6b74704 | CGH.PH.SP.001317-0.01 |  | Lavrinha | III | CARGA_GLOBAL | 47032 | ITA-G3-SP138 | Operação | CCEE | SP | CPFL SANTA CRUZ | SECO | Potencial hidráulico | Potencial hidráulico | Hídrica | CGH
1541 | 42cc06df-b2ea-4e7c-846f-b27ca2f450bb | UTE.FL.MG.040854-9.01 |  | LD Celulose | III | CARGA_GLOBAL | 6828 | ARAGU3-MG138 | Construção | CCEE | MG | CEMIG D | SECO | Licor Negro | Floresta | Biomassa | UTE
1542 | 932506d4-cacc-40a4-9618-c86ad3cf4ef7 | UTE.AI.MG.029717-8.01 |  | LDC Bioenergia Lagoa da Prata (Antiga Louis Dreyfus Lagoa da Prata) | III | CARGA_GLOBAL | 4324 | PCTREY-MG138 | Operação | CCEE | MG | CEMIG D | SECO | Bagaço de Cana de Açúcar | Agroindustriais | Biomassa | UTE
1543 | 4cda6ac8-4879-44be-aedb-d1c7ef9368de | UTE.AI.SP.027059-8.01 |  | LDC Bioenergia Leme (Antiga Coinbra - Cresciumal) | III | CARGA_GLOBAL | 3838 | CRESC-BIO138 | Operação | CCEE | SP | ELEKTRO | SECO | Bagaço de Cana de Açúcar | Agroindustriais | Biomassa | UTE | (Antiga Coinbra - Cresciumal)
1544 | 51b6f944-af1f-4e1d-b029-c0bf7d3c8201 | UTE.AI.MS.029718-6.01 |  | LDC Bioenergia Rio Brilhante (Antiga Louis Dreyfus Rio Brilhante) | IIB | CARGA_GLOBAL | 47101 | DOU2G3-MS138 | Operação | CCEE | MS | ENERGISA MS | SECO | Bagaço de Cana de Açúcar | Agroindustriais | Biomassa | UTE | como carga barra 10178
1546 | 0a55dc0c-3672-45be-8785-61146b66f606 | PCH.PH.SP.001322-6.01 |  | Lençóis | III | CARGA_GLOBAL | 47016 | MAC-G3-SP069 | Operação | CCEE | SP | CPFL PAULISTA | SECO | Potencial hidráulico | Potencial hidráulico | Hídrica | PCH
1558 | aac8bd26-0124-404f-832d-5e3ca22c63a8 | CGH.PH.SC.038207-8.01 |  | LIBERDADE | III | CARGA_GLOBAL | 2780 | INDAIA-SC138 | Operação | CCEE | SC | CELESC | S | Potencial hidráulico | Potencial hidráulico | Hídrica | CGH
1560 | 72305075-2b6b-4b23-9217-a8153da493ac | CGH.PH.MG.030866-8.01 |  | Limeira | III | CARGA_GLOBAL | 3309 | MURIA1PCH069 | Operação | CCEE | MG | ENERGISA MINAS RIO | SECO | Potencial hidráulico | Potencial hidráulico | Hídrica | CGH
1561 | bf16d7ec-d7dd-4a82-88b8-b9c99a4a6cfd | CGH.PH.MG.030983-4.01 |  | Limoeiro | III | CARGA_GLOBAL | 47310 | BRA-G3-SP138 | Operação | CCEE | MG | ENERGISA SSE-SP | SECO | Potencial hidráulico | Potencial hidráulico | Hídrica | CGH
1563 | 44e60b7d-457b-44cf-8fc1-6c5c9a1a2ba7 | PCH.PH.RS.027876-9.01 |  | Linha Emília | III | CARGA_GLOBAL | 1226 | NPRAT2-RS069 | Operação | CCEE | RS | RGE | S | Potencial hidráulico | Potencial hidráulico | Hídrica | PCH
1564 | 8c78802e-35d4-4671-a2dc-b6e1b1b788f3 | CGH.PH.RS.028572-2.01 |  | Linha Granja Velha | III | CARGA_GLOBAL | 1214 | GUARIT-RS069 | Operação | CCEE | RS | RGE | S | Potencial hidráulico | Potencial hidráulico | Hídrica | CGH | E-mail Everson 15/10/21 - Cooperativa Creluz
1566 | f27054de-f5b7-4986-a46d-b176f5dfc4af | PCH.PH.SC.032879-0.01 |  | Linha Rica | III | CARGA_GLOBAL | 9719 | TANGAR-SC138 | Construção não iniciada | CCEE | SC | CELESC | S | Potencial hidráulico | Potencial hidráulico | Hídrica | PCH
1568 | b442098c-8ef0-496d-855d-4b4f6c17c1d5 | CGH.PH.SP.001335-8.02 |  | Lobo | III | CARGA_GLOBAL | 47294 | RCL2G3-SP138 | Operação | CCEE | SP | ELEKTRO | SECO | Potencial hidráulico | Potencial hidráulico | Hídrica | CGH
1570 | 547e10d7-6598-4ee2-a5d7-3a3220397620 | UTE.AI.SP.027338-4.01 |  | Lucélia | III | CARGA_GLOBAL | 47314 | ADA-G3-SP069 | Operação | CCEE | SP | ENERGISA SSE-SP | SECO | Bagaço de Cana de Açúcar | Agroindustriais | Biomassa | UTE | (Central de Alcool Lucélia ou Bioenergia do Brasil S.A)
1572 | 08f95996-fa2a-4eba-8797-6212f008d184 | PCH.PH.SC.028801-2.01 |  | Ludesa | III | CARGA_GLOBAL | 2442 | CLEVEL-PR138 | Operação | CCEE | SC | COPEL D | S | Potencial hidráulico | Potencial hidráulico | Hídrica | PCH
1573 | dad71559-a490-450a-a081-c22d8384e0a4 | PCH.PH.MG.001344-7.01 |  | Luiz Dias | III | CARGA_GLOBAL | 1504 | ITAJU3PCH138 | Operação | CCEE | MG | CEMIG D | SECO | Potencial hidráulico | Potencial hidráulico | Hídrica | PCH
1574 | 5d7ace33-5fb3-4b04-a2db-5c46574bb0e6 | PCH.PH.PE.030572-3.01 |  | Luiz Dias Lins (Antiga Manopla) | III | CARGA_GLOBAL | 5283 | RIBEIR-PE069 | Operação | CCEE | PE | NEOENERGIA PE | NE | Potencial hidráulico | Potencial hidráulico | Hídrica | PCH
1578 | 8ca17502-bcf6-4aae-ae23-c1eb9a0cbc65 | PCH.PH.SP.001343-9.01 |  | Luiz Queiroz | III | CARGA_GLOBAL | 2224 | PIRACB-SP138 | Operação | CCEE | SP | CPFL PAULISTA | SECO | Potencial hidráulico | Potencial hidráulico | Hídrica | PCH | Usina ligada a alimentador. Injeta montante pequeno
1583 | 3d47b186-1d61-42b6-a60a-bcde6424fe46 | PCH.PH.RJ.001347-1.01 |  | Macabu | III | CARGA_GLOBAL | 1703/1704 | MACAB3PCH013/MACAB6PCH | Operação | CCEE | RJ | ENEL RJ | SECO | Potencial hidráulico | Potencial hidráulico | Hídrica | PCH | A usina injeta em duas barras 1703/1704
1584 | 719ce524-885e-4a3a-8497-f3a1f7a310eb | UHE.PH.SP.001349-8.01 |  | Macaco Branco | III | CARGA_GLOBAL | 3135 | PEDRE-BIO138 | Operação | CCEE | SP | CPFL SANTA CRUZ | SECO | Potencial hidráulico | Potencial hidráulico | Hídrica | UHE
1585 | d5f3f043-faa4-4a87-bcdc-50dd64dbc79a | PCH.PH.PR.035006-0.01 |  | Macacos | III | CARGA_GLOBAL | 2423 | JAGUAR-PR138 | Construção não iniciada | CCEE | PR | COPEL D | S | Potencial hidráulico | Potencial hidráulico | Hídrica | PCH
1591 | f817ab3a-ab85-4e39-9660-53274837f74c | UFV.RS.RO.056130-4.01 |  | Machadinho | III | CARGA_GLOBAL | 47133 | JAR-G3-RO138 | Construção não iniciada | CCEE | RO | ENERGISA RO | SECO | Radiação solar | Radiação solar | Solar | UFV
1593 | 2649b4d2-c5fb-4b9e-b339-f1a8c9b3af8b | PCH.PH.MG.001361-7.01 |  | Machado Mineiro | III | CARGA_GLOBAL | 46926 | ITAOG3-MG138 | Operação | CCEE | MG | CEMIG D | SECO | Potencial hidráulico | Potencial hidráulico | Hídrica | PCH | Migrou da barra 7353 para a barra 4077/46926 em set/23
1594 | 3885a856-8a45-477c-9beb-38c2ed7dc39d | CGH.PH.SC.030598-7.01 |  | Macuco | III | CARGA_GLOBAL | 2731 | CHAPE2-SC138 | Operação | CCEE | SC | CELESC | S | Potencial hidráulico | Potencial hidráulico | Hídrica | CGH
1596 | 9b2c8c8f-2596-46d3-91a9-f97072a17a8c | UFV.RS.RS.056750-7.01 |  | Madesa | III | CARGA_GLOBAL |  |  | Operação | CCEE | RS | RGE | S | Radiação solar | Radiação solar | Solar | UFV
1597 | 93a80054-45c2-48de-bec2-6057d5d50969 | PCH.PH.SC.027711-8.01 |  | Mafrás | III | CARGA_GLOBAL | 46852 | IBI-G3-SC069 | Operação | CCEE | SC | CELESC | S | Potencial hidráulico | Potencial hidráulico | Hídrica | PCH
1598 | ec9373bf-87fb-4aa2-b448-80061ccc6d80 | UFV.RS.ES.056593-8.01 |  | Magnitos Solar | III | CARGA_GLOBAL | 47041 | CAC-G3-ES069 | Operação |  | ES | EDP ES | SECO | Radiação solar | Radiação solar | Solar | UFV
1599 | 6e538ceb-e3a6-4dc3-89be-a3a13e307dae | PCH.PH.MG.029646-5.01 |  | Malagone | III | CARGA_GLOBAL | 46886 | UBERG3-MG138 | Operação | CCEE | MG | CEMIG D | SECO | Potencial hidráulico | Potencial hidráulico | Hídrica | PCH
1601 | 6ada5748-1480-4916-8866-483b2f1e1b66 | UFV.RS.PB.034086-3.01 |  | Malta | III | CARGA_GLOBAL | 5623 | COREMA-PB069 | Operação | CCEE | PB | ENERGISA PB | NE | Radiação solar | Radiação solar | Solar | UFV
1602 | 2ed5be96-e952-4d66-b2ed-1b1603ca50b1 | PCH.PH.GO.028829-2.01 |  | Mambaí II | III | CARGA_GLOBAL | 2948 | IACIA-PCH069 | Operação | CCEE | GO | EQUATORIAL GO | SECO | Potencial hidráulico | Potencial hidráulico | Hídrica | PCH
1603 | dbbfe20e-c9dc-4fdd-8466-97ac79e04d00 | CGH.PH.RS.037128-9.01 |  | MAMBUCA | III | CARGA_GLOBAL | 9654 | COPRE1-RS013 | Operação | CCEE | RS | COPREL | S | Potencial hidráulico | Potencial hidráulico | Hídrica | CGH
1604 | 06c39cea-a2ea-4614-834f-e84cb5c4e53c | EOL.CV.PE.029015-7.01 |  | Mandacaru | III | CARGA_GLOBAL | 5283 | RIBEIR-PE069 | Operação | CCEE | PE | NEOENERGIA PE | NE | Cinética do vento | Cinética do vento | Eólica | EOL
1605 | d01a3b37-9aed-415d-8ec8-bf36a825853e | UTE.AI.SP.027787-8.01 |  | Mandu | III | CARGA_GLOBAL | 3102 | MANDU-BIO138 | Operação | CCEE | SP | CPFL PAULISTA | SECO | Bagaço de Cana de Açúcar | Agroindustriais | Biomassa | UTE
1613 | 46de3fe4-d817-46f4-a76f-08f2cb543302 | UTE.PE.AM.055254-2.01 |  | Manicoré II |  | CARGA_GLOBAL |  |  | Operação |  | AM | AMAZONAS ENERGIA | N | Óleo Diesel | Petróleo | Fóssil | UTE
1615 | 32c6246d-8f81-45b0-b3f5-aa8b706d27aa | PCH.PH.MT.033916-4.01 |  | Mantovilis | III | CARGA_GLOBAL | 3558 | MANTO-PCH013 | Construção não iniciada | CCEE | MT | ENERGISA MT | SECO | Potencial hidráulico | Potencial hidráulico | Hídrica | PCH
1616 | 3e91d146-44ac-42de-a1ab-6ee367e2aa69 | PCH.PH.TO.034495-8.01 |  | Manuel Alves | III | CARGA_GLOBAL | 47142 | MAL-G3-TO138 | Construção | CCEE | TO | ENERGISA TO | N | Potencial hidráulico | Potencial hidráulico | Hídrica | PCH
1617 | 1d255082-d24f-4148-8f07-13581b0c034b | UFV.RS.ES.062877-8.01 |  | Maqstone | III | CARGA_GLOBAL | 47048 | VRI-G3-ES138 | Operação | CCEE | ES | EDP ES | SECO | Radiação solar | Radiação solar | Solar | UFV
1619 | 2335e367-ac76-46a6-bf46-35ccd1c4ce84 | UTE.AI.SP.001405-2.01 |  | Maracaí | III | CARGA_GLOBAL | 9520 | MARACABIO013 | Operação | CCEE | SP | ENERGISA SSE-SP | SECO | Bagaço de Cana de Açúcar | Agroindustriais | Biomassa | UTE
1620 | 285402f8-0acf-4c38-92b9-eb13c14b052f | PCH.PH.MT.030185-0.01 |  | Maracanã | III | CARGA_GLOBAL | 4654 | MARAC-PCH034 | Operação | CCEE | MT | ENERGISA MT | SECO | Potencial hidráulico | Potencial hidráulico | Hídrica | PCH
1621 | f276808b-1ac2-49a9-87ee-6a87ee6610bc | UFV.RS.PE.050605-2.01 |  | Maravilhas I | III | CARGA_GLOBAL | 8020 | GNN.PE-PE069 | Construção não iniciada | CCEE | PE | NEOENERGIA PE | NE | Radiação solar | Radiação solar | Solar | UFV | PAR-PEL 25-29: Previsão considerada a partir de janeiro/2025.
1622 | c7097c55-7eab-4483-9ce7-89671d839dfd | UFV.RS.PE.050606-0.01 |  | Maravilhas II | III | CARGA_GLOBAL | 47179 | GNPEG3-PE069 | Construção | CCEE | PE | NEOENERGIA PE | NE | Radiação solar | Radiação solar | Solar | UFV | PAR-PEL 25-29: Previsão considerada a partir de janeiro/2025.
1623 | 1e17c0c5-c4d2-40a2-8d48-d5c6f426d3b7 | PCH.PH.RS.028967-1.01 |  | Marco Baldo | III | CARGA_GLOBAL | 47182 | GUA-G3-RS069 | Operação | CCEE | RS | RGE | S | Potencial hidráulico | Potencial hidráulico | Hídrica | PCH
1624 | bea6ca05-3357-4600-bea5-227784ebb643 | CGH.PH.RO.001412-5.02 |  | Marcol | III | CARGA_GLOBAL | 6801 | VILHEN-RO069 | Operação | CCEE | RO | ENERGISA RO | SECO | Potencial hidráulico | Potencial hidráulico | Hídrica | CGH
1626 | 45399b20-7c5f-491c-b513-31b8522a43e5 | CGH.PH.MT.030640-1.01 |  | Margarida 2 | III | CARGA_GLOBAL | 4879 | COMODO-MT138 | Operação | AGENTE | MT | ENERGISA MT | SECO | Potencial hidráulico | Potencial hidráulico | Hídrica | CGH
1627 | 87967145-065f-4167-976e-1e8400e0d585 | CGH.PH.RO.028099-2.04 |  | Margarida Lltda | III | CARGA_GLOBAL | 6801 | VILHEN-RO069 | Operação | CCEE | RO | ENERGISA RO | SECO | Potencial hidráulico | Potencial hidráulico | Hídrica | PCH | (CASTAMANN- III)
1628 | 1c3fc011-118e-41af-ae77-acac4c3c2f86 | CGH.PH.SC.029988-0.01 |  | Maria Preta | III | CARGA_GLOBAL | 2832 | PINHAL-SC138 | Operação | CCEE | SC | CELESC | S | Potencial hidráulico | Potencial hidráulico | Hídrica | CGH
1630 | bc0ceb86-a629-4148-8e87-bd120ec6a023 | CGH.PH.SC.002354-0.01 |  | Mario Fett | III | CARGA_GLOBAL | 46851 | HER-G3-SC138 | Operação | CCEE | SC | CELESC | S | Potencial hidráulico | Potencial hidráulico | Hídrica | CGH
1631 | e83bbe6b-bc86-4e14-abc0-12e095684bbb | CGH.PH.PE.028695-8.01 |  | Mariquita | III | CARGA_GLOBAL | 5133 | PIRAPA-PE069 | Operação | CCEE | PE | NEOENERGIA PE | NE | Potencial hidráulico | Potencial hidráulico | Hídrica | CGH | E-mail Tatiana 11/11/21 - Não identificamos esse agente gerador na nossa base de dados.
1632 | 84ac9480-7b04-42b8-9b7e-241e1f3401c0 | UTE.AI.AL.028542-0.01 |  | Marituba | III | CARGA_GLOBAL | 8032 | PEN.AL-AL069 | Operação | CCEE | AL | EQUATORIAL AL | NE | Bagaço de Cana de Açúcar | Agroindustriais | Biomassa | UTE
1633 | 072d373a-6e6c-496b-8fd1-7d5d4e384682 | UHE.PH.MG.001420-6.02 |  | Marmelos | III | CARGA_GLOBAL | 4057 | JFOR4-PCH138 | Operação | CCEE | MG | CEMIG D | SECO | Potencial hidráulico | Potencial hidráulico | Hídrica | UHE
1634 | e6e5e975-7c5b-403d-bda5-78f9a0016bbc | CGH.PH.SC.038153-5.01 |  | Marombas I | III | CARGA_GLOBAL | 2818 | CURAIN-SC138 | Operação | CCEE | SC | CELESC | S | Potencial hidráulico | Potencial hidráulico | Hídrica | CGH
1635 | d2c4e14c-c531-4164-9999-e8724f18e7c9 | CGH.PH.SC.038154-3.01 |  | Marombas Ii | III | CARGA_GLOBAL | 2818 | CURAIN-SC138 | Operação | CCEE | SC | CELESC | S | Potencial hidráulico | Potencial hidráulico | Hídrica | CGH
1637 | 6753b028-ff8f-4bbe-836c-bf9db351dba1 | PCH.PH.PR.037159-9.01 |  | Marrecas |  | CARGA_GLOBAL | 837 | VILCAR-PR138 | Eixo Disponível |  | PR | COPEL D | S | Potencial hidráulico | Potencial hidráulico | Hídrica | PCH
1638 | 48ebbe0f-0136-4089-a278-cebbdc4a116e | UHE.PH.MG.001427-3.02 |  | Martins | III | CARGA_GLOBAL | 46891 | ARA-G3-MG138 | Operação | CCEE | MG | CEMIG D | SECO | Potencial hidráulico | Potencial hidráulico | Hídrica | UHE
1639 | 75d0a13a-782d-4251-aece-b8b7bddb0c77 | UTE.FL.MT.031486-2.01 |  | Martins | III | CARGA_GLOBAL | 47305 | COL-G3-MT013 | Operação | CCEE | MT | ENERGISA MT | SECO | Resíduos Florestais | Floresta | Biomassa | UTE
1640 | 732d2ba2-0ba0-426a-8be5-ce2fb4a2b50e | CGH.PH.RO.029211-7.01 |  | Martinuv | III | CARGA_GLOBAL | 6801 | VILHEN-RO069 | Operação | CCEE | RO | ENERGISA RO | SECO | Potencial hidráulico | Potencial hidráulico | Hídrica | CGH
1642 | fa66f43f-77fd-433e-b2bb-142b54e1e4eb | CGH.PH.PR.001501-6.02 |  | Marumbi | III | CARGA_GLOBAL | 46994 | MOR-G3-PR138 | Operação | CCEE | PR | COPEL D | S | Potencial hidráulico | Potencial hidráulico | Hídrica | CGH
1643 | a2f1cde9-9e5c-4670-94a6-c25f9381545c | UFV.RS.SP.066069-8.01 |  | Marvi Solar | III | CARGA_GLOBAL | 47286 | OUR-G3-SP088 | Operação | CCEE | SP | CPFL SANTA CRUZ | SECO | Radiação solar | Radiação solar | Solar | UFV
1644 | e24f1007-3e89-457c-b894-244dab4a02e7 | CGH.PH.MT.001447-8.01 |  | Masutti | III | CARGA_GLOBAL | 47351 | CJU-G3-MT034 | Operação | AGENTE | MT | ENERGISA MT | SECO | Potencial hidráulico | Potencial hidráulico | Hídrica | CGH | Barramento vai alterar em nov/25. Necessário alterar no acompload depois da criação das novas barras (para o caso das 5 usinas)pelo Luis
1645 | 169308e9-489f-4f7b-a3ee-9f1d56d35efa | PCH.PH.RS.001433-8.01 |  | Mata Cobra | III | CARGA_GLOBAL | 1305 | CARAZ1-RS069 | Operação | CCEE | RS | ELETROCAR | S | Potencial hidráulico | Potencial hidráulico | Hídrica | PCH | e-mail Danilo(Nsul)/João (eletrocar) 26 e 25/11/2019
1646 | 607fb5cd-0195-418c-aa49-65143649a05b | PCH.PH.MG.028607-9.01 |  | Mata Velha | III | CARGA_GLOBAL | 4038 | UNAI3-BIO138 | Operação | CCEE | MG | CEMIG D | SECO | Potencial hidráulico | Potencial hidráulico | Hídrica | PCH
1647 | 631062b7-89f2-48ba-b786-d66433a0fba7 | EOL.CV.PB.029092-0.01 |  | Mataraca | III | CARGA_GLOBAL | 5273 | SRITA2-PB069 | Operação | CCEE | PB | ENERGISA PB | NE | Cinética do vento | Cinética do vento | Eólica | EOL
1648 | 09adc8de-9147-47ee-94a7-7cb5ea38935b | CGH.PH.MG.001438-9.01 |  | Matipó | III | CARGA_GLOBAL | 47086 | MAT-G3-MG069 | Operação | CCEE | MG | ENERGISA MINAS RIO | SECO | Potencial hidráulico | Potencial hidráulico | Hídrica | CGH
1652 | bd2735eb-e4d5-4a1a-ad21-ec2d9a086cd7 | CGH.PH.MG.001446-0.01 |  | Maurício | III | CARGA_GLOBAL | 3304 | N.U.MAPCH069 | Operação | CCEE | MG | ENERGISA MINAS RIO | SECO | Potencial hidráulico | Potencial hidráulico | Hídrica | CGH
1653 | 9ccc289b-3d96-487a-91ef-0ab26fe3c005 | CGH.PH.MT.029696-1.01 |  | MAX-01 (Nova Lacerda) | III | CARGA_GLOBAL | 4878 | SERRAB-MT138 | Operação | CCEE | MT | ENERGISA MT | SECO | Potencial hidráulico | Potencial hidráulico | Hídrica | CGH | (Preformax)
1654 | a30dbe4c-2025-4896-b7a4-fd7f7eeb4fd9 | UTE.AI.SP.001449-4.01 |  | MB | III | CARGA_GLOBAL | 47026 | VIR-G3-SP138 | Operação | CCEE | SP | CPFL PAULISTA | SECO | Bagaço de Cana de Açúcar | Agroindustriais | Biomassa | UTE | Usina ligada a alimentador. Injeta montante pequeno
1655 | d4cfed76-a4dc-414b-b785-4d5d9d36b352 | CGH.PH.SC.035742-1.01 |  | Médio Garcia | III | CARGA_GLOBAL | 967 | FLORIA-SC138 | Operação | CCEE | SC | ELETROSUL | S | Potencial hidráulico | Potencial hidráulico | Hídrica | CGH
1657 | e67f5c9c-94de-436c-8946-0aefc72670df | UFV.RS.SC.031635-0.01 |  | MEGAWATT SOLAR | III | CARGA_GLOBAL | 46870 | TRI-G3-SC138 | Operação | CCEE | SC | CELESC | S | Radiação solar | Radiação solar | Solar | UFV
1658 | 2bbd590c-2ca4-46ec-aaef-503c37b7fc43 | EOL.CV.RN.030454-9.01 |  | Mel 02 | III | CARGA_GLOBAL | 47009 | MSD-G3-RN069 | Operação | CCEE | RN | COSERN | NE | Cinética do vento | Cinética do vento | Eólica | EOL
1659 | 76b07a89-b4fe-4d2e-bc92-4077697e4d47 | CGH.PH.PR.001452-4.01 |  | Melissa | III | CARGA_GLOBAL | 866 | MAMBOR-PR138 | Operação | CCEE | PR | COPEL D | S | Potencial hidráulico | Potencial hidráulico | Hídrica | CGH
1660 | ad578d61-5066-4964-b072-8153aa1b6fd8 | PCH.PH.MG.001454-0.01 |  | Mello | III | CARGA_GLOBAL | 47168 | CEN-G3-RJ138 | Operação | CCEE | MG | LIGHT | SECO | Potencial hidráulico | Potencial hidráulico | Hídrica | PCH
1662 | 38ab65f8-8479-4155-9d9d-47018dda98f0 | UFV.RS.RS.067994-1.01 |  | Mercochem | III | CARGA_GLOBAL | 9279 | CAX5-A-RS013 | Operação |  | RS | RGE | S | Radiação solar | Radiação solar | Solar | UFV
1663 | 3837671c-9b24-44d2-aec1-e9c6fa36a501 | UFV.RS.RS.066994-6.01 |  | Mercur Solar | III | CARGA_GLOBAL | 1343 | SCRU1B-RS013 | Operação | CCEE | RS | RGE | S | Radiação solar | Radiação solar | Solar | UFV
1666 | 6a99b0bd-2000-4b82-a272-e4af8565feae | CGH.PH.MT.029154-4.02 |  | Mestre | III | CARGA_GLOBAL | 4691 | MESTREPCH013 | Operação | CCEE | MT | ENERGISA MT | SECO | Potencial hidráulico | Potencial hidráulico | Hídrica | CGH
1667 | 76e1a783-8437-4c1f-9679-1c064441b32a | UTE.FL.MG.030256-2.02 |  | Metalsider | III | CARGA_GLOBAL | 7358 | MSIDER-MG138 | Operação | CCEE | MG | CEMIG D | SECO | Gás de Alto Forno - Biomassa | Floresta | Biomassa | UTE
1668 | 9154aa2e-b71b-4ae6-b0f7-d5997de84a5b | EOL.CV.RN.030370-4.01 |  | Miassaba II | III | CARGA_GLOBAL | 5463 | ACU2---RN069 | Operação | CCEE | RN | COSERN | NE | Cinética do vento | Cinética do vento | Eólica | EOL
1669 | fed58c89-e6d3-447f-a666-35e521686949 | CGH.PH.MG.001462-1.01 |  | Miguel Pereira | III | CARGA_GLOBAL | 3306 | CATAG2PCH069 | Operação | CCEE | MG | ENERGISA MINAS RIO | SECO | Potencial hidráulico | Potencial hidráulico | Hídrica | CGH
1670 | 06d4d24a-2fdd-4136-a838-d4adf72799bb | UFV.RS.ES.071733-9.01 |  | Milanezi 1 |  | CARGA_GLOBAL |  |  | Operação | CCEE | ES | EDP ES | SECO | Radiação solar | Radiação solar | Solar | UFV
1671 | 20be52da-13f3-40fb-997d-0b54ce062f52 | EOL.CV.PB.029041-6.01 |  | Millennium | III | CARGA_GLOBAL | 5273 | SRITA2-PB069 | Operação | CCEE | PB | ENERGISA PB | NE | Cinética do vento | Cinética do vento | Eólica | EOL
1674 | fbbaa3bc-8105-49a9-b6d4-624f8cc868a4 | CGH.PH.MG.030847-1.01 |  | Miradouro | III | CARGA_GLOBAL | 47089 | MRU-G3-MG069 | Operação | CCEE | MG | ENERGISA MINAS RIO | SECO | Potencial hidráulico | Potencial hidráulico | Hídrica | CGH
1675 | 8b7d0544-e9f6-486f-aad5-cecbad0c01eb | CGH.PH.MT.030227-9.01 |  | Miranda Estância | III | CARGA_GLOBAL | 4879 | COMODO-MT138 | Operação | CCEE | MT | ENERGISA MT | SECO | Potencial hidráulico | Potencial hidráulico | Hídrica | CGH | (Antiga Piolho)
1676 | 8a280218-444f-4fc6-8cbc-ccb090bc8bd2 | UTE.AI.PB.034893-7.01 |  | Miriri | III | CARGA_GLOBAL | 5273 | SRITA2-PB069 | Operação | CCEE | PB | ENERGISA PB | NE | Bagaço de Cana de Açúcar | Agroindustriais | Biomassa | UTE
1678 | b9fca8db-a47b-41fb-8a9e-2015af1387a6 | UFV.RS.PE.071731-2.01 |  | Moda Center | III | CARGA_GLOBAL | 47171 | TAC-G3-PE069 | Operação | CCEE | PE | NEOENERGIA PE | NE | Radiação solar | Radiação solar | Solar | UFV
1681 | a715cd0b-a1f1-4be2-8b90-aaff00a09a83 | UTE.AI.SP.027886-6.01 |  | Moema | III | CARGA_GLOBAL | 4141 | MOEMA-BIO138 | Operação | CCEE | SP | ELEKTRO | SECO | Bagaço de Cana de Açúcar | Agroindustriais | Biomassa | UTE
1682 | c1ee6f78-62a7-4bff-b145-9dcd8305e6f5 | UFV.RS.SC.045493-1.01 |  | Mogano Energia | III | CARGA_GLOBAL | 2731 | CHAPE2-SC138 | Operação | CCEE | SC | CELESC | S | Radiação solar | Radiação solar | Solar | UFV
1683 | b54629cc-572d-462a-a251-de81f4bc535d | UTE.GN.SP.028076-3.01 |  | Mogi | III | CARGA_GLOBAL | 3823 | MGUA-CBIO138 | Operação | CCEE | SP | ELEKTRO | SECO | Gás Natural | Gás natural | Fóssil | UTE | Gustavo 05/10/23: (da barra 3823) foi desativada. Cliente alterou o contrato com a Elektro e possui apenas demanda de carga.
1684 | 00a04119-34c2-4dab-818e-051b70423dcf | UTE.AI.SP.030447-6.01 |  | Mogiana Bio-Energia | III | CARGA_GLOBAL | 2325 | AMOGIABIO138 | Operação | CCEE | SP | CPFL PAULISTA | SECO | Bagaço de Cana de Açúcar | Agroindustriais | Biomassa | UTE
1685 | 27ecd033-ca22-45c3-a5e2-d38da71f9d9a | PCH.PH.SP.001479-6.01 |  | Mogi-Guaçu | III | CARGA_GLOBAL | 47058 | MGU-G3-SP138 | Operação | CCEE | SP | ELEKTRO | SECO | Potencial hidráulico | Potencial hidráulico | Hídrica | PCH
1686 | 640b4846-28fd-49da-990a-11289d2727cf | PCH.PH.RS.029725-9.01 |  | Moinho | III | CARGA_GLOBAL | 958 | CNOVOE-SC138 | Operação | CCEE | RS | ELETROSUL | S | Potencial hidráulico | Potencial hidráulico | Hídrica | PCH
1687 | 2ef19295-588c-4c26-84a2-47ab157e77c4 | PCH.PH.PR.030836-6.01 |  | Moinho | III | CARGA_GLOBAL | 46976 | MCR-G3-PR138 | Operação | CCEE | PR | COPEL D | S | Potencial hidráulico | Potencial hidráulico | Hídrica | PCH
1688 | ea615819-5ff2-47c9-a2c3-e5f3c6789569 | CGH.PH.RS.028690-7.01 |  | Moinho | III | CARGA_GLOBAL | 1214 | GUARIT-RS069 | Operação | CCEE | RS | RGE | S | Potencial hidráulico | Potencial hidráulico | Hídrica | CGH | E-mail Everson 15/10/21 - Cooperativa Creluz
1690 | b7a9899b-ab57-44ef-ab66-658cb5b5eadb | UHE.PH.SP.001486-9.01 |  | Monjolinho | III | CARGA_GLOBAL | 2100 | BVIST-BIO138 | Operação | CCEE | SP | CPFL PAULISTA | SECO | Potencial hidráulico | Potencial hidráulico | Hídrica | UHE
1691 | 2a223343-0b3d-4b7a-b0b6-801122522d8a | UTE.AI.PB.034891-0.01 |  | Monte Alegre | III | CARGA_GLOBAL | 5273 | SRITA2-PB069 | Operação | CCEE | PB | ENERGISA PB | NE | Bagaço de Cana de Açúcar | Agroindustriais | Biomassa | UTE
1692 | 1df7d2c1-acef-4f2c-a3ae-a66ae0c3a8c1 | PCH.PH.RO.027072-5.01 |  | Monte Belo | III | CARGA_GLOBAL | 46881 | JIP-G3-RO138 | Operação | CCEE | RO | ENERGISA RO | SECO | Potencial hidráulico | Potencial hidráulico | Hídrica | PCH
1693 | a8834485-7350-405a-97f4-f34dc1efd07e | PCH.PH.RJ.001498-2.01 |  | Monte Serrat | III | CARGA_GLOBAL | 3997 | MONSE-PCH013 | Operação | CCEE | RJ | LIGHT | SECO | Potencial hidráulico | Potencial hidráulico | Hídrica | PCH
1701 | af8ccfe0-01d4-4ed8-a836-e78fd1459195 | UTE.AI.MS.029990-1.01 |  | Monteverde | III | CARGA_GLOBAL | 1142 | DOUSCR-MS138 | Operação | CCEE | MS | ENERGISA MS | SECO | Bagaço de Cana de Açúcar | Agroindustriais | Biomassa | UTE | como carga barra 10177
1712 | 0fa31921-b976-48bb-8f42-bb41c123cdc7 | PCH.PH.RS.030950-8.01 |  | Morro Grande | III | CARGA_GLOBAL | 1328 | VACARI-RS138 | Construção não iniciada | CCEE | RS | RGE | S | Potencial hidráulico | Potencial hidráulico | Hídrica | PCH
1714 | efc7b22f-59d0-4821-b088-2208dc71f978 | PCH.PH.GO.028541-2.01 |  | Mosquitão | IIB | CARGA_GLOBAL | 3749 | MOSQUIPCH013 | Operação | CCEE | GO | EQUATORIAL GO | SECO | Potencial hidráulico | Potencial hidráulico | Hídrica | PCH
1715 | 95e80592-56c1-44ca-84cf-6b2b418378fb | UHE.PH.PR.001509-1.02 |  | Mourão I | III | CARGA_GLOBAL | 2471 | MOURAO-PR069 | Operação | CCEE | PR | COPEL D | S | Potencial hidráulico | Potencial hidráulico | Hídrica | UHE
1716 | 475835b7-b2df-4c73-8657-8234f72b2f7c | UFV.RS.SC.046484-8.01 |  | Móveis Paulo | III | CARGA_GLOBAL | 2853 | SBSBRA-SC138 | Operação | CCEE | SC | CELESC | S | Radiação solar | Radiação solar | Solar | UFV
1718 | 65ff116d-eb38-4245-a509-4459b2d64d0c | PCH.PH.MG.028842-0.01 |  | Mucuri | III | CARGA_GLOBAL | 46903 | NAN-G3-MG138 | Operação | CCEE | MG | CEMIG D | SECO | Potencial hidráulico | Potencial hidráulico | Hídrica | PCH
1719 | 1d9019e6-4bcc-415a-9a77-17947318287c | EOL.CV.CE.028375-4.01 |  | Mucuripe | III | CARGA_GLOBAL | 47299 | DGO-G3-CE069 | Operação | AGENTE | CE | ENEL CE | NE | Cinética do vento | Cinética do vento | Eólica | EOL
1722 | 75196a0a-3358-4322-be6f-75da41120e7c | UHE.PH.ES.001518-0.01 |  | Muniz Freire | III | CARGA_GLOBAL | 47051 | CAS-G3-ES069 | Operação | CCEE | ES | EDP ES | SECO | Potencial hidráulico | Potencial hidráulico | Hídrica | UHE
1726 | afc30c38-7de7-4590-a18f-50156cd4d231 | UTE.AI.SP.032525-2.01 |  | N O Bioenergia | III | CARGA_GLOBAL | 47054 | ARA1G3-SP138 | Operação | CCEE | SP | ELEKTRO | SECO | Bagaço de Cana de Açúcar | Agroindustriais | Biomassa | UTE
1727 | e831d9f2-7c99-4778-8425-28e1774587bc | UFV.RS.SP.071982-0.01 |  | Nacional Tubos Limeira | III | CARGA_GLOBAL |  |  | Operação |  | SP |  | SECO | Radiação solar | Radiação solar | Solar | UFV
1728 | bfa0564a-67e6-4f85-8a0d-c5432c0df3e3 | UTE.AI.SP.001528-8.01 |  | Nardini | III | CARGA_GLOBAL | 3103 | NARDI-BIO138 | Operação | CCEE | SP | CPFL PAULISTA | SECO | Bagaço de Cana de Açúcar | Agroindustriais | Biomassa | UTE
1730 | a69ef8e9-addb-49a7-aa51-5b3e244002c1 | UHE.PH.MG.001533-4.02 |  | Neblina | III | CARGA_GLOBAL | 3319 | MANHU-PCH069 | Operação | CCEE | MG | ENERGISA MINAS RIO | SECO | Potencial hidráulico | Potencial hidráulico | Hídrica | UHE
1731 | f3af9896-49ff-4ea1-aca2-7d8756ec0327 | UTE.CM.SP.000825-7.01 |  | Negro de Fumo | III | CARGA_GLOBAL | 3474 | BSACAP-SP088 | Operação | CCEE | SP | CPFL PIRATININGA | SECO | Calor de Processo - CM | Carvão mineral | Fóssil | UTE
1732 | e7967f6f-a71e-46da-8b2b-629d724efe2d | UTE.AI.GO.031033-6.01 |  | NG Bioenergia I | III | CARGA_GLOBAL | 3785 | NVGALI-GO069 | Operação | CCEE | GO | EQUATORIAL GO | SECO | Bagaço de Cana de Açúcar | Agroindustriais | Biomassa | UTE | Nova Galia (ex NG BIOENERGIA)
1734 | 6db3c697-1999-4396-b681-43cb84688390 | UFV.RS.ES.071334-1.01 |  | Nicchio Sobrinho | III | CARGA_GLOBAL | 3015 | HNCOU-PCH138 | Operação |  | ES | SANTA MARIA | SECO | Radiação solar | Radiação solar | Solar | UFV
1737 | 510c22e4-d8a2-4015-bdb5-b234b089247b | PCH.PH.MG.027576-0.01 |  | Ninho da Águia | III | CARGA_GLOBAL | 1504 | ITAJU3PCH138 | Operação | CCEE | MG | CEMIG D | SECO | Potencial hidráulico | Potencial hidráulico | Hídrica | PCH
1738 | e6bb154b-1845-446b-99c2-3f3879fe6ee0 | UFV.RS.MG.072141-7.01 |  | Nkg Stockler Aeroporto | III | CARGA_GLOBAL |  |  | Operação |  | MG |  | SECO | Radiação solar | Radiação solar | Solar | UFV
1740 | 8b2e72db-731e-406c-9058-f37844f4256f | CGH.PH.MT.028899-3.01 |  | Noidore | III | CARGA_GLOBAL | 4777 | PTINGA-MT138 | Operação | CCEE | MT | ENERGISA MT | SECO | Potencial hidráulico | Potencial hidráulico | Hídrica | CGH
1743 | 19272e9f-8e1d-4416-99df-f989ea333990 | PCH.PH.GO.029066-1.01 |  | Nova Aurora | III | CARGA_GLOBAL | 47153 | CAT-G3-MG069 | Operação | CCEE | GO | EQUATORIAL GO | SECO | Potencial hidráulico | Potencial hidráulico | Hídrica | PCH
1744 | 77d49f4d-962e-4873-af0c-6ee6bd349df3 | UFV.RS.SC.031430-7.01 |  | Nova Aurora | III | CARGA_GLOBAL | 1008 | JLAC-A-SC069 | Operação | CCEE | SC | ELETROSUL | S | Radiação solar | Radiação solar | Solar | UFV
1745 | 84e3ce91-4a66-4272-a51a-d09a3a82e6b2 | PCH.PH.SC.029139-0.01 |  | Nova Fátima | III | CARGA_GLOBAL | 2854 | BNSBAS-SC138 | Operação | CCEE | SC | CELESC | S | Potencial hidráulico | Potencial hidráulico | Hídrica | PCH
1747 | 8a4f0e5e-c293-486c-98c2-0fa1651c4878 | PCH.PH.MT.034705-1.01 |  | Nova Guaporé | III | CARGA_GLOBAL | 3566 | NVGUA-PCH013 | Construção não iniciada | CCEE | MT | ENERGISA MT | SECO | Potencial hidráulico | Potencial hidráulico | Hídrica | PCH
1748 | f40e4570-172c-499d-b209-d9c4e4cfbe79 | UTE.RU.RJ.040566-3.01 |  | Nova Iguaçu | III | CARGA_GLOBAL | 47166 | RFR-G3-RJ138 | Operação | CCEE | RJ | LIGHT | SECO | Biogás - RU | Resíduos sólidos urbanos | Biomassa | UTE
1749 | 8a951602-5736-4121-a10a-88a41515acf1 | CGH.PH.PR.001549-0.02 |  | Nova Jaguariaíva | III | CARGA_GLOBAL | 2423 | JAGUAR-PR138 | Operação | CCEE | PR | COPEL D | S | Potencial hidráulico | Potencial hidráulico | Hídrica | CGH
1750 | 18e59392-af2b-43fc-8926-48175cd4f18d | PCH.PH.MG.027722-3.01 |  | Nova Maurício | III | CARGA_GLOBAL | 47081 | NU-G3-MG069 | Operação | CCEE | MG | ENERGISA MINAS RIO | SECO | Potencial hidráulico | Potencial hidráulico | Hídrica | PCH
1751 | 89d89689-e57f-4ac1-ae0a-316e2ebe64f2 | PCH.PH.MT.031042-5.01 |  | Nova Mutum | III | CARGA_GLOBAL | 47120 | NMU-G3-MT034 | Operação | CCEE | MT | ENERGISA MT | SECO | Potencial hidráulico | Potencial hidráulico | Hídrica | PCH
1759 | e4b2e664-b2d1-41ac-8e8b-cc1b944ccd90 | CGH.PH.MG.028570-6.01 |  | Nova Ponte Queimada II | III | CARGA_GLOBAL | 4020 | PNOVA-PCH138 | Operação | CCEE | MG | CEMIG D | SECO | Potencial hidráulico | Potencial hidráulico | Hídrica | CGH
1763 | a67e0dbf-9f61-4a30-8451-1c6258e6c42d | PCH.PH.PR.028782-2.01 |  | Novo Horizonte | III | CARGA_GLOBAL | 47002 | RBR-G3-PR138 | Operação | CCEE | PR | COPEL D | S | Potencial hidráulico | Potencial hidráulico | Hídrica | PCH
1765 | 81aee413-4b38-446f-aee9-4811ae989e39 | UTE.AI.MT.035588-7.01 |  | Novo Milênio | III | CARGA_GLOBAL | 7775 | UTNMIL-MT013 | Construção não iniciada | CCEE | MT | ENERGISA MT | SECO | Bagaço de Cana de Açúcar | Agroindustriais | Biomassa | UTE
1768 | 976d19c9-e81a-4588-8cf4-51bfbc1ba160 | UFV.RS.RN.060591-3.01 |  | Oca Do Açaí I | III | CARGA_GLOBAL |  |  | Operação | CCEE | RN |  | NE | Radiação solar | Radiação solar | Solar | UFV
1781 | 50ff8ed0-64ea-4550-8e8c-1b64817598d8 | UTE.FL.RS.052115-9.01 |  | Oleoplan Veranópolis | III | CARGA_GLOBAL | 1226 | NPRAT2-RS069 | Construção | CCEE | RS | RGE | S | Resíduos Florestais | Floresta | Biomassa | UTE | Contrato de exportação (CUSD) de somente um 1MW (Carga total de 5550 kW ou seja consumo líquido de 4550)
1782 | 791b35e6-52c3-48e4-b396-61a10b373ec2 | PCH.PH.MG.030148-5.01 |  | Oliveira | III | CARGA_GLOBAL | 4048 | CLAU2-PCH138 | Operação | CCEE | MG | CEMIG D | SECO | Potencial hidráulico | Potencial hidráulico | Hídrica | PCH
1783 | 8278b305-7a7a-40f5-b379-2c16327fc392 | PCH.PH.MT.027216-7.01 |  | Ombreiras | III | CARGA_GLOBAL | 4811 | OMBRE-PCH138 | Operação | CCEE | MT | ENERGISA MT | SECO | Potencial hidráulico | Potencial hidráulico | Hídrica | PCH
1785 | 5908630a-6441-4079-9780-fe1a30962a4a | PCH.PH.AL.028557-9.01 |  | Oriental | III | CARGA_GLOBAL | 47145 | ANG-G3-AL069 | Operação | CCEE | AL | EQUATORIAL AL | NE | Potencial hidráulico | Potencial hidráulico | Hídrica | PCH
1786 | c6193cdd-fb4e-4aa2-9fd8-145a6b58a775 | PCH.PH.MG.027958-7.01 |  | Ormeo Junqueira Botelho (Antiga Cachoeira Encoberta) | III | CARGA_GLOBAL | 47088 | UEN-G3-MG069 | Operação | CCEE | MG | ENERGISA MINAS RIO | SECO | Potencial hidráulico | Potencial hidráulico | Hídrica | PCH
1787 | 80be177f-eec8-4e94-92be-11241d04d2e9 | UFV.RS.MS.051962-6.01 |  | Oroytê | III | CARGA_GLOBAL | 47096 | MAR-G3-MS138 | Operação | CCEE | MS | ENERGISA MS | SECO | Radiação solar | Radiação solar | Solar | UFV
1792 | 8e89f6fe-b511-4cd6-8d50-000dc1a60261 | PCH.PH.RS.028968-0.01 |  | Ouro | III | CARGA_GLOBAL | 958 | CNOVOE-SC138 | Operação | CCEE | RS | ELETROSUL | S | Potencial hidráulico | Potencial hidráulico | Hídrica | PCH
1793 | 498e1b05-73c6-45af-9e49-fe3902e284d8 | CGH.PH.PR.034015-4.02 |  | Ouro Branco | III | CARGA_GLOBAL | 46985 | SDU-G3-PR138 | Construção não iniciada | CCEE | PR | COPEL D | S | Potencial hidráulico | Potencial hidráulico | Hídrica | CGH
1794 | 56f9e778-7be2-4032-8642-5aea6fc10fef | EOL.CV.PE.031807-8.01 |  | Ouro Branco 1 | III | CARGA_GLOBAL | 47178 | ANPEG3-PE069 | Construção não iniciada | CCEE | PE | NEOENERGIA PE | NE | Cinética do vento | Cinética do vento | Eólica | EOL
1795 | 9bfc7eb1-16cb-4575-abf5-8f42cf3c3fe1 | EOL.CV.PE.031808-6.01 |  | Ouro Branco 2 | III | CARGA_GLOBAL | 8018 | ANG.PE-PE069 | Construção não iniciada | CCEE | PE | NEOENERGIA PE | NE | Cinética do vento | Cinética do vento | Eólica | EOL
1798 | 20c76cbf-2659-4b71-b80b-caa6ab5b04b5 | UTE.AI.SP.029292-3.01 |  | Ouroeste | III | CARGA_GLOBAL | 47060 | POP-G3-SP069 | Operação | CCEE | SP | ELEKTRO | SECO | Bagaço de Cana de Açúcar | Agroindustriais | Biomassa | UTE | 13,8 kV
1799 | b3e162bc-75ff-4104-9d4b-51c3fa7f9b07 | CGH.PH.SC.031005-0.02 |  | Pacheco | III | CARGA_GLOBAL | 2896 | XANXER-SC138 | Operação | CCEE | SC | CELESC | S | Potencial hidráulico | Potencial hidráulico | Hídrica | PCH | Anteriormente com o CEG (CGH.PH.SC.030171-0.01)
1800 | 43fa6f47-34fa-40cf-8ca0-2be5ef79edf1 | UHE.PH.MG.001927-5.02 |  | Paciência | III | CARGA_GLOBAL | 4057 | JFOR4-PCH138 | Operação | CCEE | MG | CEMIG D | SECO | Potencial hidráulico | Potencial hidráulico | Hídrica | UHE
1801 | f1f8e838-3124-4c22-92d4-28b6021ced02 | CGH.PH.MG.001928-3.02 |  | Pacífico Mascarenhas | III | CARGA_GLOBAL | 4086 | PIRAC1TAP138 | Operação | CCEE | MG | CEMIG D | SECO | Potencial hidráulico | Potencial hidráulico | Hídrica | CGH
1802 | 4830c1aa-a9f9-40a1-918f-37b0330f89d9 | CGH.PH.PR.031187-1.01 |  | Padovani | III | CARGA_GLOBAL | 46973 | CEU-G3-PR138 | Operação | CCEE | PR | COPEL D | S | Potencial hidráulico | Potencial hidráulico | Hídrica | CGH
1803 | 2fefbf61-f311-4baf-aee8-942ed42b446f | PCH.PH.MG.027870-0.01 |  | Padre Carlos (Antiga Rolador) | III | CARGA_GLOBAL | 4111 | DME---BIO138 | Operação | CCEE | MG | DMEPC | SECO | Potencial hidráulico | Potencial hidráulico | Hídrica | PCH
1804 | 89122116-58ff-4c23-b6fd-17f8ba1986a7 | PCH.PH.MG.001932-1.01 |  | Paes Leme | III | CARGA_GLOBAL | 4009 | MIND1-PCH138 | Operação | CCEE | MG | CEMIG D | SECO | Potencial hidráulico | Potencial hidráulico | Hídrica | PCH
1805 | 6dd38ddc-7495-4573-b212-4b0557538e93 | PCH.PH.MG.001934-8.01 |  | Pai Joaquim | III | CARGA_GLOBAL | 1578 | UBER1-PCH138 | Operação | CCEE | MG | CEMIG D | SECO | Potencial hidráulico | Potencial hidráulico | Hídrica | PCH
1807 | 3eb6d516-f4d7-48e3-934e-58dab7cb9d2e | PCH.PH.MG.028670-2.01 |  | Paiol | III | CARGA_GLOBAL | 46928 | FIN-G3-MG138 | Operação | CCEE | MG | CEMIG D | SECO | Potencial hidráulico | Potencial hidráulico | Hídrica | PCH
1809 | 03bc2816-73a9-46e6-9626-b513f59a43cb | PCH.PH.RS.029001-7.01 |  | Palanguinho | III | CARGA_GLOBAL | 1389 | CAXIA4-RS069 | Operação | CCEE | RS | RGE | S | Potencial hidráulico | Potencial hidráulico | Hídrica | PCH
1810 | 200d6c8d-93b0-4aa0-9368-5dabb64b5204 | PCH.PH.SP.028800-4.01 |  | Palmeiras | III | CARGA_GLOBAL | 6599 | PALMEIPCH138 | Operação | CCEE | SP | CPFL PAULISTA | SECO | Potencial hidráulico | Potencial hidráulico | Hídrica | PCH
1811 | 1640604c-367b-4f88-b2cf-242ef0729c65 | CGH.PH.TO.035747-2.01 |  | Palmeiras | III | CARGA_GLOBAL | 46959 | RGR-G3-BA138 | Operação | CCEE | TO | COELBA | NE | Potencial hidráulico | Potencial hidráulico | Hídrica | CGH
1813 | 907ba945-129c-4df8-a7ee-c2a4652bcc7e | UHE.PH.SC.001945-3.01 |  | Palmeiras | III | CARGA_GLOBAL | 46871 | RCE-G3-SC069 | Operação | CCEE | SC | CELESC | S | Potencial hidráulico | Potencial hidráulico | Hídrica | UHE
1814 | 955150f1-6746-4b69-b1b0-dfbdc8de6056 | UFV.RS.RS.072684-2.01 |  | Palotti Ape | III | CARGA_GLOBAL |  |  | Operação | CCEE | RS | RGE | S | Radiação solar | Radiação solar | Solar | UFV
1815 | d91c33a0-acac-448e-8022-5a9c829226ed | UTE.GN.PE.029189-7.01 |  | Pamesa | III | CARGA_GLOBAL | 47172 | PIR-G3-PE069 | Operação | CCEE | PE | NEOENERGIA PE | NE | Gás Natural | Gás natural | Fóssil | UTE
1816 | ce2e508f-57c3-4363-8143-dea1fd227ae6 | PCH.PH.MT.029376-8.01 |  | Pampeana | III | CARGA_GLOBAL | 4416 | PAMPEAPCH069 | Operação | CCEE | MT | ENERGISA MT | SECO | Potencial hidráulico | Potencial hidráulico | Hídrica | PCH
1819 | a70b8f09-9e8d-407e-b52d-d5ed839775d9 | PCH.PH.RJ.001959-3.01 |  | Paracambi | III | CARGA_GLOBAL | 3999 | PARACAPCH013 | Operação | CCEE | RJ | LIGHT | SECO | Potencial hidráulico | Potencial hidráulico | Hídrica | PCH
1830 | f2685871-28a8-400c-bc1a-9ac9ff2224bb | CGH.PH.SC.035743-0.01 |  | Paraíso | III | CARGA_GLOBAL | 2832 | PINHAL-SC138 | Construção | CCEE | SC | CELESC | S | Potencial hidráulico | Potencial hidráulico | Hídrica | CGH
1832 | cf5530da-608b-456b-8509-c38cc780bec6 | PCH.PH.MS.027587-5.01 |  | Paraíso I | III | CARGA_GLOBAL | 1859 | PARAISPCH138 | Operação | CCEE | MS | ENERGISA MS | SECO | Potencial hidráulico | Potencial hidráulico | Hídrica | PCH
1833 | ed1bf251-df1b-4e3d-a2a4-27ffa51cf5fc | UTE.AI.SP.030561-8.01 |  | Paranapanema | IIB | CARGA_GLOBAL | 4198 | PARAN-BIO138 | Operação | CCEE | SP | ELEKTRO | SECO | Bagaço de Cana de Açúcar | Agroindustriais | Biomassa | UTE | Sandovalina
1834 | df96ec3b-6bae-4f65-9f7b-17f64194104e | PCH.PH.MT.028832-2.01 |  | Paranatinga II | III | CARGA_GLOBAL | 47107 | PAR-G3-MT138 | Operação | CCEE | MT | ENERGISA MT | SECO | Potencial hidráulico | Potencial hidráulico | Hídrica | PCH
1835 | b188a404-f3a9-446f-8186-5a804be11ed3 | PCH.PH.DF.001975-5.02 |  | Paranoá | III | CARGA_GLOBAL | 2591 | UPA----DF034 | Operação | CCEE | DF | CEB D | SECO | Potencial hidráulico | Potencial hidráulico | Hídrica | PCH | Paloma 30/08/2024 - Durante o processo de unificação da base CC a barra 3623 foi equivalentada na barra 2591
1837 | c77c21a6-df06-4fda-8d38-6a3b2e461e65 | PCH.PH.MG.001977-1.01 |  | Paraúna | III | CARGA_GLOBAL | 46924 | CUR-G3-MG138 | Operação | CCEE | MG | CEMIG D | SECO | Potencial hidráulico | Potencial hidráulico | Hídrica | PCH
1839 | 7098fabb-b253-4799-b73d-3bd04f876cff | PCH.PH.SC.030123-0.01 |  | Pardos | III | CARGA_GLOBAL | 46971 | UVI-G3-PR138 | Operação | CCEE | SC | COPEL D | S | Potencial hidráulico | Potencial hidráulico | Hídrica | PCH
1843 | f0c34e82-fd54-4c1e-b819-44e473667778 | CGH.PH.SP.001988-7.02 |  | Pari | III | CARGA_GLOBAL | 47316 | CMO-G3-SP088 | Operação | CCEE | SP | ENERGISA SSE-SP | SECO | Potencial hidráulico | Potencial hidráulico | Hídrica | CGH
1844 | 06942629-8c41-4c01-bea3-85fd47ac809a | CGH.PH.SC.030998-2.01 |  | Parisotto | III | CARGA_GLOBAL | 2731 | CHAPE2-SC138 | Operação | CCEE | SC | CELESC | S | Potencial hidráulico | Potencial hidráulico | Hídrica | CGH
1845 | 2b20aa21-1ed6-48d6-a76f-d20e79c5f24e | EOL.CV.RN.030333-0.01 |  | Parque Eólico Cabeço Preto | III | CARGA_GLOBAL | 47011 | EXT-G3-RN069 | Operação | CCEE | RN | COSERN | NE | Cinética do vento | Cinética do vento | Eólica | EOL
1847 | 7dd27a62-0ccb-4cc7-8ac9-fda130d3aea8 | EOL.CV.RN.030501-4.01 |  | Parque Eólico Cabeço Preto IV | III | CARGA_GLOBAL | 6133 | EXTREM-RN069 | Operação | CCEE | RN | COSERN | NE | Cinética do vento | Cinética do vento | Eólica | EOL
1850 | c8473ffc-33a6-4e8e-950c-9c7af5b40d68 | EOL.CV.CE.028174-3.01 |  | Parque Eólico de Beberibe | III | CARGA_GLOBAL | 47066 | AQU-G3-CE069 | Operação | CCEE | CE | ENEL CE | NE | Cinética do vento | Cinética do vento | Eólica | EOL
1852 | 3b469091-a6e1-4373-9492-95213f482e11 | EOL.CV.RS.028855-1.01 |  | Parque Eólico de Palmares | III | CARGA_GLOBAL | 10122 | PALMAREOL034 | Operação | CCEE | RS | CEEE D | S | Cinética do vento | Cinética do vento | Eólica | EOL
1853 | 4fc7620a-5da6-44b1-8849-9f7646dfff77 | EOL.CV.SC.028674-5.01 |  | Parque Eólico do Horizonte | III | CARGA_GLOBAL | 2729 | CATAND-SC138 | Operação | AGENTE | SC | CELESC | S | Cinética do vento | Cinética do vento | Eólica | EOL | Cenaeel
1857 | b3b931c9-3f6f-4069-87d9-17cbb722f9cb | EOL.CV.RS.028712-1.01 |  | Parque Eólico Elebrás Cidreira 1 | IIB | CARGA_GLOBAL | 1347 | CIDREIEOL034 | Operação | CCEE | RS | CEEE D | S | Cinética do vento | Cinética do vento | Eólica | EOL
1859 | 4db7d610-43ec-47eb-87b1-dab2cdbb84b8 | CGH.PH.PR.038250-7.01 |  | PARQUE I | III | CARGA_GLOBAL |  |  | Operação | CCEE | PR | COPEL D | S | Potencial hidráulico | Potencial hidráulico | Hídrica | CGH | Premissas PAR-PEL 25-29: Fora da área de concessão - Concessionária Energiza Guarapuava. COPEL não possui medição deste gerador por não possuir MUSD contratado com a distribuidora.
1860 | 962ae48a-ff86-4ee3-a21a-201caf2500f4 | UTE.AI.MS.028111-5.01 |  | Passa Tempo | III | CARGA_GLOBAL | 47093 | SID-G3-MS138 | Operação | CCEE | MS | ENERGISA MS | SECO | Bagaço de Cana de Açúcar | Agroindustriais | Biomassa | UTE | como carga barra 10172
1862 | c9aceb6f-1a0a-4fe2-b449-47b937dd74d8 | UHE.PH.RS.001997-6.02 |  | Passo de Ajuricaba | III | CARGA_GLOBAL | 47039 | DEM-G3-RS069 | Operação | CCEE | RS | DEMEI | S | Potencial hidráulico | Potencial hidráulico | Hídrica | UHE
1863 | 7d9720f2-8157-4318-afcd-a5278bf64a69 | CGH.PH.RS.035444-9.01 |  | PASSO DO CERVO | III | CARGA_GLOBAL | 47180 | PFU-G3-RS138 | Operação | CCEE | RS | RGE | S | Potencial hidráulico | Potencial hidráulico | Hídrica | CGH
1864 | f3055921-dcfa-428a-b8a8-fdc8d76cccbf | PCH.PH.RS.001998-4.01 |  | Passo do Inferno | III | CARGA_GLOBAL | 47207 | BUG-G3-RS040 | Operação | CCEE | RS | RGE | S | Potencial hidráulico | Potencial hidráulico | Hídrica | PCH
1866 | 535c320b-00ad-487d-91fb-3864d02df0c2 | PCH.PH.SC.030183-3.01 |  | Passo Ferraz | III | CARGA_GLOBAL | 46874 | XAN-G3-SC138 | Operação | CCEE | SC | CELESC | S | Potencial hidráulico | Potencial hidráulico | Hídrica | PCH
1870 | 6c977f49-5e59-45ca-95c2-5dce7f21c98c | PCH.PH.PE.002008-7.01 |  | Pau Sangue | III | CARGA_GLOBAL | 5283 | RIBEIR-PE069 | Operação | CCEE | PE | NEOENERGIA PE | NE | Potencial hidráulico | Potencial hidráulico | Hídrica | PCH
1872 | ce7d444c-b68e-48e7-ab7d-31d547f58ffa | UTE.AI.SP.030683-5.01 |  | Paulicéia | IIB | CARGA_GLOBAL | 4137 | PAULI-BIO069 | Operação | CCEE | SP | ELEKTRO | SECO | Bagaço de Cana de Açúcar | Agroindustriais | Biomassa | UTE | Conexão provisoria em 69 KV
|  | UHE.PH.MG.029458-6.02 |  | PCH Anta (Simplício) |  | CARGA_GLOBAL | 9503 | ANTA--UHE |  |  | RJ | ENEL RJ |  |  |  |  | UHE | (Mesmo CEG da Simplício)
1875 | 3ba359ac-b2ab-4b73-8c9d-394613100845 | UTE.AI.RS.031292-4.01 |  | PCT SLC Alimentos | III | CARGA_GLOBAL | 46834 | PEL-G3-RS013 | Operação | CCEE | RS | CEEE D | S | Casca de Arroz | Agroindustriais | Biomassa | UTE
1876 | b2419b4c-687d-41b2-8687-45af304d76d5 | CGH.PH.PE.028693-1.01 |  | Pé de Serra | III | CARGA_GLOBAL | 5133 | PIRAPA-PE069 | Operação | CCEE | PE | NEOENERGIA PE | NE | Potencial hidráulico | Potencial hidráulico | Hídrica | CGH | E-mail Tatiana 11/11/21 - Não identificamos esse agente gerador na nossa base de dados.
1877 | 7e581731-7d45-4c04-8f2f-331be5532051 | UFV.RS.SP.071332-5.01 |  | Pecval | III | CARGA_GLOBAL |  |  | Operação |  | SP |  | SECO | Radiação solar | Radiação solar | Solar | UFV
1878 | 52a5c253-d5fd-4c79-b022-db12eae36596 | CGH.PH.MG.031265-7.01 |  | Pedacinho do Céu | III | CARGA_GLOBAL | 46943 | ALF-G3-MG138 | Operação | CCEE | MG | CEMIG D | SECO | Potencial hidráulico | Potencial hidráulico | Hídrica | CGH
1879 | 28fa3c6e-4708-482e-93b2-b5d1eb7d141c | UHE.PH.BA.027052-0.01 |  | Pedra | III | CARGA_GLOBAL | 46955 | FUN-G3-BA138 | Operação | CCEE | BA | COELBA | NE | Potencial hidráulico | Potencial hidráulico | Hídrica | UHE
1883 | 1f1d63b9-1f96-4828-aef0-b05a5598ca44 | PCH.PH.ES.028805-5.01 |  | Pedra do Garrafão | III | CARGA_GLOBAL | 2917 | PGARRAPCH013 | Operação | CCEE | ES | EDP ES | SECO | Potencial hidráulico | Potencial hidráulico | Hídrica | PCH
1885 | 7b57a9f3-ff88-4903-aa8e-733b6717c843 | EOL.CV.BA.030288-0.01 |  | Pedra do Reino | III | CARGA_GLOBAL | 46965 | JUA-G3-BA069 | Operação | CCEE | BA | COELBA | NE | Cinética do vento | Cinética do vento | Eólica | EOL | e-mail 9/5/18
1887 | 66ff2023-3d7c-4835-83e0-ab5469635150 | EOL.CV.BA.030608-8.01 |  | Pedra do Reino III | III | CARGA_GLOBAL | 6503 | JUAZE3-BA069 | Operação | CCEE | BA | COELBA | NE | Cinética do vento | Cinética do vento | Eólica | EOL | e-mail 9/5/18
1888 | 04c7e074-505b-42ab-bba5-0cf4fc7fbca0 | EOL.CV.BA.034777-9.01 |  | Pedra do Reino IV | III | CARGA_GLOBAL | 6503 | JUAZE3-BA069 | Operação | CCEE | BA | COELBA | NE | Cinética do vento | Cinética do vento | Eólica | EOL
1889 | ce59daa8-9d78-4f2e-9a13-fa6e6288b104 | EOL.CV.BA.037069-0.01 |  | Pedra do Reino V | III | CARGA_GLOBAL | 6503 | JUAZE3-BA069 | Construção | CCEE | BA | COELBA | NE | Cinética do vento | Cinética do vento | Eólica | EOL
1890 | 7f466ae3-1208-4279-97c3-d90761549d7f | EOL.CV.PI.028731-8.01 |  | Pedra do Sal | III | CARGA_GLOBAL | 5737 | PNBIII-PI138 | Operação | CCEE | PI | EQUATORIAL PI | NE | Cinética do vento | Cinética do vento | Eólica | EOL
1891 | e6b7f841-d7c8-47ad-bd54-9ff351eb9edd | PCH.PH.PE.029666-0.01 |  | Pedra Furada | III | CARGA_GLOBAL | 5283 | RIBEIR-PE069 | Operação | CCEE | PE | NEOENERGIA PE | NE | Potencial hidráulico | Potencial hidráulico | Hídrica | PCH
1899 | 997c48da-a466-4995-a089-401e7c4f60f3 | PCH.PH.PR.002028-1.01 |  | Pedrinho I | III | CARGA_GLOBAL | 828 | PITANG-PR138 | Operação | CCEE | PR | COPEL D | S | Potencial hidráulico | Potencial hidráulico | Hídrica | PCH
1900 | ffb720ad-93d3-447d-96f1-2ca51703d00c | UHE.PH.MG.000109-0.01 |  | Pedro Affonso Junqueira (Antiga Antas I) | III | CARGA_GLOBAL | 4111 | DME---BIO138 | Operação | CCEE | MG | DMEPC | SECO | Potencial hidráulico | Potencial hidráulico | Hídrica | UHE
1901 | 1d8e6142-53c9-40b0-9127-c47535b58b18 | UTE.AI.TO.030518-9.01 |  | Pedro Afonso | III | CARGA_GLOBAL | 47317 | MIR-G3-TO138 | Operação | CCEE | TO | ENERGISA TO | N | Bagaço de Cana de Açúcar | Agroindustriais | Biomassa | UTE
1907 | d8a69c1b-12c5-4de6-bb1d-9108abcdd9af | PCH.PH.MT.028838-1.01 |  | Pequi | III | CARGA_GLOBAL | 4650 | PEQUI-PCH013 | Operação | CCEE | MT | ENERGISA MT | SECO | Potencial hidráulico | Potencial hidráulico | Hídrica | PCH
1908 | 7eab76d2-83e8-4fe8-a867-d797fc4b4557 | PCH.PH.MT.037328-1.01 |  | Perdidos | III | CARGA_GLOBAL | 3560 | PERDD-PCH013 | Construção não iniciada | CCEE | MT | ENERGISA MT | SECO | Potencial hidráulico | Potencial hidráulico | Hídrica | PCH
1914 | c6ef7380-f8e2-437d-85e9-825b292e735e | UFV.RS.GO.071734-7.01 |  | Perola Av Brasil | III | CARGA_GLOBAL | 2971 | JUNDIA-GO013 | Operação | CCEE | GO | EQUATORIAL GO | SECO | Radiação solar | Radiação solar | Solar | UFV
1915 | 0bbec094-07cb-4864-b6ee-961a240a8f51 | UFV.RS.GO.071740-1.01 |  | Perola Av Comercial | III | CARGA_GLOBAL | 3722 | SANTAN-GO013 | Operação | CCEE | GO | EQUATORIAL GO | SECO | Radiação solar | Radiação solar | Solar | UFV
1916 | e9a7a155-20eb-44bc-80b1-9a9f092424cd | UFV.RS.GO.071741-0.01 |  | Perola Br 060 | III | CARGA_GLOBAL | 3722 | SANTAN-GO013 | Operação | CCEE | GO | EQUATORIAL GO | SECO | Radiação solar | Radiação solar | Solar | UFV
1917 | 07403587-3db6-48c2-95c7-f6983e2c1f10 | UFV.RS.GO.071739-8.01 |  | Perola Rua Luziania | III | CARGA_GLOBAL | 2971 | JUNDIA-GO013 | Operação | CCEE | GO | EQUATORIAL GO | SECO | Radiação solar | Radiação solar | Solar | UFV
1918 | 4103279e-b4f9-4ac5-b401-4bfb91285845 | UHE.PH.SC.002045-1.02 |  | Pery | III | CARGA_GLOBAL | 46857 | CUR-G3-SC138 | Operação | CCEE | SC | CELESC | S | Potencial hidráulico | Potencial hidráulico | Hídrica | UHE | Premissas PAR-PEL 25-29: Pery velha na 2818 - Ampliação da Pery na 9871 05/07/2024: Ao realizar a conferência com o SISBAR foi excluída a associação a barra 9871.
1919 | dd3b72d8-91ec-4db5-952c-d98cc3c695e7 | PCH.PH.PR.002046-0.01 |  | Pesqueiro | III | CARGA_GLOBAL | 2423 | JAGUAR-PR138 | Operação | CCEE | PR | COPEL D | S | Potencial hidráulico | Potencial hidráulico | Hídrica | PCH
1920 | 663a938d-b7ae-4939-8fe9-7a8fd0f48d1c | UHE.PH.MG.002047-8.01 |  | Peti | III | CARGA_GLOBAL | 46920 | BCO-G3-MG138 | Operação | CCEE | MG | CEMIG D | SECO | Potencial hidráulico | Potencial hidráulico | Hídrica | UHE
1921 | bda3490d-bccc-46f7-9e07-e79bebd06bef | UTE.AI.PE.029218-4.01 |  | Petribu | III | CARGA_GLOBAL | 47326 | LCA-G3-PE069 | Operação |  | PE | NEOENERGIA PE | NE | Bagaço de Cana de Açúcar | Agroindustriais | Biomassa | UTE | PAR-PEL 25-29: Possui contrato apenas de consumo/carga, não possui contrato de geração com a distribuidora.
1922 | b8395a50-f6d2-4eb0-8bf1-9d133a823b9c | UTE.PE.SP.031229-0.01 |  | Petrocoque | III | CARGA_GLOBAL | 3477 | AGA+PE-SP088 | Operação | CCEE | SP | CPFL PIRATININGA | SECO | Outros Energéticos de Petróleo | Petróleo | Fóssil | UTE
1924 | 78c6951e-2ac8-4b6c-8097-482a8394b606 | PCH.PH.RJ.002051-6.01 |  | Piabanha | III | CARGA_GLOBAL | 1702 | PIABANPCH | Operação | CCEE | RJ | ENEL RJ | SECO | Potencial hidráulico | Potencial hidráulico | Hídrica | PCH
1925 | 94971c29-d1ee-4e32-880f-88bf626b7c98 | CGH.PH.TO.031902-3.01 |  | PIABANHA DO TOCANTINS | III | CARGA_GLOBAL | 6365 | BARREI-BA138 | Operação | CCEE | TO | COELBA | NE | Potencial hidráulico | Potencial hidráulico | Hídrica | CGH
1926 | 60f5cd6e-9c05-4caa-864f-2d8b6b8e4521 | PCH.PH.TO.032551-1.01 |  | Piarucum | III | CARGA_GLOBAL | 6365 | BARREI-BA138 | Construção | CCEE | TO | COELBA | N | Potencial hidráulico | Potencial hidráulico | Hídrica | PCH
1927 | 707c11cf-104b-4ce1-b690-a38ae05bd819 | UHE.PH.MG.002052-4.02 |  | Piau | III | CARGA_GLOBAL | 46901 | PIA-G3-MG138 | Operação | CCEE | MG | CEMIG D | SECO | Potencial hidráulico | Potencial hidráulico | Hídrica | UHE
1928 | 4a5266c3-819d-4ef3-9113-2d0e77ddf4ab | CGH.PH.RS.002054-0.01 |  | Picada 48 | III | CARGA_GLOBAL | 2090 | SCHARL-RS138 | Operação | CCEE | RS | RGE | S | Potencial hidráulico | Potencial hidráulico | Hídrica | CGH | Premissas PAR-PEL 25-29: Processo de equivalência Flow vs CC. Antiga 1184.
1929 | 53e8dc35-4da2-4966-8110-77d9a5ac8819 | PCH.PH.MG.028807-1.01 |  | Piedade | III | CARGA_GLOBAL | 307 | AVATI-PCH138 | Operação | CCEE | MG | CEMIG D | SECO | Potencial hidráulico | Potencial hidráulico | Hídrica | PCH
1930 | ccda6529-68cc-4a39-9d3c-feeeaf058899 | PCH.PH.SP.028188-3.01 |  | Pilar | III | CARGA_GLOBAL | 7631 | OE-ELK-SP088 | Operação | CCEE | SP | ELEKTRO | SECO | Potencial hidráulico | Potencial hidráulico | Hídrica | PCH
1932 | f7cee055-c692-405e-ae25-5f9e6b37e5d2 | UFV.RS.PE.062074-2.01 |  | Pincéis Roma Pe | III | CARGA_GLOBAL | 5123 | TACAIM-PE069 | Operação | CCEE | PE | NEOENERGIA PE | NE | Radiação solar | Radiação solar | Solar | UFV
1934 | 3d850525-7b17-4d08-8db0-ed0368519a1c | CGH.PH.SC.046694-8.01 |  | Pingo De Ouro | III | CARGA_GLOBAL | 46840 | PAL-G3-SC138 | Operação | CCEE | SC | CELESC | S | Potencial hidráulico | Potencial hidráulico | Hídrica | CGH
1935 | 8e7abeb1-94e8-45c3-8eae-02f5d9d56ac7 | CGH.PH.SC.037420-2.01 |  | Pinhal | III | CARGA_GLOBAL | 46846 | CON-G3-SC138 | Operação | CCEE | SC | CELESC | S | Potencial hidráulico | Potencial hidráulico | Hídrica | CGH
1936 | ccf1834f-e21f-44fa-8f39-99621fecd130 | PCH.PH.SP.027228-0.01 |  | Pinhal | III | CARGA_GLOBAL | 2103 | PINHA-BIO138 | Operação | CCEE | SP | CPFL PAULISTA | SECO | Potencial hidráulico | Potencial hidráulico | Hídrica | PCH
1937 | 72752153-3719-48d7-85f2-10ae4de5cb02 | CGH.PH.MG.002065-6.01 |  | Pinheirinho | III | CARGA_GLOBAL | 47033 | MOC-G3-SP138 | Operação | CCEE | MG | CPFL SANTA CRUZ | SECO | Potencial hidráulico | Potencial hidráulico | Hídrica | CGH
1938 | e922a4bd-4a09-4863-b7a3-2b0348cfb822 | CGH.PH.SC.028776-8.01 |  | Pinheiros II | III | CARGA_GLOBAL | 46835 | CEG-G3-SC138 | Operação | CCEE | SC | CEGERO | S | Potencial hidráulico | Potencial hidráulico | Hídrica | CGH
1939 | ef18777a-10d1-49da-a9af-ec380b74206f | UTE.AI.SP.028047-0.01 |  | Pioneiros | III | CARGA_GLOBAL | 3839 | PIONE-BIO138 | Operação | CCEE | SP | ELEKTRO | SECO | Bagaço de Cana de Açúcar | Agroindustriais | Biomassa | UTE
1941 | 32fcb6d7-d35c-4e49-b70b-0cf25a307737 | PCH.PH.MG.002069-9.01 |  | Pipoca | III | CARGA_GLOBAL | 4061 | CARATIPCH138 | Operação | CCEE | MG | CEMIG D | SECO | Potencial hidráulico | Potencial hidráulico | Hídrica | PCH
1943 | ba218396-686e-4494-9742-ae44f728e19f | PCH.PH.SP.028024-0.01 |  | Piracicaba (Antiga Boyes) | III | CARGA_GLOBAL | 47020 | PIR-G3-SP138 | Operação | CCEE | SP | CPFL PAULISTA | SECO | Potencial hidráulico | Potencial hidráulico | Hídrica | PCH
1944 | d8ba7665-d46d-40ca-9874-e50bee655152 | CGH.PH.SC.002076-1.02 |  | Piraí | III | CARGA_GLOBAL | 46880 | JOI-G3-SC138 | Operação | CCEE | SC | CELESC | S | Potencial hidráulico | Potencial hidráulico | Hídrica | CGH
1945 | f77ebbcb-d0aa-421d-b35a-138148fe63c6 | CGH.PH.MG.028018-6.01 |  | Pirambeira | III | CARGA_GLOBAL | 4008 | CAXAM1PCH138 | Operação | CCEE | MG | CEMIG D | SECO | Potencial hidráulico | Potencial hidráulico | Hídrica | CGH
1946 | 750bdea0-2064-4d87-8e00-860d70ca7253 | PCH.PH.GO.027533-6.01 |  | Piranhas | III | CARGA_GLOBAL | 47149 | IPO-G3-GO069 | Operação | CCEE | GO | EQUATORIAL GO | SECO | Potencial hidráulico | Potencial hidráulico | Hídrica | PCH
1947 | 943dd08f-34bb-41d4-96ae-da56dab253f9 | UTE.AI.PE.029715-1.01 |  | Pirapama | III | CARGA_GLOBAL | 5283 | RIBEIR-PE069 | Operação | CCEE | PE | NEOENERGIA PE | NE | Bagaço de Cana de Açúcar | Agroindustriais | Biomassa | UTE
1948 | bbdf368c-81bc-4f9d-9e79-5bd84cd8347d | CGH.PH.MG.031051-4.01 |  | Pirapanema | III | CARGA_GLOBAL | 3309 | MURIA1PCH069 | Operação | CCEE | MG | ENERGISA MINAS RIO | SECO | Potencial hidráulico | Potencial hidráulico | Hídrica | CGH
1949 | 1edc2cd2-3754-4143-8118-ea9ffd85eb66 | PCH.PH.ES.028804-7.01 |  | Pirapetinga | III | CARGA_GLOBAL | 1791 | PIRAP-PCH069 | Operação | CCEE | ES | ENEL RJ | SECO | Potencial hidráulico | Potencial hidráulico | Hídrica | PCH
1950 | a83f7721-4250-4cfa-b25c-a34cbdecd384 | CGH.PH.RS.028089-5.01 |  | Pirapó | III | CARGA_GLOBAL | 47205 | ROQ-G3-RS069 | Operação | CCEE | RS | RGE | S | Potencial hidráulico | Potencial hidráulico | Hídrica | CGH
1951 | 3d693e4b-cb6a-44ed-94c3-d2c134990f6d | PCH.PH.SP.029721-6.01 |  | Pirapora | III | CARGA_GLOBAL | 3411 | ESOUZ1BIO088 | Operação | CCEE | SP | ENEL SP | SECO | Potencial hidráulico | Potencial hidráulico | Hídrica | PCH
1967 | 84094fca-37bc-4990-b5ce-7a39c6b129c6 | UTE.FL.RS.028239-1.01 |  | Piratini | III | CARGA_GLOBAL | 47272 | PEL-G3-RS138 | Operação | CCEE | RS | CEEE D | S | Resíduos Florestais | Floresta | Biomassa | UTE | Fora de operação, sem previsão de retorno
1968 | 831994ea-83d6-48cf-9f42-c1b39c327f4f | EOL.CV.PE.028481-5.01 |  | Pirauá | III | CARGA_GLOBAL | 8020 | GNN.PE-PE069 | Operação | CCEE | PE | NEOENERGIA PE | NE | Cinética do vento | Cinética do vento | Eólica | EOL
1969 | 29c04a11-c684-49f6-944b-6aa0d2e012cc | CGH.PH.MG.002055-9.01 |  | Pissarrão | III | CARGA_GLOBAL | 1506 | ARAGUAPCH138 | Operação | CCEE | MG | CEMIG D | SECO | Potencial hidráulico | Potencial hidráulico | Hídrica | CGH
1971 | ed6e6b22-bb11-4d83-8ced-16e3815617ea | UTE.AI.SP.028859-4.01 |  | Pitangueiras | III | CARGA_GLOBAL | 47025 | PIT-G3-SP138 | Operação | CCEE | SP | CPFL PAULISTA | SECO | Bagaço de Cana de Açúcar | Agroindustriais | Biomassa | UTE
1972 | 109a7999-4e3a-4b46-923f-0964515d7edf | CGH.PH.PR.002085-0.01 |  | Pitangui | III | CARGA_GLOBAL | 9328 | PGRON2-PR034 | Operação | CCEE | PR | COPEL D | S | Potencial hidráulico | Potencial hidráulico | Hídrica | CGH
1973 | ef0c5a5f-0a00-4fd5-ab26-7dd2f83c1c31 | CGH.PH.SC.030794-7.02 |  | Pito | III | CARGA_GLOBAL | 2733 | CNOVOS-SC138 | Operação | CCEE | SC | CELESC | S | Potencial hidráulico | Potencial hidráulico | Hídrica | CGH
1979 | 9c236291-65a3-4d4b-8dd2-8e65d3d80edd | PCH.PH.GO.028737-7.01 |  | Planalto | III | CARGA_GLOBAL | 1857 | CHAPAD-MS138 | Operação | CCEE | GO | ENERGISA MS | SECO | Potencial hidráulico | Potencial hidráulico | Hídrica | PCH
1980 | 4e1a0247-0f3b-46f3-a2cc-d192aaf5e5c5 | UTE.AI.SP.037515-2.01 |  | Planalto Bioenergia | III | CARGA_GLOBAL | 9685 | USJOSE-PR138 | Construção não iniciada | CCEE | SP | CPFL PAULISTA | SECO | Bagaço de Cana de Açúcar | Agroindustriais | Biomassa | UTE | Virou UTE São Jose 2 e saiu da Elektro para CPFL
1981 | f3e650bd-0b83-43f3-a053-2d350fa4029c | PCH.PH.SC.028754-7.01 |  | Plano Alto | III | CARGA_GLOBAL | 2702 | PLANOA-SC069 | Operação | CCEE | SC | CELESC | S | Potencial hidráulico | Potencial hidráulico | Hídrica | PCH
1983 | 4b1efc56-8f67-467a-b10b-699195434781 | UFV.RS.BA.063846-3.01 |  | Plaschio Plásticos Chiacchio | III | CARGA_GLOBAL |  |  | Operação |  | BA |  | NE | Radiação solar | Radiação solar | Solar | UFV
1987 | bb19b78d-a12b-469f-95df-cd60d75822de | PCH.PH.RJ.030600-2.01 |  | Poço Fundo | III | CARGA_GLOBAL | 47074 | TER-G3-RJ138 | Construção | CCEE | RJ | ENEL RJ | SECO | Potencial hidráulico | Potencial hidráulico | Hídrica | PCH
1988 | 65e58fce-b204-409b-a784-031739c38ca7 | PCH.PH.MG.002092-3.01 |  | Poço Fundo | III | CARGA_GLOBAL | 9089 | ALFEN1PCH138 | Operação | CCEE | MG | CEMIG D | SECO | Potencial hidráulico | Potencial hidráulico | Hídrica | PCH
1989 | 3dd0b69e-e74e-4fdb-a324-1a1ee94f7429 | CGH.PH.MG.029231-1.01 |  | Poções | III | CARGA_GLOBAL | 307 | AVATI-PCH138 | Operação | CCEE | MG | CEMIG D | SECO | Potencial hidráulico | Potencial hidráulico | Hídrica | CGH
1991 | 7eebfe57-3b85-4836-a1d6-1eb2737c588f | UFV.RS.PB.052044-6.01 |  | Polpa Ideal I | III | CARGA_GLOBAL | 47123 | MUS-G3-PB069 | Operação | CCEE | PB | ENERGISA PB | NE | Radiação solar | Radiação solar | Solar | UFV
1992 | 090713e8-5d12-431d-a6e0-42b88c4ad715 | UFV.RS.PB.050792-0.01 |  | Polpa Ideal Ii | III | CARGA_GLOBAL | 5213 | MUSSU2-PB069 | Operação | CCEE | PB | ENERGISA PB | NE | Radiação solar | Radiação solar | Solar | UFV
1996 | 205e792a-621b-49c2-9cd6-b8cc687eb52c | PCH.PH.GO.029118-8.01 |  | Pontal do Prata | III | CARGA_GLOBAL | 7120 | PONTALPCH002 | Operação | CCEE | GO | EQUATORIAL GO | SECO | Potencial hidráulico | Potencial hidráulico | Hídrica | PCH | 6,9 kV
1997 | a22b0d03-f065-4a15-9b5d-475d44151540 | PCH.PH.MS.029013-0.01 |  | Ponte Alta | III | CARGA_GLOBAL | 1148 | SGABRI-MS138 | Operação | CCEE | MS | ENERGISA MS | SECO | Potencial hidráulico | Potencial hidráulico | Hídrica | PCH
1998 | 1d887dfa-6736-4dca-bac0-039448ab455f | CGH.PH.TO.027569-7.01 |  | Ponte Alta | III | CARGA_GLOBAL | 45340 | DIANO1-TO138 | Operação | CCEE | TO | ENERGISA TO | N | Potencial hidráulico | Potencial hidráulico | Hídrica | CGH
1999 | 96ca24a1-a310-4bb6-afc1-4e0161af71cf | PCH.PH.SP.031107-3.01 |  | Ponte Branca | III | CARGA_GLOBAL | 3145 | PIRAJ-BIO013 | Construção | CCEE | SP | CPFL SANTA CRUZ | SECO | Potencial hidráulico | Potencial hidráulico | Hídrica | PCH
2002 | 8b812aa0-e3b7-40cf-b5a3-58b057cfa1d6 | CGH.PH.MG.028569-2.01 |  | Ponte Queimada I | III | CARGA_GLOBAL | 4020 | PNOVA-PCH138 | Operação | CCEE | MG | CEMIG D | SECO | Potencial hidráulico | Potencial hidráulico | Hídrica | CGH | Teve operação suspensa, DESPACHO Nº 823, DE 20 DE MARÇO DE 2020
2003 | c959822e-8eb3-40a8-a7d8-119aeca60926 | PCH.PH.SC.033228-3.01 |  | Ponte Serrada | III | CARGA_GLOBAL | 9689 | FAXGUE-SC069 | Construção | CCEE | SC | CELESC | S | Potencial hidráulico | Potencial hidráulico | Hídrica | PCH
2006 | c0544738-2191-4725-8123-3416c1317ce8 | UFV.RS.PR.071624-3.01 |  | Pormade | III | CARGA_GLOBAL | 836 | UVITOR-PR138 | Operação |  | PR | COPEL D | S | Radiação solar | Radiação solar | Solar | UFV
2007 | 008859cb-d519-4880-8a65-e486dbf47c4b | UFV.RS.AM.062083-1.01 |  | Portal Vidros | III | CARGA_GLOBAL |  |  | Operação | CCEE | AM | AMAZONAS ENERGIA | SECO | Radiação solar | Radiação solar | Solar | UFV
2010 | 6267b0b7-468f-431a-9ad6-f62a1c40a67a | EOL.CV.PI.030827-7.01 |  | Porto das Barcas | III | CARGA_GLOBAL | 5737 | PNBIII-PI138 | Operação | CCEE | PI | EQUATORIAL PI | NE | Cinética do vento | Cinética do vento | Eólica | EOL
2011 | 292a4595-df5e-4237-a669-8780a980eeb4 | PCH.PH.MS.028995-7.01 |  | Porto das Pedras | III | CARGA_GLOBAL | 1863 | BURIT1PCH138 | Operação | CCEE | MS | ENERGISA MS | SECO | Potencial hidráulico | Potencial hidráulico | Hídrica | PCH
2012 | f683fc3c-7ecb-4d09-b434-de6243937682 | EOL.CV.PI.030639-8.01 |  | Porto do Delta | III | CARGA_GLOBAL | 5737 | PNBIII-PI138 | Operação | CCEE | PI | EQUATORIAL PI | NE | Cinética do vento | Cinética do vento | Eólica | EOL
2013 | c9b21ae6-4902-4fb2-a7fd-9d5212e91fcd | PCH.PH.TO.029059-9.01 |  | Porto Franco | III | CARGA_GLOBAL | 6365 | BARREI-BA138 | Operação | CCEE | TO | COELBA | NE | Potencial hidráulico | Potencial hidráulico | Hídrica | PCH
2014 | 5d705ee1-2510-4871-94b0-1844adaac037 | UHE.PH.SP.002123-7.01 |  | Porto Góes | III | CARGA_GLOBAL | 47285 | POR-G3-SP088 | Operação | CCEE | SP | CPFL PIRATININGA | SECO | Potencial hidráulico | Potencial hidráulico | Hídrica | UHE
2015 | bdaee266-292a-4d5c-b8b5-9480b3ba6811 | EOL.CV.PI.030830-7.01 |  | Porto Salgado | III | CARGA_GLOBAL | 5737 | PNBIII-PI138 | Operação | CCEE | PI | EQUATORIAL PI | NE | Cinética do vento | Cinética do vento | Eólica | EOL
2018 | 3c1af5f4-a3c3-40a5-8d5a-f0b51efa8a64 | CGH.PH.MG.031281-9.01 |  | Posses | III | CARGA_GLOBAL | 4009 | MIND1-PCH138 | Operação | CCEE | MG | CEMIG D | SECO | Potencial hidráulico | Potencial hidráulico | Hídrica | CGH
2024 | 7c8fea45-32ee-4960-8c48-2104695ffb1f | UTE.AI.SP.029655-4.01 |  | Potirendaba I (Antiga Cerradinho Potirendaba) | III | CARGA_GLOBAL | 6592 | CERRADBIO138 | Operação | CCEE | SP | CPFL PAULISTA | SECO | Bagaço de Cana de Açúcar | Agroindustriais | Biomassa | UTE
2025 | 427cda78-f20b-44fa-8d06-bc3f7c08c098 | PCH.PH.MT.027416-0.01 |  | Poxoréo (José Fragelli) | III | CARGA_GLOBAL | 47122 | MRM-G3-MT034 | Operação | CCEE | MT | ENERGISA MT | SECO | Potencial hidráulico | Potencial hidráulico | Hídrica | PCH | Estava conectada na 4775 depois foi para 46336, a barra atual é o PARA da 46336: 47122
2028 | 6123a5b3-f18e-4199-b085-6bbd7299cf21 | UFV.RS.SP.066960-1.01 |  | Pralana | III | CARGA_GLOBAL |  |  | Operação |  | SP |  | SECO | Radiação solar | Radiação solar | Solar | UFV
2029 | 54cf5621-7857-43da-ab34-6879da12041c | CGH.PH.SC.030093-4.02 |  | Prata | III | CARGA_GLOBAL | 2832 | PINHAL-SC138 | Operação | CCEE | SC | CELESC | S | Potencial hidráulico | Potencial hidráulico | Hídrica | PCH
2031 | bf945487-f89b-4c51-9289-a36815415343 | EOL.CV.PB.029083-1.01 |  | Presidente | III | CARGA_GLOBAL | 5273 | SRITA2-PB069 | Operação | CCEE | PB | ENERGISA PB | NE | Cinética do vento | Cinética do vento | Eólica | EOL
2032 | 71ae41c1-1e58-4b98-8d90-dbf900f28bed | PCH.PH.BA.002146-6.01 |  | Presidente Goulart | III | CARGA_GLOBAL | 46962 | BJL-G3-BA069 | Operação | CCEE | BA | COELBA | NE | Potencial hidráulico | Potencial hidráulico | Hídrica | PCH | Antiga Correntina
2033 | 6958055d-4ef0-4990-9fc6-3e6075242f22 | PCH.PH.MT.002155-5.01 |  | Primavera | III | CARGA_GLOBAL | 47110 | PRI-G3-MT034 | Operação | CCEE | MT | ENERGISA MT | SECO | Potencial hidráulico | Potencial hidráulico | Hídrica | PCH
2034 | c761cf97-93dd-4e35-a5b8-7858f094bc40 | PCH.PH.RO.028840-3.01 |  | Primavera | III | CARGA_GLOBAL | 47130 | PBU-G3-RO138 | Operação | CCEE | RO | ENERGISA RO | SECO | Potencial hidráulico | Potencial hidráulico | Hídrica | PCH
2038 | 476e2c1e-7ee7-4871-a74a-b7d1867d0c19 | UFV.RS.BA.072056-9.01 |  | Prime Seafood | III | CARGA_GLOBAL |  |  | Operação | CCEE | BA |  | NE | Radiação solar | Radiação solar | Solar | UFV | Premissas PAR-PEL 25-29: Conectado como livre, em processo de apresentação de projeto para virar autoprodutor. Previsão de contratação para 2024.
2039 | 02a37ab5-b706-4324-aa24-111ece61024a | UFV.RS.SP.071384-8.01 |  | Proença Solar Loja 20 | III | CARGA_GLOBAL |  |  | Operação |  | SP |  | SECO | Radiação solar | Radiação solar | Solar | UFV
2042 | a97b9a43-3743-4fdd-b465-3e064dea7c4b | UTE.GN.BA.056665-9.01 |  | Prosperidade IV | IIB | CARGA_GLOBAL |  |  | Construção | CCEE | BA | COELBA | NE | Gás Natural | Gás natural | Fóssil | UTE
2043 | 41875002-b496-4cf2-9cb4-3902010d837c | PCH.PH.PR.034438-9.01 |  | Pulo | III | CARGA_GLOBAL | 2418 | CASTRO-PR138 | Operação | CCEE | PR | COPEL D | S | Potencial hidráulico | Potencial hidráulico | Hídrica | PCH
2046 | cd7ee4d4-369f-4882-9645-87f17e6a95d1 | UFV.RS.PI.072126-3.01 |  | Pvp | III | CARGA_GLOBAL |  |  | Operação | CCEE | PI |  | NE | Radiação solar | Radiação solar | Solar | UFV
2047 | 419640f6-5f04-4e5d-b5c3-6439192c63b9 | UFV.RS.ES.071936-6.01 |  | Qualita Granitos | III | CARGA_GLOBAL | 47045 | CAR-G3-ES138 | Operação | CCEE | ES | EDP ES | SECO | Radiação solar | Radiação solar | Solar | UFV
2048 | fdab2524-b538-46a4-9362-19bdc7433acd | UTE.AI.SP.028288-0.01 |  | Quatá | IIB | CARGA_GLOBAL | 9521 | QUATA-BIO013 | Operação | CCEE | SP | ENERGISA SSE-SP | SECO | Bagaço de Cana de Açúcar | Agroindustriais | Biomassa | UTE | (Açucareira) E-mail SCPCB 12/02/21 - Injeta na DIT
2049 | 20c76973-2cb5-4e9e-a398-b5fb9f21657d | CGH.PH.SP.002164-4.02 |  | Quatiara | III | CARGA_GLOBAL | 47313 | OCR-G3-SP138 | Operação | CCEE | SP | ENERGISA SSE-SP | SECO | Potencial hidráulico | Potencial hidráulico | Hídrica | CGH
2050 | 05625516-746c-41cd-9d96-cc259e26d323 | EOL.CV.PE.031809-4.01 |  | Quatro Ventos | III | CARGA_GLOBAL | 8020 | GNN.PE-PE069 | Construção não iniciada | CCEE | PE | NEOENERGIA PE | NE | Cinética do vento | Cinética do vento | Eólica | EOL
2051 | 0cc21fcb-cdad-491f-9691-940c593dc57c | PCH.PH.RS.031035-2.01 |  | Quebra Dentes | III | CARGA_GLOBAL | 2087 | SMARI3-RS069 | Construção | CCEE | RS | RGE | S | Potencial hidráulico | Potencial hidráulico | Hídrica | PCH
2052 | 6244e099-027f-4f22-8074-a207bd198dad | PCH.PH.GO.030272-4.01 |  | Queixada | III | CARGA_GLOBAL | 3759 | QUEIX-PCH138 | Operação | CCEE | GO | EQUATORIAL GO | SECO | Potencial hidráulico | Potencial hidráulico | Hídrica | PCH
2054 | ff4a9f47-3259-4931-b82c-3eeb8cd1f427 | CGH.PH.RJ.038155-1.01 |  | Quilombo | III | CARGA_GLOBAL | 47169 | INF-G3-RJ138 | Operação | CCEE | RJ | LIGHT | SECO | Potencial hidráulico | Potencial hidráulico | Hídrica | CGH
2058 | 6b905b1f-64ff-4611-a71f-a9da2a449f66 | EOL.CV.CE.030369-0.01 |  | Quixaba | III | CARGA_GLOBAL | 5433 | RUSSAS-CE069 | Operação | CCEE | CE | ENEL CE | NE | Cinética do vento | Cinética do vento | Eólica | EOL
2059 | 1f769c98-090e-4b92-868d-7bee994c9792 | CGH.PH.SC.030643-6.01 |  | R & F Energia | III | CARGA_GLOBAL | 2892 | VIDEIR-SC138 | Operação | CCEE | SC | CELESC | S | Potencial hidráulico | Potencial hidráulico | Hídrica | CGH
2061 | 419293bb-1049-4b31-a18f-730b6aa120c8 | UTE.FL.MG.032981-9.02 |  | Rações Patense - Itaúna | III | CARGA_GLOBAL | 46898 | ITA-G3-MG138 | Operação | CCEE | MG | CEMIG D | SECO | Resíduos Florestais | Floresta | Biomassa | UTE
2062 | 49f4cbc3-53ca-415e-95ab-e39a7c66890f | UFV.RS.MG.071747-9.01 |  | Racri | III | CARGA_GLOBAL |  |  | Operação | CCEE | MG | CEMIG D | SECO | Radiação solar | Radiação solar | Solar | UFV | Premissas PAR-PEL 25-29: Conectado em A4
2063 | 80da2b8d-7b7a-4baf-904b-00c54450a1c0 | CGH.PH.SC.045158-4.01 |  | Rafael Arabutã | III | CARGA_GLOBAL | 46838 | ARA-G3-SC069 | Operação | CCEE | SC | CELESC | S | Potencial hidráulico | Potencial hidráulico | Hídrica | CGH
2064 | 80439cf0-74b6-4e9b-b48f-9d71d4d339c9 | UTE.AI.SP.002903-3.01 |  | Rafard | III | CARGA_GLOBAL | 6583 | RAFARDBIO138 | Operação | CCEE | SP | CPFL PAULISTA | SECO | Bagaço de Cana de Açúcar | Agroindustriais | Biomassa | UTE
2069 | e267b153-2157-4b0d-9c27-ea9c58467f49 | CGH.PH.SC.044841-9.01 |  | Rancho Grande Ger | III | CARGA_GLOBAL | 2730 | CONSCR-SC138 | Operação | CCEE | SC | CELESC | S | Potencial hidráulico | Potencial hidráulico | Hídrica | CGH
2071 | 785a10e6-9870-430a-977d-e1cb63e495cf | UHE.PH.SP.002187-3.01 |  | Rasgão | III | CARGA_GLOBAL | 47079 | ESO-G3-SP088 | Operação | CCEE | SP | ENEL SP | SECO | Potencial hidráulico | Potencial hidráulico | Hídrica | UHE
2072 | 3b083ae8-605a-4fc9-95f0-e7ed9722f826 | PCH.PH.RS.030287-2.01 |  | Rastro de Auto | III | CARGA_GLOBAL | 46949 | LAJ-G3-RS069 | Operação | CCEE | RS | CERTEL | S | Potencial hidráulico | Potencial hidráulico | Hídrica | PCH | E-mail Jeferson 08/10/2021: Considerado sempre a indisponibilidade de 15% a menos da potência instalada da usina de 7,2 MW, para informação de previsão de geração nos estudos elétricos.
2077 | 6407f406-3cb7-43bf-bcac-e9104c03bfaa | PCH.PH.MT.034865-1.01 |  | Recanto | III | CARGA_GLOBAL | 4856 | RECANTPCH138 | Construção | CCEE | MT | ENERGISA MT | SECO | Potencial hidráulico | Potencial hidráulico | Hídrica | PCH
2078 | d97bd820-96b1-44e0-abf6-8373a5dab06e | PCH.PH.MG.002070-2.01 |  | Rede Elétrica Piquete - Itajubá - REPI | III | CARGA_GLOBAL | 1504 | ITAJU3PCH138 | Operação | CCEE | MG | CEMIG D | SECO | Potencial hidráulico | Potencial hidráulico | Hídrica | PCH | REPI (IMBEL)
2079 | d1ebf600-aadd-4d1d-8ae8-7eeaddb3d8f4 | UFV.RS.SP.070586-1.01 |  | Rede Zeferino Itapira | III | CARGA_GLOBAL |  |  | Operação | CCEE | SP | CPFL PAULISTA | SECO | Radiação solar | Radiação solar | Solar | UFV
2080 | e9217166-ce76-439d-abfa-e0363149991f | UFV.RS.SP.074360-7.01 |  | Rede Zeferino Sao Joao Da Boa Vista |  | CARGA_GLOBAL |  |  | Operação | CCEE | SP | ELEKTRO | SECO | Radiação solar | Radiação solar | Solar | UFV
2082 | 79540670-3bd9-4a18-816e-9dd4e3f2d381 | UTE.PE.RS.002192-0.01 |  | REFAP | III | CARGA_GLOBAL | 1332 | PETROB-RS069 | Operação | CCEE | RS | RGE | S | Óleo Combustível | Petróleo | Fóssil | UTE
2086 | 0c57ed1b-4151-4490-af6e-de419e49868b | CGH.PH.PR.030069-1.01 |  | Reinhofer | III | CARGA_GLOBAL | 2454 | CSEGRE-PR138 | Operação | CCEE | PR | COPEL D | S | Potencial hidráulico | Potencial hidráulico | Hídrica | CGH
2092 | 8c32f900-2181-405c-94f3-ca029176e628 | PCH.PH.GO.029663-5.01 |  | Rênic | III | CARGA_GLOBAL | 3783 | RENIC-PCH013 | Operação | CCEE | GO | EQUATORIAL GO | SECO | Potencial hidráulico | Potencial hidráulico | Hídrica | PCH
2094 | 40d5e692-f787-4f85-9849-f7903a6661ce | PCH.PH.SP.028738-5.01 |  | Retiro | III | CARGA_GLOBAL | 6598 | RETIR-PCH138 | Operação | CCEE | SP | CPFL PAULISTA | SECO | Potencial hidráulico | Potencial hidráulico | Hídrica | PCH
2095 | b88b20de-67c1-4a85-9e3f-7982690bf903 | PCH.PH.GO.028771-7.01 |  | Retiro Velho | III | CARGA_GLOBAL | 47098 | CHA-G3-MS138 | Operação | CCEE | GO | ENERGISA MS | SECO | Potencial hidráulico | Potencial hidráulico | Hídrica | PCH
2098 | 8479c837-2e45-459b-848c-c654581559b3 | PCH.PH.GO.028184-0.01 |  | Riachão (Antiga Santa Edwiges I) | III | CARGA_GLOBAL | 2948 | IACIA-PCH069 | Operação | CCEE | GO | EQUATORIAL GO | SECO | Potencial hidráulico | Potencial hidráulico | Hídrica | PCH
2104 | 774094f8-206a-4a27-b323-6a34923572c4 | PCH.PH.TO.029058-0.01 |  | Riacho Preto | III | CARGA_GLOBAL | 6365 | BARREI-BA138 | Operação | CCEE | TO | COELBA | NE | Potencial hidráulico | Potencial hidráulico | Hídrica | PCH
2106 | 79aa2407-8654-46ce-b838-ed8fedbaf3e3 | CGH.PH.MG.028019-4.01 |  | Ribeirão | III | CARGA_GLOBAL | 4008 | CAXAM1PCH138 | Operação | CCEE | MG | CEMIG D | SECO | Potencial hidráulico | Potencial hidráulico | Hídrica | CGH
2108 | c31754cc-ab35-434b-ae53-02e4b0d2c4f5 | CGH.PH.SP.002238-1.02 |  | Ribeirão do Pinhal | III | CARGA_GLOBAL | 47057 | LIM-G3-SP138 | Operação | CCEE | SP | ELEKTRO | SECO | Potencial hidráulico | Potencial hidráulico | Hídrica | CGH
2110 | 379d955a-fe4a-4eb3-9aba-50201ccc7250 | PCH.PH.RS.031956-2.01 |  | Rincão | III | CARGA_GLOBAL | 47194 | SAN1G3-RS069 | Construção | CCEE | RS | RGE | S | Potencial hidráulico | Potencial hidráulico | Hídrica | PCH
2112 | 77e44256-1ed5-4b5a-8c8e-b3e937f37b1d | PCH.PH.RS.031029-8.01 |  | Rincão São Miguel | III | CARGA_GLOBAL | 2087 | SMARI3-RS069 | Construção não iniciada | CCEE | RS | RGE | S | Potencial hidráulico | Potencial hidráulico | Hídrica | PCH
2114 | 2a9e9af5-ec6c-4302-9727-45ed750c1423 | CGH.PH.RS.002280-2.01 |  | Rio Alegre | III | CARGA_GLOBAL | 9651 | PANAM2-RS069 | Operação | CCEE | RS | HIDROPAN | S | Potencial hidráulico | Potencial hidráulico | Hídrica | CGH
2116 | 16d6e293-4634-4ddb-a165-03879233d77d | CGH.PH.SC.030132-9.02 |  | Rio Bonito | III | CARGA_GLOBAL | 836 | UVITOR-PR138 | Operação | CCEE | SC | COPEL D | S | Potencial hidráulico | Potencial hidráulico | Hídrica | CGH
2117 | c0fb3d8d-b052-49d6-8ca6-bf0c5c64ebbd | PCH.PH.ES.002293-4.02 |  | Rio Bonito | III | CARGA_GLOBAL | 2602 | R.BOT-UHE | Operação | CCEE | ES | EDP ES | SECO | Potencial hidráulico | Potencial hidráulico | Hídrica | PCH
2121 | f44a4708-2471-4fb7-8247-08e4ac1c7601 | CGH.PH.RJ.030620-7.01 |  | Rio Bonito Tres Vales | III | CARGA_GLOBAL | 47073 | ARE-G3-RJ069 | Operação | CCEE | RJ | ENEL RJ | SECO | Potencial hidráulico | Potencial hidráulico | Hídrica | CGH
2122 | c14660f9-8496-44e9-8e79-54c095ec46d3 | PCH.PH.RO.028026-7.01 |  | Rio Branco | III | CARGA_GLOBAL | 46881 | JIP-G3-RO138 | Operação | CCEE | RO | ENERGISA RO | SECO | Potencial hidráulico | Potencial hidráulico | Hídrica | PCH
2124 | edc62e42-41a2-4766-8e8b-452db6392455 | CGH.PH.PR.045487-7.01 |  | Rio Capivara | III | CARGA_GLOBAL | 46970 | SOC-G3-PR138 | Operação | CCEE | PR | COPEL D | S | Potencial hidráulico | Potencial hidráulico | Hídrica | CGH
2125 | aaabae9e-abc3-4ba5-b1eb-221d52b5cf9b | CGH.PH.SC.029425-0.01 |  | Rio Chapéu | III | CARGA_GLOBAL | 9923 | CERBRA-SC138 | Operação | CCEE | SC | CERBRANORTE | S | Potencial hidráulico | Potencial hidráulico | Hídrica | CGH
2128 | 132f0f97-bad3-4db0-a959-f3f0d139bab6 | CGH.PH.SC.028778-4.01 |  | Rio das Furnas | III | CARGA_GLOBAL | 10016 | CEGERO-SC138 | Operação | CCEE | SC | CEGERO | S | Potencial hidráulico | Potencial hidráulico | Hídrica | CGH
2129 | 8fba6db4-b733-48f6-8a8f-15f33161ccfe | CGH.PH.PR.030241-4.01 |  | Rio das Mortes | III | CARGA_GLOBAL | 46968 | GUA-G3-PR138 | Operação | CCEE | PR | COPEL D | S | Potencial hidráulico | Potencial hidráulico | Hídrica | CGH
2130 | 4263c1b8-6285-415e-b5dc-a8c312c752e5 | CGH.PH.SC.031735-7.01 |  | Rio das Pacas | III | CARGA_GLOBAL | 2842 | RIOSU2-SC069 | Operação | CCEE | SC | CELESC | S | Potencial hidráulico | Potencial hidráulico | Hídrica | CGH
2132 | 9a4f7641-fde7-4c2e-ae0a-65a943ff73b7 | CGH.PH.SC.002340-0.01 |  | Rio das Pedras | III | CARGA_GLOBAL | 10181 | SCRIST-SC069 | Operação | CCEE | SC | CELESC | S | Potencial hidráulico | Potencial hidráulico | Hídrica | CGH
2134 | 97e81b37-d8e1-4d39-9b54-f45f0dc923b5 | PCH.PH.MG.002345-0.01 |  | Rio de Pedras | III | CARGA_GLOBAL | 46930 | ITABG3-MG138 | Operação | CCEE | MG | CEMIG D | SECO | Potencial hidráulico | Potencial hidráulico | Hídrica | PCH
2136 | 5c04f052-0867-4459-99a5-2f818ddb2912 | CGH.PH.SC.029368-7.01 |  | Rio do Peixe | III | CARGA_GLOBAL | 2892 | VIDEIR-SC138 | Operação | CCEE | SC | CELESC | S | Potencial hidráulico | Potencial hidráulico | Hídrica | CGH
2137 | 60608100-5edd-43d2-a5f2-405177f73ca3 | UHE.PH.SP.002353-1.01 |  | Rio do Peixe (Casa de Força I e II) | III | CARGA_GLOBAL | 3133 | SJRPA-BIO138 | Operação | CCEE | SP | CPFL SANTA CRUZ | SECO | Potencial hidráulico | Potencial hidráulico | Hídrica | UHE
2138 | 5b57a759-36ac-4236-bd1a-5af779e1b90c | UFV.RS.PB.043210-5.01 |  | Rio do Peixe I | III | CARGA_GLOBAL | 5623 | COREMA-PB069 | Construção | CCEE | PB | ENERGISA PB | NE | Radiação solar | Radiação solar | Solar | UFV
2139 | 55b9af0c-4e42-44d7-97d3-b9c792093064 | UFV.RS.PB.043215-6.01 |  | Rio do Peixe II | III | CARGA_GLOBAL | 5623 | COREMA-PB069 | Construção | CCEE | PB | ENERGISA PB | NE | Radiação solar | Radiação solar | Solar | UFV
2140 | 2351edaa-842a-4e11-91dd-53f04efa1952 | CGH.PH.SC.030368-2.01 |  | Rio do Poncho I | III | CARGA_GLOBAL | 9977 | GRAVAT-SC069 | Operação | CCEE | SC | CELESC | S | Potencial hidráulico | Potencial hidráulico | Hídrica | CGH | Conectada na Cooperzem E-mail Guilherme 06/04/21 - Geração explicitada
2141 | ea347179-fcd7-4ef3-9dba-2b3ec00ddafa | CGH.PH.SC.029592-2.01 |  | Rio do Poncho II | III | CARGA_GLOBAL | 9977 | GRAVAT-SC069 | Operação | CCEE | SC | CELESC | S | Potencial hidráulico | Potencial hidráulico | Hídrica | CGH | Conectada na Cooperzem E-mail Guilherme 06/04/21 - Geração explicitada
2142 | cdfbac37-3adb-4a43-b8d0-aaa62bdad0a9 | PCH.PH.MT.030408-5.01 |  | Rio do Sapo | III | CARGA_GLOBAL | 47116 | ITA-G3-MT034 | Operação | CCEE | MT | ENERGISA MT | SECO | Potencial hidráulico | Potencial hidráulico | Hídrica | PCH
2143 | 174c4bb8-fb44-46e1-9114-205cb4134395 | PCH.PH.RS.030057-8.01 |  | Rio dos Índios | III | CARGA_GLOBAL | 46853 | CHAPG3-SC138 | Operação | CCEE | RS | CELESC | S | Potencial hidráulico | Potencial hidráulico | Hídrica | PCH
2145 | daba1f1d-c8c3-426a-a6c1-63cf7f896cb1 | CGH.PH.RO.027963-3.02 |  | Rio Enganado | III | CARGA_GLOBAL | 6801 | VILHEN-RO069 | Operação | AGENTE | RO | ENERGISA RO | SECO | Potencial hidráulico | Potencial hidráulico | Hídrica | CGH | (CASTAMANN- I)
2147 | 3a9afd69-4c54-43e0-a190-3e1b26fa571b | PCH.PH.SC.029140-4.01 |  | Rio Fortuna | III | CARGA_GLOBAL | 2854 | BNSBAS-SC138 | Operação | CCEE | SC | CELESC | S | Potencial hidráulico | Potencial hidráulico | Hídrica | PCH
2148 | 298f67a5-6615-4272-b858-bd0f91e178ba | CGH.PH.SC.029756-9.01 |  | Rio Itaiozinho | III | CARGA_GLOBAL | 46844 | CAN-G3-SC138 | Operação | CCEE | SC | CELESC | S | Potencial hidráulico | Potencial hidráulico | Hídrica | CGH
2149 | 12b905d8-e222-480e-b20b-71a9f352f8b4 | CGH.PH.SC.029945-6.01 |  | Rio Mato | III | CARGA_GLOBAL | 9689 | FAXGUE-SC069 | Operação | CCEE | SC | CELESC | S | Potencial hidráulico | Potencial hidráulico | Hídrica | CGH
2151 | b93ff556-a74e-48bb-a1b7-87576bc33398 | CGH.PH.SP.002428-7.02 |  | Rio Novo | III | CARGA_GLOBAL | 47038 | AVA-G3-SP088 | Operação | CCEE | SP | CPFL SANTA CRUZ | SECO | Potencial hidráulico | Potencial hidráulico | Hídrica | CGH
2152 | c1abe536-c522-4e58-a189-6d7d993b40e9 | CGH.PH.RS.002430-9.01 |  | Rio Palmeiras | III | CARGA_GLOBAL | 47163 | PAN-G3-RS069 | Operação | CCEE | RS | HIDROPAN | S | Potencial hidráulico | Potencial hidráulico | Hídrica | CGH
2153 | bfd528a6-13fe-4d53-8f53-28758c9df9a9 | CGH.PH.SC.028195-6.02 |  | Rio Palmeiras I | III | CARGA_GLOBAL | 46867 | SID-G3-SC069 | Operação | CCEE | SC | CELESC | S | Potencial hidráulico | Potencial hidráulico | Hídrica | CGH | Injeta na rede da supridora Cp. Força e Luz de Urussanga E-mail Guilherme 06/04/21 - Geração explicitada
2154 | 78349cd8-88f8-46be-a174-70fe18c3d09f | CGH.PH.SC.029377-6.02 |  | Rio Palmeiras II | III | CARGA_GLOBAL | 2857 | SIDERO-SC069 | Operação | CCEE | SC | CELESC | S | Potencial hidráulico | Potencial hidráulico | Hídrica | CGH | Injeta na rede da supridora Cp. Força e Luz de Urussanga E-mail Guilherme 06/04/21 - Geração explicitada
2155 | 8f0f6d86-6bce-45c8-9166-6f7fd2401b44 | UTE.AI.SP.030065-9.01 |  | Rio Pardo | III | CARGA_GLOBAL | 41865 | AVARE-BIO088 | Operação | CCEE | SP | CPFL SANTA CRUZ | SECO | Bagaço de Cana de Açúcar | Agroindustriais | Biomassa | UTE
2156 | 413fdb7c-cb37-44f4-acb3-5f620dbbc10a | PCH.PH.MT.027274-4.01 |  | Rio Prata | III | CARGA_GLOBAL | 4879 | COMODO-MT138 | Operação | AGENTE | MT | ENERGISA MT | SECO | Potencial hidráulico | Potencial hidráulico | Hídrica | PCH
2158 | 747a5c4d-c870-460a-b19b-a2864e816bb6 | PCH.PH.RS.029077-7.01 |  | Rio São Marcos | III | CARGA_GLOBAL | 47197 | CAX4G3-RS069 | Operação | CCEE | RS | RGE | S | Potencial hidráulico | Potencial hidráulico | Hídrica | PCH
2159 | 55036c97-33f0-45bd-aa4e-fe206a7bfe68 | PCH.PH.SC.002514-3.01 |  | Rio Tigre | III | CARGA_GLOBAL | 2731 | CHAPE2-SC138 | Operação | CCEE | SC | CELESC | S | Potencial hidráulico | Potencial hidráulico | Hídrica | PCH
2162 | a071e160-466c-4f71-9772-c0c60f4d3702 | CGH.PH.SC.029729-1.02 |  | Rio Vermelho | III | CARGA_GLOBAL | 46865 | SBS-G3-SC138 | Operação | CCEE | SC | CELESC | S | Potencial hidráulico | Potencial hidráulico | Hídrica | CGH
2163 | ea00ce8d-ecc1-4141-823d-5788ee069ff4 | CGH.PH.RO.002530-5.02 |  | Rio Vermelho | III | CARGA_GLOBAL | 6801 | VILHEN-RO069 | Operação | CCEE | RO | ENERGISA RO | SECO | Potencial hidráulico | Potencial hidráulico | Hídrica | CGH
2168 | 02e6cdf2-a2d4-448d-ac7d-3a41adc07c63 | CGH.PH.SC.031376-9.01 |  | Rio Vermelho URVE | III | CARGA_GLOBAL | 2853 | SBSBRA-SC138 | Operação | CCEE | SC | CELESC | S | Potencial hidráulico | Potencial hidráulico | Hídrica | CGH
2169 | 72c30b20-3dcd-4dec-9b35-808a6c870369 | UTE.GN.RJ.031153-7.01 |  | RJR | III | CARGA_GLOBAL | 47167 | PDA-G3-RJ138 | Operação | CCEE | RJ | LIGHT | SECO | Gás Natural | Gás natural | Fóssil | UTE
2170 | 4b16c3ef-69de-4952-ae67-98ff400f089d | EOL.CV.RN.028424-6.01 |  | RN 15 - Rio do Fogo | III | CARGA_GLOBAL | 6133 | EXTREM-RN069 | Operação | CCEE | RN | COSERN | NE | Cinética do vento | Cinética do vento | Eólica | EOL
2171 | 44a21edf-77c0-468c-8283-882f708e475f | CGH.PH.MG.002535-6.01 |  | Roça Grande | III | CARGA_GLOBAL | 3319 | MANHU-PCH069 | Operação | CCEE | MG | ENERGISA MINAS RIO | SECO | Potencial hidráulico | Potencial hidráulico | Hídrica | CGH
2173 | b9f12a9d-d4de-40ad-b653-0fec71d66d70 | UHE.PH.GO.002537-2.02 |  | Rochedo | III | CARGA_GLOBAL | 2951 | PLANALBIO069 | Operação | CCEE | GO | EQUATORIAL GO | SECO | Potencial hidráulico | Potencial hidráulico | Hídrica | UHE
2175 | 73fd8c1c-bfe2-4b3b-8fdf-7b7b19da02e2 | PCH.PH.SC.029159-5.01 |  | Rodeio Bonito | III | CARGA_GLOBAL | 2897 | XANXER-SC069 | Operação | CCEE | SC | CELESC | S | Potencial hidráulico | Potencial hidráulico | Hídrica | PCH
2176 | 5fc5a0fd-e1ee-4273-ac4d-c94902e4cd4f | PCH.PH.SC.029120-0.02 |  | Roncador | III | CARGA_GLOBAL | 2862 | SMIGU2-SC069 | Construção | CCEE | SC | CELESC | S | Potencial hidráulico | Potencial hidráulico | Hídrica | PCH | Premissas PAR-PEL 25-29: Desativada
2177 | 8803517f-cf61-4da3-a19d-875613115c17 | PCH.PH.SC.030382-8.01 |  | Rondinha | III | CARGA_GLOBAL | 2443 | PALMAS-PR138 | Operação | CCEE | SC | COPEL D | S | Potencial hidráulico | Potencial hidráulico | Hídrica | PCH
2178 | 82007821-22a1-4032-b8cc-ab89681595d4 | CGH.PH.SC.034056-1.01 |  | Rondinha Chalana | III | CARGA_GLOBAL | 2731 | CHAPE2-SC138 | Operação | CCEE | SC | CELESC | S | Potencial hidráulico | Potencial hidráulico | Hídrica | CGH
2180 | e1cbca78-a2f8-49b5-96a1-ac88d2ffd838 | UTE.FL.RO.029243-5.01 |  | Rondon II | IIB | CARGA_GLOBAL | 6832 | ROND2-UTE000 | Construção | CCEE | RO | ENERGISA RO | SECO | Resíduos Florestais | Floresta | Biomassa | UTE
2181 | 486baee2-64a7-495a-b829-6610f5922dea | PCH.PH.MT.028848-9.01 |  | Rondonópolis | III | CARGA_GLOBAL | 4603 | ROMDO-PCH138 | Operação | CCEE | MT | ENERGISA MT | SECO | Potencial hidráulico | Potencial hidráulico | Hídrica | PCH
2183 | be5f6550-cdd1-4838-8f25-de83fda441b3 | PCH.PH.RS.030525-1.01 |  | RS-155 | III | CARGA_GLOBAL | 9562 | CERILU-RS069 | Operação | CCEE | RS | RGE | S | Potencial hidráulico | Potencial hidráulico | Hídrica | PCH | Usina da Ceriluz - Unidade Principal está sendo explicitada pela RGE. A unidade secundária está sendo abatida da carga da RGE
2184 | dd74f65e-3d64-45f1-9ef7-5ee3b88e37a0 | PCH.PH.SC.031208-8.01 |  | Rudolf | III | CARGA_GLOBAL | 2842 | RIOSU2-SC069 | Operação | CCEE | SC | CELESC | S | Potencial hidráulico | Potencial hidráulico | Hídrica | PCH
2185 | ce08d6e2-1732-41e5-b591-4f89607201d5 | CGH.PH.SC.032070-6.01 |  | RUDOLF LINDNER | III | CARGA_GLOBAL | 46842 | CCA-G3-SC138 | Operação | CCEE | SC | CELESC | S | Potencial hidráulico | Potencial hidráulico | Hídrica | CGH
2186 | 5b7d2c26-492f-43ee-a219-16227be03eca | UTE.AI.SP.027345-7.01 |  | Ruette | III | CARGA_GLOBAL | 3101 | RUETT-BIO138 | Operação | CCEE | SP | CPFL PAULISTA | SECO | Bagaço de Cana de Açúcar | Agroindustriais | Biomassa | UTE
2187 | 29ab7e5f-a5e5-4818-b7de-c6dcd4d96be8 | UFV.RS.RN.071735-5.01 |  | Sabão Guarani | III | CARGA_GLOBAL |  |  | Operação |  | RN |  | NE | Radiação solar | Radiação solar | Solar | UFV
2190 | c516faf2-e316-448b-9f10-ae2a1f1deeb4 | PCH.PH.MT.028796-2.01 |  | Sacre 2 | III | CARGA_GLOBAL | 4834 | SACR2-PCH013 | Operação | CCEE | MT | ENERGISA MT | SECO | Potencial hidráulico | Potencial hidráulico | Hídrica | PCH
2191 | 8c84ca1c-c2a5-46d6-8c31-4781bf18426f | UTE.FL.MT.071336-8.01 |  | Safra Bioenergia |  | CARGA_GLOBAL |  |  | Operação | CCEE | MT | ENERGISA MT | SECO | Lenha | Floresta | Biomassa | UTE
2192 | db1d637b-307b-49c5-a565-f4c4763a71d7 | PCH.PH.RO.002569-0.01 |  | Saldanha | III | CARGA_GLOBAL | 46881 | JIP-G3-RO138 | Operação | AGENTE | RO | ENERGISA RO | SECO | Potencial hidráulico | Potencial hidráulico | Hídrica | PCH
2193 | 83832c9b-c583-44cb-b7c3-531eecb3a1f6 | PCH.PH.SP.002570-4.01 |  | Salesópolis | III | CARGA_GLOBAL | 47291 | ITA-G3-SP088 | Operação | CCEE | SP | EDP SP | SECO | Potencial hidráulico | Potencial hidráulico | Hídrica | PCH | E-mail Anderson 28/10/22 Geração conectado na média tensão. Nome atual: Cobuccio e Almeida Energia Ltda. Injeta. Anderson 03/04/2024: A usina mantém na barra 3461
2197 | b288e050-b19a-45da-b169-554f02dbc531 | CGH.PH.RS.002572-0.01 |  | Saltinho | III | CARGA_GLOBAL | 1328 | VACARI-RS138 | Operação | CCEE | RS | RGE | S | Potencial hidráulico | Potencial hidráulico | Hídrica | CGH
2198 | 20fc1f24-c4e6-4959-9007-cb7eb55be7f7 | CGH.PH.MG.027719-3.02 |  | Salto | III | CARGA_GLOBAL | 1566 | SARAME-MG138 | Operação | CCEE | MG | CEMIG D | SECO | Potencial hidráulico | Potencial hidráulico | Hídrica | PCH
2200 | 90830bb4-7172-46ce-9872-f4016c23ca2f | PCH.PH.MT.028203-0.01 |  | Salto | III | CARGA_GLOBAL | 4802 | SALTO-PCH138 | Operação | CCEE | MT | ENERGISA MT | SECO | Potencial hidráulico | Potencial hidráulico | Hídrica | PCH
2201 | 5ccdcf40-2867-4319-acd9-6837d980b70f | UHE.PH.SC.002682-4.02 |  | Salto (Salto Weissbach) | III | CARGA_GLOBAL | 46864 | BLU-G3-SC069 | Operação | CCEE | SC | CELESC | S | Potencial hidráulico | Potencial hidráulico | Hídrica | UHE
2203 | 463e7e1a-6a73-4fa7-b3df-caaa4c64a31c | PCH.PH.PR.029686-4.01 |  | Salto Bandeirantes | III | CARGA_GLOBAL | 47000 | AST-G3-PR138 | Operação | CCEE | PR | COPEL D | S | Potencial hidráulico | Potencial hidráulico | Hídrica | PCH
2204 | 081e9cfa-05d4-47f0-9903-08931cae8003 | PCH.PH.MT.002581-0.01 |  | Salto Belo | III | CARGA_GLOBAL | 47103 | NXA-G3-MT034 | Operação | CCEE | MT | ENERGISA MT | SECO | Potencial hidráulico | Potencial hidráulico | Hídrica | PCH
2205 | bdfe157e-7a85-4f89-8e94-556a7da4c290 | PCH.PH.PA.028671-0.01 |  | Salto Buriti | III | CARGA_GLOBAL | 4996 | BURITIPCH013 | Operação | CCEE | PA | EQUATORIAL PA-CO | SECO | Potencial hidráulico | Potencial hidráulico | Hídrica | PCH
2206 | d0ea1ce6-10d2-406c-8d73-408b035b4da4 | CGH.PH.PR.002592-5.02 |  | Salto Claudelino | III | CARGA_GLOBAL | 46995 | CLE-G3-PR138 | Operação | CCEE | PR | COPEL D | S | Potencial hidráulico | Potencial hidráulico | Hídrica | CGH
2207 | 13e1dce5-fd94-41b0-94a8-5a76845e5dc4 | PCH.PH.MT.027326-0.01 |  | Salto Corgão | III | CARGA_GLOBAL | 4877 | SCOR--PCH138 | Operação | CCEE | MT | ENERGISA MT | SECO | Potencial hidráulico | Potencial hidráulico | Hídrica | PCH
2208 | e6ae1adf-663a-4eaf-a613-722157395fe2 | PCH.PH.PA.028672-9.01 |  | Salto Curuá | III | CARGA_GLOBAL | 4999 | CURUA-PCH013 | Operação | CCEE | PA | EQUATORIAL PA-CO | SECO | Potencial hidráulico | Potencial hidráulico | Hídrica | PCH
2209 | 0e4c8aa6-7cfb-4571-9142-6dd8de5d8ed7 | UHE.PH.PR.028994-9.01 |  | Salto Curucaca | III | CARGA_GLOBAL | 825 | GUARAP-PR138 | Operação | CCEE | PR | COPEL D | S | Potencial hidráulico | Potencial hidráulico | Hídrica | UHE
2211 | 05b7e74c-baae-4bfc-887e-71c1b2a481bc | PCH.PH.SC.028831-4.01 |  | Salto das Flores | III | CARGA_GLOBAL | 2832 | PINHAL-SC138 | Operação | CCEE | SC | CELESC | S | Potencial hidráulico | Potencial hidráulico | Hídrica | PCH
2212 | defb1b1f-4ada-4b15-aa04-27b425366ae6 | PCH.PH.RS.031049-2.01 |  | Salto do Guassupi | III | CARGA_GLOBAL | 47199 | SMA3G3-RS069 | Construção | CCEE | RS | RGE | S | Potencial hidráulico | Potencial hidráulico | Hídrica | PCH
2213 | e7c7b2f1-732b-4a4e-a311-af5f644b9986 | CGH.PH.SP.028585-4.02 |  | Salto do Lobo | III | CARGA_GLOBAL | 47027 | AUX-G3-SP138 | Operação | CCEE | SP | CPFL PAULISTA | SECO | Potencial hidráulico | Potencial hidráulico | Hídrica | CGH | Usina ligada a alimentador. Injeta montante pequeno
2216 | fddce2fc-f349-420c-a483-3d2d950f90b9 | CGH.PH.SC.028646-0.01 |  | Salto do Timbo | III | CARGA_GLOBAL | 2722 | CACADO-SC138 | Operação | CCEE | SC | CELESC | S | Potencial hidráulico | Potencial hidráulico | Hídrica | CGH
2217 | b40b55f3-7912-4203-828b-5db4f5bdedd2 | CGH.PH.PR.002642-5.01 |  | Salto do Vau | III | CARGA_GLOBAL | 47003 | PIG-G3-PR138 | Operação | CCEE | PR | COPEL D | S | Potencial hidráulico | Potencial hidráulico | Hídrica | CGH
2218 | efc2565c-df12-4ace-b4a2-6a96780041de | PCH.PH.SC.028931-0.01 |  | Salto Donner I | III | CARGA_GLOBAL | 47132 | TIM-G3-SC138 | Operação | CCEE | SC | CELESC | S | Potencial hidráulico | Potencial hidráulico | Hídrica | PCH | A barra 40041 foi desativada e seu para 47355. A usina foi alterada para a barra 47132
2219 | 0a7e15b6-e238-4709-999a-6a78389315a4 | PCH.PH.SC.030353-4.01 |  | Salto Donner II | III | CARGA_GLOBAL | 47132 | TIM-G3-SC138 | Operação | CCEE | SC | CELESC | S | Potencial hidráulico | Potencial hidráulico | Hídrica | PCH | A barra 40041 foi desativada e seu para 47355. A usina foi alterada para a barra 47132.
2220 | 7ff0870b-9150-4829-acf6-116eb8b0c371 | PCH.PH.RS.027713-4.01 |  | Salto Forqueta | III | CARGA_GLOBAL | 9782 | LAJEA3-RS069 | Operação | CCEE | RS | RGE | S | Potencial hidráulico | Potencial hidráulico | Hídrica | PCH | E-mail Jeferson 18/10/22: Considerado sempre a indisponilbilidade de 15% a menos da potência instalada da usina de 6,124 MW, para informação de previsão de geração nos estudos elétricos. Migrada para o mercado livre ano 2022
2221 | 606f3fdf-1ce5-485b-844d-426196595b6e | PCH.PH.SC.030338-0.01 |  | Salto Góes | III | CARGA_GLOBAL | 46877 | TAN-G3-SC138 | Operação | CCEE | SC | CELESC | S | Potencial hidráulico | Potencial hidráulico | Hídrica | PCH
2222 | 8610d036-e2e1-4f97-95e4-b8546611498f | PCH.PH.SP.027172-1.01 |  | Salto Grande | III | CARGA_GLOBAL | 47279 | SOU-G3-SP069 | Operação | CCEE | SP | CPFL PAULISTA | SECO | Potencial hidráulico | Potencial hidráulico | Hídrica | PCH
2223 | 8fca893a-96b7-4c1d-92ea-d29d2bf6a769 | PCH.PH.MG.002656-5.01 |  | Salto Morais | III | CARGA_GLOBAL | 46936 | ITU-G3-MG138 | Operação | CCEE | MG | CEMIG D | SECO | Potencial hidráulico | Potencial hidráulico | Hídrica | PCH
2224 | ca1d87c8-617a-454c-8ac6-697fae40bd7d | PCH.PH.PR.027879-3.01 |  | Salto Natal | III | CARGA_GLOBAL | 46999 | MOU-G3-PR069 | Operação | CCEE | PR | COPEL D | S | Potencial hidráulico | Potencial hidráulico | Hídrica | PCH
2225 | aca38f61-5613-4e58-ad9b-bf27d6462c8b | CGH.PH.SC.002665-4.01 |  | Salto Pintado | III | CARGA_GLOBAL | 46879 | POR-G3-PR034 | Operação | CCEE | SC | CELESC | S | Potencial hidráulico | Potencial hidráulico | Hídrica | CGH
2226 | 4767a408-65ef-4638-ade1-1cbee3a50b17 | PCH.PH.SC.002673-5.04 |  | Salto Santo Antônio | III | CARGA_GLOBAL | 9598 | VARBON-SC138 | Operação | CCEE | SC | CELESC | S | Potencial hidráulico | Potencial hidráulico | Hídrica | PCH | Salto Santo Anônio PCH Operando Isolada 1,60 Adami Madeiras
2227 | 211122e4-ab9b-498b-a81c-9a8cd30e55ec | CGH.PH.PR.026885-2.01 |  | Salto Sao Pedro | III | CARGA_GLOBAL | 825 | GUARAP-PR138 | Operação | CCEE | PR | COPEL D | S | Potencial hidráulico | Potencial hidráulico | Hídrica | CGH
2228 | 856b1494-5cbd-4fc5-96ee-d686889e2e44 | PCH.PH.PA.028653-2.01 |  | Salto Três de Maio | III | CARGA_GLOBAL | 4991 | 3MAIO-PCH013 | Operação | CCEE | PA | EQUATORIAL PA-CO | SECO | Potencial hidráulico | Potencial hidráulico | Hídrica | PCH
2230 | 4bfcf92e-bd7e-4ce7-ab0b-db123ba6e1cb | UTE.RU.BA.002683-2.01 |  | Salvador | III | CARGA_GLOBAL | 46952 | COT-G3-BA069 | Operação | CCEE | BA | COELBA | NE | Biogás - RU | Resíduos sólidos urbanos | Biomassa | UTE
2231 | 57f9b137-6d06-4e52-918d-abc66dd1b0a6 | CGH.PH.MG.031044-1.01 |  | Samburá | III | CARGA_GLOBAL | 1528 | IGUAT-BIO138 | Operação | CCEE | MG | CEMIG D | SECO | Potencial hidráulico | Potencial hidráulico | Hídrica | CGH
2232 | 1399a7ff-e529-483c-a147-7551499fea94 | PCH.PH.SP.002688-3.02 |  | San Juan | III | CARGA_GLOBAL | 4148 | S.JUANPCH138 | Operação | CCEE | SP | ELEKTRO | SECO | Potencial hidráulico | Potencial hidráulico | Hídrica | PCH | (antiga SE Ferro Ligas - Cerquilho)
2235 | b58fa5b9-c8a9-4dc8-8d9e-2e2009993fff | CGH.PH.SP.028186-7.01 |  | Santa Adélia | III | CARGA_GLOBAL | 47062 | TAT-G3-SP138 | Operação | CCEE | SP | ELEKTRO | SECO | Potencial hidráulico | Potencial hidráulico | Hídrica | CGH | 13,8 kV
2236 | 10b4e62b-0042-4095-bd6b-84fd0d1ea61a | UTE.AI.SP.027343-0.01 |  | Santa Adélia | III | CARGA_GLOBAL | 2137 | YSM+SDBIO138 | Operação | CCEE | SP | CPFL PAULISTA | SECO | Bagaço de Cana de Açúcar | Agroindustriais | Biomassa | UTE
2237 | 41475f1c-b4f0-4755-818c-b096b462f989 | CGH.PH.SP.002693-0.01 |  | Santa Alice | III | CARGA_GLOBAL | 47034 | SJR-G3-SP138 | Operação | CCEE | SP | CPFL SANTA CRUZ | SECO | Potencial hidráulico | Potencial hidráulico | Hídrica | CGH
2238 | d2b16b61-6aa4-404d-a8b8-04919aa10a39 | PCH.PH.SC.029778-0.01 |  | Santa Ana | III | CARGA_GLOBAL | 2870 | TIJUCA-SC138 | Operação | CCEE | SC | CELESC | S | Potencial hidráulico | Potencial hidráulico | Hídrica | PCH
2239 | acadc2b8-7cf2-4697-9213-89b3c6356e49 | CGH.PH.SC.027620-0.02 |  | Santa Anna | III | CARGA_GLOBAL | 2760 | HERVAL-SC138 | Operação | CCEE | SC | CELESC | S | Potencial hidráulico | Potencial hidráulico | Hídrica | CGH
2240 | a4d4cd8b-50cb-4362-ac65-7a559f3b200b | CGH.PH.MG.031277-0.01 |  | Santa Bárbara | III | CARGA_GLOBAL | 3381 | MRU-----69 | Operação | CCEE | MG | ENERGISA MINAS RIO | SECO | Potencial hidráulico | Potencial hidráulico | Hídrica | CGH
2242 | 2b9cbf5d-93e6-4fee-a353-7bb03d18750e | UTE.AI.SP.027767-3.01 |  | Santa Cândida I | III | CARGA_GLOBAL | 2303 | CANDI-BIO069 | Operação | CCEE | SP | CPFL PAULISTA | SECO | Bagaço de Cana de Açúcar | Agroindustriais | Biomassa | UTE
2243 | cbd4da0c-812c-4952-b20a-6789bd35334e | UTE.AI.SP.031739-0.02 |  | Santa Cândida II | III | CARGA_GLOBAL | 2303 | CANDI-BIO069 | Operação | CCEE | SP | CPFL PAULISTA | SECO | Bagaço de Cana de Açúcar | Agroindustriais | Biomassa | UTE
2244 | 00fbf917-9535-4ffe-8774-ab2c960c7ce9 | PCH.PH.RS.030723-8.01 |  | Santa Carolina | III | CARGA_GLOBAL | 1328 | VACARI-RS138 | Operação | CCEE | RS | RGE | S | Potencial hidráulico | Potencial hidráulico | Hídrica | PCH
2246 | fda0175f-c1d4-4d05-9fde-86471ba5f5f5 | CGH.PH.MT.029151-0.02 |  | Santa Cecília | III | CARGA_GLOBAL | 4692 | S.CECIPCH013 | Operação | CCEE | MT | ENERGISA MT | SECO | Potencial hidráulico | Potencial hidráulico | Hídrica | CGH
2247 | 3244fcf4-244b-42af-b593-188c2937800c | CGH.PH.MG.027928-5.01 |  | Santa Cecília | III | CARGA_GLOBAL | 3306 | CATAG2PCH069 | Operação | CCEE | MG | ENERGISA MINAS RIO | SECO | Potencial hidráulico | Potencial hidráulico | Hídrica | CGH
2249 | f96f30f4-f06b-421d-aa47-0236e1762933 | PCH.PH.PR.028850-0.01 |  | Santa Clara I | III | CARGA_GLOBAL | 2454 | CSEGRE-PR138 | Operação | CCEE | PR | COPEL D | S | Potencial hidráulico | Potencial hidráulico | Hídrica | PCH
2255 | 113537f6-ff68-42dd-bbc0-7d97262f6c56 | CGH.PH.MG.029216-8.01 |  | Santa Cleonice | III | CARGA_GLOBAL | 46944 | BOT-G3-MG138 | Operação | CCEE | MG | CEMIG D | SECO | Potencial hidráulico | Potencial hidráulico | Hídrica | CGH
2256 | a6fd3008-58a8-4cd6-ae05-17d46ff0884d | UTE.AI.SP.001609-8.01 |  | Santa Cruz AB (Antiga Ometto) | III | CARGA_GLOBAL | 6589 | STCRUZBIO138 | Operação | CCEE | SP | CPFL PAULISTA | SECO | Bagaço de Cana de Açúcar | Agroindustriais | Biomassa | UTE
2257 | 1fbf6bd5-946a-4993-aeb8-ca34becbddbe | PCH.PH.RO.029434-9.01 |  | Santa Cruz de Monte Negro | III | CARGA_GLOBAL | 6881 | ARIQU-PCH069 | Operação | CCEE | RO | ENERGISA RO | SECO | Potencial hidráulico | Potencial hidráulico | Hídrica | PCH
2258 | b2b8a6c3-2cbc-4043-967f-376f7b812264 | PCH.PH.GO.028183-2.01 |  | Santa Edwiges II | III | CARGA_GLOBAL | 2948 | IACIA-PCH069 | Operação | CCEE | GO | EQUATORIAL GO | SECO | Potencial hidráulico | Potencial hidráulico | Hídrica | PCH
2259 | 7864a109-b028-4a6a-8879-73cba7956e69 | PCH.PH.GO.028182-4.01 |  | Santa Edwiges III | III | CARGA_GLOBAL | 2948 | IACIA-PCH069 | Operação | CCEE | GO | EQUATORIAL GO | SECO | Potencial hidráulico | Potencial hidráulico | Hídrica | PCH
2260 | 028231ca-0fdd-48ec-8cdf-82659a000d64 | UTE.AI.SP.028232-4.01 |  | Santa Elisa - Unidade I | III | CARGA_GLOBAL | 4225 | SELIS-BIO138 | Operação | CCEE | SP | CPFL PAULISTA | SECO | Bagaço de Cana de Açúcar | Agroindustriais | Biomassa | UTE
2262 | 83a71c9f-8f0e-4af8-af1a-5a8897202dde | UTE.AI.SP.027922-6.01 |  | Santa Fé | III | CARGA_GLOBAL | 45014 | SANTF-BIO138 | Operação | CCEE | SP | CPFL PAULISTA | SECO | Bagaço de Cana de Açúcar | Agroindustriais | Biomassa | UTE
2263 | 85ab66b8-d689-4cb6-9461-33b5ea643e0d | PCH.PH.RJ.028752-0.01 |  | Santa Fé I | III | CARGA_GLOBAL | 3993 | STAFE-PCH013 | Operação | CCEE | RJ | LIGHT | SECO | Potencial hidráulico | Potencial hidráulico | Hídrica | PCH
2264 | 0bfbc968-30fb-4469-8081-557210db8bf6 | PCH.PH.MT.028996-5.01 |  | Santa Gabriela | III | CARGA_GLOBAL | 4631 | SGABR-PCH013 | Operação | CCEE | MT | ENERGISA MT | SECO | Potencial hidráulico | Potencial hidráulico | Hídrica | PCH
2265 | 1d823b8a-2af3-4145-8aa2-b321e537870a | PCH.PH.MG.030961-3.01 |  | Santa Helena | III | CARGA_GLOBAL | 46887 | VPA-G3-MG138 | Operação | CCEE | MG | CEMIG D | SECO | Potencial hidráulico | Potencial hidráulico | Hídrica | PCH
2268 | ecb2a7d1-7599-4d5c-a615-2df0e73d0570 | UTE.AI.SP.028213-8.01 |  | Santa Helena | III | CARGA_GLOBAL |  |  | Operação |  | SP |  | SECO | Bagaço de Cana de Açúcar | Agroindustriais | Biomassa | UTE
2271 | 87de8b70-02a4-46d8-a529-6701ce07e0e2 | CGH.PH.MS.029430-6.01 |  | Santa Izabel | III | CARGA_GLOBAL | 47092 | CGC-G3-MS138 | Operação | CCEE | MS | ENERGISA MS | SECO | Potencial hidráulico | Potencial hidráulico | Hídrica | CGH
2272 | e619afe6-7177-448c-b502-dfb07d487f2b | UTE.AI.MG.030166-3.01 |  | Santa Juliana | III | CARGA_GLOBAL | 7339 | SJULIA-MG138 | Operação | CCEE | MG | CEMIG D | SECO | Bagaço de Cana de Açúcar | Agroindustriais | Biomassa | UTE
2273 | a10863af-84ba-4ddd-b606-33bb6600afdc | PCH.PH.SC.027972-2.01 |  | Santa Laura | III | CARGA_GLOBAL | 46875 | XAN-G3-SC069 | Operação | CCEE | SC | CELESC | S | Potencial hidráulico | Potencial hidráulico | Hídrica | PCH
2274 | 561585e9-a9d8-4a70-b5c4-448100743115 | PCH.PH.MT.027987-0.01 |  | Santa Lúcia | III | CARGA_GLOBAL | 4881 | SLUCI-PCH013 | Operação | CCEE | MT | ENERGISA MT | SECO | Potencial hidráulico | Potencial hidráulico | Hídrica | PCH
2275 | ea643dc2-d3d1-438f-87d7-dfeb33ebdc17 | UTE.AI.RS.072846-2.01 |  | Santa Lucia - Blue Ville | III | CARGA_GLOBAL |  |  | Operação | CCEE | RS |  | S | Casca de Arroz | Agroindustriais | Biomassa | UTE
2276 | 61a4288f-2d70-4e06-b69f-7a98f65a9e70 | PCH.PH.MT.028395-9.01 |  | Santa Lúcia II | III | CARGA_GLOBAL | 4881 | SLUCI-PCH013 | Operação | CCEE | MT | ENERGISA MT | SECO | Potencial hidráulico | Potencial hidráulico | Hídrica | PCH
2278 | cceb3441-d91c-4fb9-a08f-1e2d87c02f23 | CGH.PH.MG.027421-6.01 |  | Santa Luzia | III | CARGA_GLOBAL | 307 | AVATI-PCH138 | Operação | CCEE | MG | CEMIG D | SECO | Potencial hidráulico | Potencial hidráulico | Hídrica | CGH
2279 | 0c6c40f6-5677-430f-9879-95438db5260b | CGH.PH.ES.038158-6.01 |  | Santa Luzia | III | CARGA_GLOBAL | 2631 | FRUTEIPCH138 | Construção | CCEE | ES | EDP ES | SECO | Potencial hidráulico | Potencial hidráulico | Hídrica | CGH
2280 | c264fb8a-bbb0-45bf-9ff2-e587cc2c169d | CGH.PH.BA.030590-1.01 |  | Santa Luzia | III | CARGA_GLOBAL | 5904 | FUNIL--BA138 | Operação | CCEE | BA | COELBA | NE | Potencial hidráulico | Potencial hidráulico | Hídrica | CGH
2281 | fea7d9e3-3e9e-4d7e-91b7-7e9c1bdd0e6c | PCH.PH.SC.029652-0.01 |  | Santa Luzia Alto | III | CARGA_GLOBAL | 2442 | CLEVEL-PR138 | Operação | CCEE | SC | COPEL D | S | Potencial hidráulico | Potencial hidráulico | Hídrica | PCH
2282 | 5eb8d4fe-369d-4f56-bb8a-dcf919c76c3b | PCH.PH.RO.026716-3.01 |  | Santa Luzia D´Oeste | III | CARGA_GLOBAL | 46881 | JIP-G3-RO138 | Operação | CCEE | RO | ENERGISA RO | SECO | Potencial hidráulico | Potencial hidráulico | Hídrica | PCH
2284 | 8060f846-a503-45d5-8f7c-de4e9d9f540d | PCH.PH.SC.030681-9.01 |  | Santa Maria | III | CARGA_GLOBAL | 2780 | INDAIA-SC138 | Operação | CCEE | SC | CELESC | S | Potencial hidráulico | Potencial hidráulico | Hídrica | PCH | E-mail Guilherme 12/04/21 - Conectada na rede CEESAM (CODESAM). Geração explicitada
2285 | 9a2e68e9-a817-4ead-a419-b39b27277a97 | CGH.PH.ES.027182-9.01 |  | Santa Maria | III | CARGA_GLOBAL | 3015 | HNCOU-PCH138 | Operação | CCEE | ES | SANTA MARIA | SECO | Potencial hidráulico | Potencial hidráulico | Hídrica | CGH
2286 | 06aa7d91-9e90-4d46-839a-f5d89166d9d4 | CGH.PH.SC.044298-4.01 |  | Santa Maria | III | CARGA_GLOBAL | 9977 | GRAVAT-SC069 | Operação | CCEE | SC | CELESC | S | Potencial hidráulico | Potencial hidráulico | Hídrica | CGH | E-mail Guilherme 06/04/21 - Usina da cooperativa Cooperzem. Geração explicitada
2287 | 6e75a6e2-3c08-4fe9-b227-b14bf9c73288 | EOL.CV.PE.029019-0.01 |  | Santa Maria | III | CARGA_GLOBAL | 5283 | RIBEIR-PE069 | Operação | CCEE | PE | NEOENERGIA PE | NE | Cinética do vento | Cinética do vento | Eólica | EOL
2289 | 8c760088-dc8b-44bd-9c1b-a7201f9e8435 | CGH.PH.MG.026725-2.02 |  | Santa Marta | III | CARGA_GLOBAL | 46899 | MCL-G3-MG138 | Operação | CCEE | MG | CEMIG D | SECO | Potencial hidráulico | Potencial hidráulico | Hídrica | CGH
2292 | ce82ed11-0c59-4cd5-8a4d-3dfc7cef79bf | CGH.PH.SC.043184-2.01 |  | Santa Paulina | III | CARGA_GLOBAL | 2847 | RIOSUL-SC138 | Operação | CCEE | SC | CELESC | S | Potencial hidráulico | Potencial hidráulico | Hídrica | CGH
2294 | 59d24003-0198-41c7-a95a-603186980185 | PCH.PH.RS.026730-9.01 |  | Santa Rosa | III | CARGA_GLOBAL | 47211 | SRO-G3-RS023 | Operação | CCEE | RS | RGE | S | Potencial hidráulico | Potencial hidráulico | Hídrica | PCH | Estava inicialmente na 1282 (info do PAR-PEL 25-29), passou para 10613 (e-mail de 08/05/2024 - Everson RGE)
2296 | e9886964-10da-4d14-b0bf-fc5a4d3844bf | PCH.PH.SC.028844-6.01 |  | Santa Rosa | III | CARGA_GLOBAL | 2854 | BNSBAS-SC138 | Operação | CCEE | SC | CELESC | S | Potencial hidráulico | Potencial hidráulico | Hídrica | PCH
2303 | 74877c12-f095-4331-908e-6ecf8384f460 | PCH.PH.RJ.026732-5.01 |  | Santa Rosa II | III | CARGA_GLOBAL | 1767 | S.ROSAPCH013 | Operação | CCEE | RJ | ENEL RJ | SECO | Potencial hidráulico | Potencial hidráulico | Hídrica | PCH
2304 | 6d41a81d-0518-479a-adf4-e2e7c4b6502e | UTE.AI.PE.028933-7.01 |  | Santa Teresa | III | CARGA_GLOBAL | 8020 | GNN.PE-PE069 | Operação | CCEE | PE | NEOENERGIA PE | NE | Bagaço de Cana de Açúcar | Agroindustriais | Biomassa | UTE
2305 | 616cd046-ba3a-4158-8309-e2a001d4f3d2 | UTE.AI.PR.028149-2.01 |  | Santa Terezinha | III | CARGA_GLOBAL | 9407 | STEREZBIO138 | Operação | CCEE | PR | COPEL D | S | Bagaço de Cana de Açúcar | Agroindustriais | Biomassa | UTE | (Tapejara)
2306 | a12180d3-8a35-487c-84cb-9121e6b845bb | CGH.PH.MG.028242-1.01 |  | Santa Terezinha | III | CARGA_GLOBAL | 46942 | BDA-G3-MG138 | Operação | CCEE | MG | CEMIG D | SECO | Potencial hidráulico | Potencial hidráulico | Hídrica | CGH
2307 | 7f3715f9-6498-46fd-ae44-c509a640896f | UTE.AI.PR.028139-5.01 |  | Santa Terezinha Paranacity | III | CARGA_GLOBAL | 9355 | PRCITY-PR138 | Operação | CCEE | PR | COPEL D | S | Bagaço de Cana de Açúcar | Agroindustriais | Biomassa | UTE
2309 | d2b5ac17-13a1-4f5d-a44c-c80c17c02ab1 | PCH.PH.SP.027415-1.01 |  | Santana | III | CARGA_GLOBAL | 47012 | BVI-G3-SP138 | Operação | CCEE | SP | CPFL PAULISTA | SECO | Potencial hidráulico | Potencial hidráulico | Hídrica | PCH
2310 | 80d64169-76b5-42ff-ac20-b010c77e0318 | CGH.PH.MG.035745-6.01 |  | Santana do Deserto I | III | CARGA_GLOBAL | 4057 | JFOR4-PCH138 | Operação | CCEE | MG | CEMIG D | SECO | Potencial hidráulico | Potencial hidráulico | Hídrica | CGH
2312 | fa54c4ce-7d01-46ce-87d4-2d302e7ba71b | PCH.PH.MT.028971-0.01 |  | Santana I | III | CARGA_GLOBAL | 4817 | SANTI-PCH034 | Operação | CCEE | MT | ENERGISA MT | SECO | Potencial hidráulico | Potencial hidráulico | Hídrica | PCH
2319 | 3aeedfe7-4d68-478a-989a-828d3a3f5d68 | EOL.CV.RN.035214-4.01 |  | Santo Agostinho 25 |  | CARGA_GLOBAL |  |  | Construção | CCEE | RN | COSERN | NE | Cinética do vento | Cinética do vento | Eólica | EOL
2322 | 36fee60a-ef8a-4ed1-99d6-fcaacf5a441d | UTE.AI.MG.029116-1.01 |  | Santo Ângelo | III | CARGA_GLOBAL | 9052 | S.ANGEBIO138 | Operação | CCEE | MG | CEMIG D | SECO | Bagaço de Cana de Açúcar | Agroindustriais | Biomassa | UTE
2323 | 7f4af8fe-0f67-488a-9c6f-71e8883014c1 | UTE.AI.SP.028344-4.01 |  | Santo Antônio | III | CARGA_GLOBAL | 4228 | S.ANT-BIO138 | Operação | CCEE | SP | CPFL PAULISTA | SECO | Bagaço de Cana de Açúcar | Agroindustriais | Biomassa | UTE
2326 | a79d490c-1c9c-4e61-9fd5-c8f27887cdc5 | PCH.PH.RJ.029728-3.01 |  | Santo Antônio | III | CARGA_GLOBAL | 9038 | SANTONPCH069 | Operação | CCEE | RJ | ENEL RJ | SECO | Potencial hidráulico | Potencial hidráulico | Hídrica | PCH
2327 | aa636ff2-628f-48f2-b457-4b5aca5331f8 | PCH.PH.RS.029050-5.01 |  | Santo Antônio | III | CARGA_GLOBAL | 47190 | SRO-G3-RS069 | Revogada | CCEE | RS | RGE | S | Potencial hidráulico | Potencial hidráulico | Hídrica | PCH | (COOPERLUZ)
2328 | b4f896a2-41de-4e33-9033-ec52391eb6fe | CGH.PH.RS.038225-6.01 |  | Santo Antônio De Casca | III | CARGA_GLOBAL | 9921 | VILMAR-RS138 | Operação | CCEE | RS | RGE | S | Potencial hidráulico | Potencial hidráulico | Hídrica | CGH
2330 | cb834e6a-9458-4e15-ab0c-55b06fcfd1be | PCH.PH.GO.029119-6.01 |  | Santo Antônio do Caiapó | III | CARGA_GLOBAL | 3772 | CAIAPOPCH138 | Operação | CCEE | GO | EQUATORIAL GO | SECO | Potencial hidráulico | Potencial hidráulico | Hídrica | PCH
2334 | 2ef3fe21-9ecc-4cea-888e-cf736f686f43 | CGH.PH.PR.030186-8.01 |  | Santo Expedito | III | CARGA_GLOBAL | 828 | PITANG-PR138 | Fora do Cadastro | CCEE | PR | COPEL D | S | Potencial hidráulico | Potencial hidráulico | Hídrica | CGH
2337 | bbb68133-768b-4cf3-8c18-30b61798cf36 | CGH.PH.SC.031429-3.01 |  | Santo Tessaro | III | CARGA_GLOBAL | 2892 | VIDEIR-SC138 | Operação | CCEE | SC | CELESC | S | Potencial hidráulico | Potencial hidráulico | Hídrica | CGH
2338 | c7a242f0-9898-4785-99a3-001418531f65 | CGH.PH.SC.040764-0.01 |  | Santoantonio | III | CARGA_GLOBAL | 2754 | GUARMI-SC138 | Operação | CCEE | SC | CELESC | S | Potencial hidráulico | Potencial hidráulico | Hídrica | CGH
2339 | 682a6ea6-7893-4aca-be9f-4a58d10f6937 | PCH.PH.GO.035111-3.01 |  | São Bartolomeu | III | CARGA_GLOBAL | 3730 | CRISTA-GO138 | Construção não iniciada | CCEE | GO | EQUATORIAL GO | SECO | Potencial hidráulico | Potencial hidráulico | Hídrica | PCH
2343 | ac4b82ff-263e-44c1-a3e6-216b5baa71dc | PCH.PH.MG.026798-8.01 |  | São Bernardo | III | CARGA_GLOBAL | 46929 | ITAJG3-MG138 | Operação | CCEE | MG | CEMIG D | SECO | Potencial hidráulico | Potencial hidráulico | Hídrica | PCH
2344 | 8467397f-a291-448d-adbf-39e956f4a1cd | PCH.PH.RS.028431-9.01 |  | São Bernardo | III | CARGA_GLOBAL | 1310 | EREXI2-RS138 | Operação | CCEE | RS | RGE | S | Potencial hidráulico | Potencial hidráulico | Hídrica | PCH
2345 | b64e695f-e2a5-405f-a810-740c9fa0aaa1 | UTE.AI.RS.029583-3.01 |  | São Borja | III | CARGA_GLOBAL | 47188 | SBO-G3-RS069 | Operação | CCEE | RS | RGE | S | Casca de Arroz | Agroindustriais | Biomassa | UTE
2346 | 03b3c586-9f87-4fe6-a2a7-07af2f6b0c84 | PCH.PH.SC.033762-5.01 |  | São Carlos | III | CARGA_GLOBAL | 2760 | HERVAL-SC138 | Construção não iniciada | CCEE | SC | CELESC | S | Potencial hidráulico | Potencial hidráulico | Hídrica | PCH
2351 | 1bd09654-0911-4fa0-bd96-e7ed6a8ba906 | CGH.PH.SC.037229-3.01 |  | São Domingos | III | CARGA_GLOBAL | 2832 | PINHAL-SC138 | Operação | CCEE | SC | CELESC | S | Potencial hidráulico | Potencial hidráulico | Hídrica | CGH
2352 | 6260ddb4-5c46-4713-87c1-e5de7c0a649e | UTE.AI.SP.027867-0.01 |  | São Domingos | III | CARGA_GLOBAL | 3154 | CATAN-BIO138 | Operação | CCEE | SP | ENERGISA SSE-SP | SECO | Bagaço de Cana de Açúcar | Agroindustriais | Biomassa | UTE
2353 | ba2b6f27-aa24-44bf-b77b-5773e43842d6 | UHE.PH.GO.027665-0.01 |  | São Domingos | III | CARGA_GLOBAL | 47147 | IAC-G3-DF069 | Operação | CCEE | GO | EQUATORIAL GO | SECO | Potencial hidráulico | Potencial hidráulico | Hídrica | UHE
2354 | c134875f-416a-4a47-9b57-a7686e12d0ed | PCH.PH.MT.002862-2.01 |  | São Domingos (Torixoréo) | III | CARGA_GLOBAL | 47104 | BPE-G3-MT013 | Operação | CCEE | MT | ENERGISA MT | SECO | Potencial hidráulico | Potencial hidráulico | Hídrica | PCH
2355 | 9f5e81b5-f7f0-4579-8f23-b5e71f0cdc8b | CGH.PH.RS.045162-2.01 |  | São Domingos Do Prata | III | CARGA_GLOBAL | 47208 | NPR-G3-RS023 | Operação | CCEE | RS | RGE | S | Potencial hidráulico | Potencial hidráulico | Hídrica | CGH
2356 | 842f4106-0cc7-4e55-83ea-7706878cdc80 | PCH.PH.GO.028388-6.01 |  | São Domingos II | III | CARGA_GLOBAL | 2947 | IACIA-PCH138 | Operação | CCEE | GO | EQUATORIAL GO | SECO | Potencial hidráulico | Potencial hidráulico | Hídrica | PCH
2364 | cae0bf3b-9385-4f20-8f98-144a5890bfc1 | UTE.AI.SP.027335-0.01 |  | São Francisco | III | CARGA_GLOBAL | 46210 | USFRA-BIO138 | Operação | CCEE | SP | CPFL PAULISTA | SECO | Bagaço de Cana de Açúcar | Agroindustriais | Biomassa | UTE
2366 | 97a384c1-9470-477d-bb02-ed12d0286bdc | PCH.PH.PR.028747-4.01 |  | São Francisco | III | CARGA_GLOBAL | 46979 | TOL-G3-PR138 | Operação | CCEE | PR | COPEL D | S | Potencial hidráulico | Potencial hidráulico | Hídrica | PCH
2368 | fd6dfb2a-18c6-445e-81bc-ad492a7fcb20 | CGH.PH.SC.032561-9.02 |  | São Francisco | III | CARGA_GLOBAL | 2760 | HERVAL-SC138 | Operação | CCEE | SC | CELESC | S | Potencial hidráulico | Potencial hidráulico | Hídrica | CGH
2370 | 300370a2-251d-43c5-bee3-a8a0fa1d47fe | PCH.PH.MG.027673-1.01 |  | São Gonçalo (Antiga Santa Bárbara) | III | CARGA_GLOBAL | 4330 | S.GON-PCH069 | Operação | CCEE | MG | CEMIG D | SECO | Potencial hidráulico | Potencial hidráulico | Hídrica | PCH
2391 | 6975b590-7ccc-47cf-99bc-1051d280add1 | PCH.PH.ES.026834-8.01 |  | São João | III | CARGA_GLOBAL | 45383 | CASTEL-ES069 | Operação | CCEE | ES | EDP ES | SECO | Potencial hidráulico | Potencial hidráulico | Hídrica | PCH
2393 | e1f2aab7-878b-4df6-9483-bb44e6822f93 | EOL.CV.RN.030804-8.01 |  | São João | III | CARGA_GLOBAL |  |  | Operação | CCEE | RN |  | NE | Cinética do vento | Cinética do vento | Eólica | EOL
2395 | 3852f6ba-f939-453d-b623-52a1e2446ea3 | UTE.AI.SP.026832-1.01 |  | São João | III | CARGA_GLOBAL | 47055 | ARA2G3-SP138 | Operação | CCEE | SP | ELEKTRO | SECO | Bagaço de Cana de Açúcar | Agroindustriais | Biomassa | UTE | (Araras) 13,8 kV
2398 | 894f27a4-076a-44ce-9126-0eabe90f57c3 | UTE.RU.SP.028648-6.01 |  | São João Biogás | III | CARGA_GLOBAL | 47080 | LES-G3-SP088 | Operação | CCEE | SP | ENEL SP | SECO | Biogás - RU | Resíduos sólidos urbanos | Biomassa | UTE
2399 | 720dd34b-e183-40aa-9fc5-8350dd9426dd | UTE.AI.SP.027709-6.01 |  | São João da Boa Vista | IIB | CARGA_GLOBAL | 4143 | SJOAO-BIO138 | Operação | CCEE | SP | ELEKTRO | SECO | Bagaço de Cana de Açúcar | Agroindustriais | Biomassa | UTE | (Abengoa São João)
2400 | 1d465555-3298-4af8-be26-d6eaf996b55c | CGH.PH.MS.026842-9.01 |  | São João I | III | CARGA_GLOBAL | 47094 | DOU-G3-MS138 | Operação | AGENTE | MS | ENERGISA MS | SECO | Potencial hidráulico | Potencial hidráulico | Hídrica | CGH
2401 | 672c2c55-b19a-4b47-bee2-e0155e228bea | CGH.PH.MS.027184-5.01 |  | São João II | III | CARGA_GLOBAL | 1142 | DOUSCR-MS138 | Operação | AGENTE | MS | ENERGISA MS | SECO | Potencial hidráulico | Potencial hidráulico | Hídrica | CGH
2403 | 6d340cba-3aa6-4fbf-a453-fb92ccadcfc3 | CGH.PH.RO.027161-6.02 |  | São João PA | III | CARGA_GLOBAL | 46881 | JIP-G3-RO138 | Operação | CCEE | RO | ENERGISA RO | SECO | Potencial hidráulico | Potencial hidráulico | Hídrica | CGH
2404 | 3cdad78b-1230-4999-91e8-e8d3aa83a31f | PCH.PH.ES.027985-4.01 |  | São Joaquim | III | CARGA_GLOBAL | 2903 | SJOAO2PCH | Operação | CCEE | ES | EDP ES | SECO | Potencial hidráulico | Potencial hidráulico | Hídrica | PCH
2405 | c40f8a2d-c8eb-4162-9337-ebdf3a7161f4 | PCH.PH.SP.026844-5.01 |  | São Joaquim | III | CARGA_GLOBAL | 2275 | JOAQU-BIO069 | Operação | CCEE | SP | CPFL PAULISTA | SECO | Potencial hidráulico | Potencial hidráulico | Hídrica | PCH
2406 | 6ecfb5dd-49af-4d00-ba2d-34759c9c6093 | PCH.PH.SP.028826-8.01 |  | São Joaquim | III | CARGA_GLOBAL | 47296 | VGS-G3-SP138 | Operação | CCEE | SP | ELEKTRO | SECO | Potencial hidráulico | Potencial hidráulico | Hídrica | PCH
2407 | 8c05e174-001a-447a-b793-50613ca18cd2 | PCH.PH.SC.030379-8.01 |  | São Jorge | III | CARGA_GLOBAL | 2832 | PINHAL-SC138 | Operação | CCEE | SC | CELESC | S | Potencial hidráulico | Potencial hidráulico | Hídrica | PCH
2408 | c9b75d42-9ba2-4366-bc97-bce8d4db7930 | PCH.PH.PR.027153-5.01 |  | São Jorge | III | CARGA_GLOBAL | 47001 | PGR-G3-PR034 | Operação | CCEE | PR | COPEL D | S | Potencial hidráulico | Potencial hidráulico | Hídrica | PCH
2410 | 00c88a7a-96a6-4eb9-87ef-52ed0c212609 | CGH.PH.SP.026849-6.01 |  | São José | III | CARGA_GLOBAL | 3125 | ITAP2-BIO138 | Operação | CCEE | SP | CPFL SANTA CRUZ | SECO | Potencial hidráulico | Potencial hidráulico | Hídrica | CGH
2411 | ff5f18c5-92e3-4ad6-a0aa-34b79b11a203 | PCH.PH.SP.028823-3.01 |  | São José | III | CARGA_GLOBAL | 47059 | SJB-G3-SP138 | Operação | CCEE | SP | ELEKTRO | SECO | Potencial hidráulico | Potencial hidráulico | Hídrica | PCH
2412 | 475d6d72-d4bf-4195-84e4-c95b5a97faae | UTE.AI.SP.026847-0.01 |  | São José | III | CARGA_GLOBAL | 9685 | USJOSE-PR138 | Operação | CCEE | SP | CPFL PAULISTA | SECO | Bagaço de Cana de Açúcar | Agroindustriais | Biomassa | UTE
2413 | 755b816c-648f-41af-b658-a8605d878dae | UTE.AI.PE.029113-7.01 |  | São José | III | CARGA_GLOBAL | 5183 | P.FERR-PE069 | Operação | CCEE | PE | NEOENERGIA PE | NE | Bagaço de Cana de Açúcar | Agroindustriais | Biomassa | UTE
2414 | 6eba9305-7df5-45d4-96f5-8d99d38bbf43 | UTE.AI.SP.028975-2.01 |  | São José Colina | III | CARGA_GLOBAL | 2313 | CUTRA-BIO138 | Operação | CCEE | SP | CPFL PAULISTA | SECO | Bagaço de Cana de Açúcar | Agroindustriais | Biomassa | UTE
2416 | a8f8847a-5655-4424-9d20-db26c3ddeabb | UTE.AI.SE.029685-6.01 |  | São José do Pinheiro | III | CARGA_GLOBAL | 5713 | ITABAI-SE069 | Operação | CCEE | SE | ENERGISA SE | NE | Bagaço de Cana de Açúcar | Agroindustriais | Biomassa | UTE
2417 | 2a047c65-a2df-40af-9eb0-e0cbf922e98b | UFV.RS.RS.071749-5.01 |  | São José Industrial | III | CARGA_GLOBAL |  |  | Operação |  | RS |  | S | Radiação solar | Radiação solar | Solar | UFV
2419 | d3447013-ae5b-4af2-b50a-f6580dca93f8 | UTE.AI.MG.029759-3.01 |  | São Judas Tadeu | III | CARGA_GLOBAL | 7320 | UTSJTA-MG138 | Operação | CCEE | MG | CEMIG D | SECO | Bagaço de Cana de Açúcar | Agroindustriais | Biomassa | UTE
2420 | 55d10926-e841-4be3-a250-d2d1e6b00911 | CGH.PH.SC.027186-1.01 |  | São Lourenço | III | CARGA_GLOBAL | 46856 | MAF-G3-SC138 | Operação | CCEE | SC | CELESC | S | Potencial hidráulico | Potencial hidráulico | Hídrica | CGH
2421 | 7a0dc654-df27-4c2a-8e54-894ea22e6a07 | PCH.PH.MT.028825-0.01 |  | São Lourenço (Antiga Zé Fernando) | IIB | CARGA_GLOBAL | 4605 | SLOUREPCH013 | Operação | CCEE | MT | ENERGISA MT | SECO | Potencial hidráulico | Potencial hidráulico | Hídrica | PCH
2423 | 59530d9f-4d8f-4670-9425-2879c7c47787 | PCH.PH.ES.035297-7.01 |  | São Luiz | III | CARGA_GLOBAL | 3400 | SLUIZ-PCH003 | Construção | CCEE | ES | EDP ES | SECO | Potencial hidráulico | Potencial hidráulico | Hídrica | PCH
2424 | 66b7110c-6709-40dc-9821-57bc3546b15d | UTE.AI.SP.026869-0.01 |  | São Luiz | III | CARGA_GLOBAL | 4135 | SLUIZ-BIO138 | Operação | CCEE | SP | ELEKTRO | SECO | Bagaço de Cana de Açúcar | Agroindustriais | Biomassa | UTE | Gr Abengoa - (antiga Dedini)
2426 | 542fd111-4219-4abb-9d0f-bc30a7b4f00b | UTE.AI.SP.026874-7.01 |  | São Martinho | III | CARGA_GLOBAL | 2137 | YSM+SDBIO138 | Operação | CCEE | SP | CPFL PAULISTA | SECO | Bagaço de Cana de Açúcar | Agroindustriais | Biomassa | UTE
2427 | 13ca690b-f312-4b50-899e-ac75513bc833 | UTE.AI.SP.032371-3.01 |  | São Martinho Bioenergia | III | CARGA_GLOBAL | 2137 | YSM+SDBIO138 | Construção não iniciada | CCEE | SP | CPFL PAULISTA | SECO | Bagaço de Cana de Açúcar | Agroindustriais | Biomassa | UTE
2428 | 9c8c8b17-1048-4b8f-ae39-d8632b267ed5 | UTE.AI.GO.051982-0.01 |  | São Martinho Boa Vista | III | CARGA_GLOBAL | 3771 | BOAVISBIO138 | Operação | CCEE | GO | EQUATORIAL GO | SECO | Bagaço de Cana de Açúcar | Agroindustriais | Biomassa | UTE
2429 | 4cbe2c31-3460-4653-8e3d-8e145b05f7a1 | UTE.AI.SP.030994-0.01 |  | São Martinho Energia | III | CARGA_GLOBAL | 2137 | YSM+SDBIO138 | Operação | CCEE | SP | CPFL PAULISTA | SECO | Bagaço de Cana de Açúcar | Agroindustriais | Biomassa | UTE | (SME INTERLIGACAO)
2430 | 179ce13f-ea66-417d-898c-9b72f2e3ab05 | PCH.PH.SC.029137-4.01 |  | São Maurício | III | CARGA_GLOBAL | 46945 | CER-G3-SC138 | Operação | CCEE | SC | CERBRANORTE | S | Potencial hidráulico | Potencial hidráulico | Hídrica | PCH
2435 | b54116f0-4e33-4291-b698-fbe9db6fe7a9 | PCH.PH.RS.029067-0.01 |  | São Paulo | III | CARGA_GLOBAL | 9921 | VILMAR-RS138 | Operação | CCEE | RS | RGE | S | Potencial hidráulico | Potencial hidráulico | Hídrica | PCH
2436 | 85d7ed7f-894f-4f15-b020-d42b1a068fbe | PCH.PH.SP.027096-2.01 |  | São Pedro | III | CARGA_GLOBAL | 9059 | ITU2---SP088 | Operação | CCEE | SP | CPFL PIRATININGA | SECO | Potencial hidráulico | Potencial hidráulico | Hídrica | PCH
2437 | 0ecbf91e-d46d-467e-b8e7-908eac803a34 | PCH.PH.ES.028986-8.01 |  | São Pedro | III | CARGA_GLOBAL | 2901 | SPED--PCH | Operação | CCEE | ES | EDP ES | SECO | Potencial hidráulico | Potencial hidráulico | Hídrica | PCH
2439 | 8c16a38b-34cb-427b-bf51-2476158adf22 | CGH.PH.PR.031470-6.01 |  | Sao Pedro I | III | CARGA_GLOBAL | 853 | PBRANC-PR138 | Operação | CCEE | PR | COPEL D | S | Potencial hidráulico | Potencial hidráulico | Hídrica | CGH
2444 | 41587582-fc61-4c12-905d-b43b25abfbf8 | CGH.PH.SC.029712-7.02 |  | São Sebastião | III | CARGA_GLOBAL | 2717 | BRUSRB-SC138 | Operação | CCEE | SC | CELESC | S | Potencial hidráulico | Potencial hidráulico | Hídrica | PCH
2445 | c63e5fc7-e3b7-4304-89f2-562b6f821289 | CGH.PH.MG.028023-2.01 |  | São Sebastião | III | CARGA_GLOBAL | 3130 | MOCOC-BIO138 | Operação | CCEE | MG | CPFL SANTA CRUZ | SECO | Potencial hidráulico | Potencial hidráulico | Hídrica | CGH
2446 | f9cbef9d-5193-44f6-8a2c-e467c173bb68 | PCH.PH.SC.030526-0.01 |  | São Sebastião | III | CARGA_GLOBAL | 967 | FLORIA-SC138 | Operação | CCEE | SC | ELETROSUL | S | Potencial hidráulico | Potencial hidráulico | Hídrica | PCH | locallizada no município de Marjor Gercino na SE Angelina Usina Garcia
2447 | 0107f609-99e0-4e6a-802c-0984eee904af | PCH.PH.RJ.029727-5.01 |  | São Sebastião do Alto | III | CARGA_GLOBAL | 7492 | SSALTOPCH069 | Operação | CCEE | RJ | ENEL RJ | SECO | Potencial hidráulico | Potencial hidráulico | Hídrica | PCH
2448 | 12c619a4-204c-4ddf-ba4e-a0df76b3ada2 | PCH.PH.ES.028171-9.01 |  | São Simão | III | CARGA_GLOBAL | 2905 | SSIM1-PCH | Operação | CCEE | ES | EDP ES | SECO | Potencial hidráulico | Potencial hidráulico | Hídrica | PCH
2449 | f57f66a0-85d4-43c0-9be3-53d96b563fa0 | PCH.PH.MT.028806-3.01 |  | São Tadeu I | III | CARGA_GLOBAL | 4638 | STADE-PCH013 | Operação | CCEE | MT | ENERGISA MT | SECO | Potencial hidráulico | Potencial hidráulico | Hídrica | PCH
2450 | 61377610-406b-4a39-ab9b-1274af41ef6a | PCH.PH.SP.002707-3.01 |  | São Valentim | III | CARGA_GLOBAL | 47295 | SRP-G3-SP138 | Operação | CCEE | SP | ELEKTRO | SECO | Potencial hidráulico | Potencial hidráulico | Hídrica | PCH
2451 | 7fe95382-906a-493b-980d-164fc7916585 | CGH.PH.SC.029710-0.02 |  | São Valentim | III | CARGA_GLOBAL | 2717 | BRUSRB-SC138 | Operação | CCEE | SC | CELESC | S | Potencial hidráulico | Potencial hidráulico | Hídrica | PCH
2452 | 9349df69-2cf7-4399-aeda-09331d52ce66 | CGH.PH.MT.028813-6.01 |  | Sapezal | III | CARGA_GLOBAL | 4789 | SAPEZ-PCH034 | Operação | CCEE | MT | ENERGISA MT | SECO | Potencial hidráulico | Potencial hidráulico | Hídrica | CGH
2458 | 10f5f3d7-6bee-40c1-913f-dd2825953694 | PCH.PH.RJ.032922-3.02 |  | Secretário | III | CARGA_GLOBAL | 3588 | SECRE-PCH069 | Operação | CCEE | RJ | ENEL RJ | SECO | Potencial hidráulico | Potencial hidráulico | Hídrica | PCH
2459 | 93f0be11-ee63-48e3-8ea4-f0cc7c035524 | PCH.PH.RS.037300-1.01 |  | Sede II | III | CARGA_GLOBAL | 46946 | CER3G3-RS069 | Construção | CCEE | RS | CERILUZ | S | Potencial hidráulico | Potencial hidráulico | Hídrica | PCH
2461 | b4d8b9ac-7d5a-416d-8639-0d2a298f4db0 | UTE.AI.MG.030450-6.01 |  | Selecta | III | CARGA_GLOBAL | 1506 | ARAGUAPCH138 | Operação | CCEE | MG | CEMIG D | SECO | Bagaço de Cana de Açúcar | Agroindustriais | Biomassa | UTE
2462 | 27533973-0069-4dce-80e8-e594a49a4fe7 | PCH.PH.MT.028393-2.01 |  | Senador Jonas Pinheiro (Caeté) | III | CARGA_GLOBAL | 4604 | JONASPPCH013 | Operação | CCEE | MT | ENERGISA MT | SECO | Potencial hidráulico | Potencial hidráulico | Hídrica | PCH
2463 | 8f775c94-dbec-46e6-b417-647abeb3b2f9 | PCH.PH.MG.028735-0.01 |  | Senhora do Porto | III | CARGA_GLOBAL | 9061 | GUANH2-MG138 | Operação | CCEE | MG | CEMIG D | SECO | Potencial hidráulico | Potencial hidráulico | Hídrica | PCH
2466 | 69c3a741-c228-46ca-9aae-6a045b204323 | CGH.PH.RJ.029324-5.01 |  | Serra | III | CARGA_GLOBAL | 295 | SEROPE-RJ138 | Operação | AGENTE | RJ | LIGHT | SECO | Potencial hidráulico | Potencial hidráulico | Hídrica | CGH | (GRYPS) cliente autoprodutor ligado ao sistema através do ponto de medição Tairetá
2482 | 02efe0b3-77a1-4463-80fe-f6ebd65268ae | PCH.PH.MG.031207-0.01 |  | Serra das Agulhas | III | CARGA_GLOBAL | 46925 | CORIG3-MG138 | Operação | CCEE | MG | CEMIG D | SECO | Potencial hidráulico | Potencial hidráulico | Hídrica | PCH
2507 | eee2882c-ce57-447d-a191-d6089da877c2 | UFV.RS.RN.047423-1.01 |  | Serra do Mel VI (Antiga Serra do Mel VIII) |  | CARGA_GLOBAL |  |  | Construção | CCEE | RN | COSERN | NE | Radiação solar | Radiação solar | Solar | UFV
2515 | 7c14f481-21fe-4b0f-a67f-a58768c1efb1 | EOL.CV.PB.043275-0.01 |  | Serra do Seridó XI |  | CARGA_GLOBAL |  |  | Construção | CCEE | PB | ENERGISA PB | NE | Cinética do vento | Cinética do vento | Eólica | EOL
2517 | 2da0022a-418e-41c9-861c-207d431e02b8 | EOL.CV.PB.043277-6.01 |  | Serra do Seridó XIV |  | CARGA_GLOBAL |  |  | Construção | CCEE | PB | ENERGISA PB | NE | Cinética do vento | Cinética do vento | Eólica | EOL
2521 | 966671b9-0ca7-49c6-898f-0a362826f77c | UTE.AI.AL.028543-9.01 |  | Serra Grande | III | CARGA_GLOBAL | 8019 | ANG.AL-PE069 | Operação | CCEE | AL | EQUATORIAL AL | NE | Bagaço de Cana de Açúcar | Agroindustriais | Biomassa | UTE
2522 | 30c27d72-7cb3-41d8-89dd-37b387550a41 | CGH.PH.MG.040663-5.01 |  | Serra Negra | III | CARGA_GLOBAL | 1654 | CENTE-PCH138 | Construção não iniciada |  | MG | LIGHT | SECO | Potencial hidráulico | Potencial hidráulico | Hídrica | CGH
2523 | 5d7af9c4-3f9f-493b-89ec-75d6a6176682 | CGH.PH.SC.037678-7.01 |  | Serra Velha | III | CARGA_GLOBAL | 46861 | RIO2G3-SC138 | Operação | CCEE | SC | CELESC | S | Potencial hidráulico | Potencial hidráulico | Hídrica | CGH
2524 | 1589907e-8c31-46de-96ca-1e420b6a17e4 | CGH.PH.MG.029881-6.01 |  | Serrania | III | CARGA_GLOBAL | 9089 | ALFEN1PCH138 | Operação | CCEE | MG | CEMIG D | SECO | Potencial hidráulico | Potencial hidráulico | Hídrica | CGH
2525 | 70b82409-b716-41e7-9565-22e6eed2d80a | UTE.AI.GO.029989-8.01 |  | Serranópolis | III | CARGA_GLOBAL | 47156 | SAZ-G3-GO069 | Operação | CCEE | GO | EQUATORIAL GO | SECO | Bagaço de Cana de Açúcar | Agroindustriais | Biomassa | UTE
2534 | fcb29f9c-4df3-4dd8-9e7e-2d95ac226151 | UFV.RS.PI.034384-6.01 |  | Sertão 1 | III | CARGA_GLOBAL | 47160 | SJ-G3-PI069 | Operação | CCEE | PI | EQUATORIAL PI | NE | Radiação solar | Radiação solar | Solar | UFV
2541 | 5b9663cd-d3ea-417b-9699-b54b40898f6d | PCH.PH.MT.028853-5.01 |  | Sete Quedas Alta | III | CARGA_GLOBAL | 4609 | 7QUED-PCH013 | Operação | CCEE | MT | ENERGISA MT | SECO | Potencial hidráulico | Potencial hidráulico | Hídrica | PCH
2542 | 020cb052-b048-4895-a16d-fdadf89ea9ad | UFV.RS.AL.053686-5.01 |  | Shopping Cidade | III | CARGA_GLOBAL | 8032 | PEN.AL-AL069 | Operação | CCEE | AL | EQUATORIAL AL | NE | Radiação solar | Radiação solar | Solar | UFV
2543 | 6ba0347e-b7d5-4827-9ecf-88edfc6d23f7 | UFV.RS.PE.059772-4.01 |  | Shopping Serra Talhada | III | CARGA_GLOBAL | 5403 | B.NOME-PE069 | Operação |  | PE | NEOENERGIA PE | NE | Radiação solar | Radiação solar | Solar | UFV | PAR-PEL 25-29: Gerador não possui contrato com a distribuidora.
2549 | 31c0993a-2b90-4c71-b7b9-6bc66f45ce03 | CGH.PH.MG.031334-3.01 |  | Simonésia | III | CARGA_GLOBAL | 3319 | MANHU-PCH069 | Operação | CCEE | MG | ENERGISA MINAS RIO | SECO | Potencial hidráulico | Potencial hidráulico | Hídrica | CGH
2550 | 8e8d7815-1f9c-4a04-a96e-51e3076fbf3c | UHE.PH.MG.002751-0.02 |  | Sinceridade | III | CARGA_GLOBAL | 3319 | MANHU-PCH069 | Operação | CCEE | MG | ENERGISA MINAS RIO | SECO | Potencial hidráulico | Potencial hidráulico | Hídrica | UHE
2552 | 965e5757-dece-4ee8-87ac-6946d579a15d | CGH.PH.TO.035446-5.01 |  | Sirivera | III | CARGA_GLOBAL | 6365 | BARREI-BA138 | Operação | CCEE | TO | COELBA | NE | Potencial hidráulico | Potencial hidráulico | Hídrica | CGH
2554 | 63e8a602-5c54-43b1-b07b-624ffe601d80 | PCH.PH.BA.002754-5.01 |  | Sítio Grande | III | CARGA_GLOBAL | 6363 | BARREI-BA069 | Operação | CCEE | BA | COELBA | NE | Potencial hidráulico | Potencial hidráulico | Hídrica | PCH
2557 | 48e8684f-48d3-4a35-9083-eadca7daeeee | CGH.PH.MT.029210-9.01 |  | SM-01 | III | CARGA_GLOBAL | 3538 | SM-01-PCH034 | Operação | CCEE | MT | ENERGISA MT | SECO | Potencial hidráulico | Potencial hidráulico | Hídrica | CGH
2558 | e6b62622-71af-4b43-b450-bfee1a9d8feb | CGH.PH.MT.029208-7.01 |  | SM-06 | III | CARGA_GLOBAL | 3540 | SM-06-PCH034 | Operação | CCEE | MT | ENERGISA MT | SECO | Potencial hidráulico | Potencial hidráulico | Hídrica | CGH
2559 | 6d408120-e162-4464-bf9a-e7533356f88d | UFV.RS.RS.060455-0.01 |  | Smart Group | III | CARGA_GLOBAL |  |  | Operação |  | RS |  | S | Radiação solar | Radiação solar | Solar | UFV
2561 | 0175fe50-a449-4e65-998f-4239e6f03325 | PCH.PH.TO.002756-1.01 |  | Sobrado | III | CARGA_GLOBAL | 45340 | DIANO1-TO138 | Operação | CCEE | TO | ENERGISA TO | N | Potencial hidráulico | Potencial hidráulico | Hídrica | PCH
2562 | a0a395c4-201d-484f-8daf-10ee68600a3e | UFV.RS.BA.034387-0.01 |  | Sobrado 1 | III | CARGA_GLOBAL | 6503 | JUAZE3-BA069 | Construção | CCEE | BA | COELBA | NE | Radiação solar | Radiação solar | Solar | UFV
2563 | 702bca18-e86c-4f07-8942-63060ff53951 | UFV.RS.PI.034388-9.01 |  | Sobral 1 | III | CARGA_GLOBAL | 5573 | S.J.PI-PI069 | Operação | CCEE | PI | EQUATORIAL PI | NE | Radiação solar | Radiação solar | Solar | UFV
2565 | 0a6c85bd-955b-4984-91f1-374df9c1a15f | UHE.PH.SP.002762-6.01 |  | Socorro | III | CARGA_GLOBAL | 47280 | SOC-G3-SP138 | Operação | CCEE | SP | CPFL PAULISTA | SECO | Potencial hidráulico | Potencial hidráulico | Hídrica | UHE | Usina ligada a alimentador. Injeta montante pequeno
2566 | 487be9fd-e43a-41e6-8ee2-f9df9cb4f1fc | CGH.PH.SP.031099-9.01 |  | Sodre | III | CARGA_GLOBAL | 47290 | APA-G3-SP088 | Operação | CCEE | SP | EDP SP | SECO | Potencial hidráulico | Potencial hidráulico | Hídrica | CGH | E-mail Anderson 28/10/22 Geração conectado na média tensão. Nome atual: Construtora Kamilos Ltda. Injeta.
2567 | 89123e3a-3a04-496c-bd47-a997becd5d59 | UTE.OF.ES.029273-7.01 |  | Sol | III | CARGA_GLOBAL | 8906 | SOL.--UTE | Operação | CCEE | ES | ARCELORMITTAL TUBARÃO | SECO | Calor de Processo - OF | Outros Fósseis | Fóssil | UTE
2578 | 5493c9ad-b878-4325-a1de-a6c59a8035a1 | UFV.RS.TO.033608-4.01 |  | Sol Maior 2 | III | CARGA_GLOBAL | 47143 | UFV-G3-TO138 | Operação | CCEE | TO | ENERGISA TO | N | Radiação solar | Radiação solar | Solar | UFV
2584 | 6f7224e9-0c0b-4485-b7e6-f37bec4e7bde | UFV.RS.RN.031694-6.01 |  | Solar Alto do Rodrigues | III | CARGA_GLOBAL | 47010 | ACU-G3-RN069 | Operação | CCEE | RN | COSERN | NE | Radiação solar | Radiação solar | Solar | UFV | Usina estava anteriormente na barra errada
2587 | 76b36345-c5ca-4173-82e0-376316c760c8 | UFV.RS.RS.060668-5.01 |  | Solar Cerro do Sol | III | CARGA_GLOBAL |  |  | Operação | CCEE | RS |  | S | Radiação solar | Radiação solar | Solar | UFV | E-mail Everson 22/06/22 - Cooperativa Creluz
2588 | e92a7ec8-b89d-4dd2-85e4-c3b09546d4a1 | UFV.RS.PE.033606-8.01 |  | Solar Salgueiro | III | CARGA_GLOBAL | 47177 | BNO-G3-PE138 | Construção | CCEE | PE | NEOENERGIA PE | NE | Radiação solar | Radiação solar | Solar | UFV
2589 | 76d3c4b1-a634-4728-9046-e4e0029a5f8f | UFV.RS.PE.034160-6.01 |  | Solar Salgueiro II | III | CARGA_GLOBAL | 5402 | B.NOME-PE138 | Construção | CCEE | PE | NEOENERGIA PE | NE | Radiação solar | Radiação solar | Solar | UFV
2590 | 6699ec22-af7f-4530-9698-0f90638ab10b | UFV.RS.PE.034105-3.01 |  | Solar Salgueiro III | III | CARGA_GLOBAL | 5402 | B.NOME-PE138 | Construção | CCEE | PE | NEOENERGIA PE | NE | Radiação solar | Radiação solar | Solar | UFV
2598 | 935ebb78-eedb-4fa8-b529-801d6ae4ef02 | UTE.AI.MS.027385-6.01 |  | Sonora | III | CARGA_GLOBAL | 3564 | SONOR-UTE013 | Operação | CCEE | MS | ENERGISA MT | SECO | Bagaço de Cana de Açúcar | Agroindustriais | Biomassa | UTE | Usina na área de concessão da Energisa MS, porém com ponto de conexão na Energisa MT
2600 | 7aa9a354-4cca-4e30-b02f-27ce455daa9b | CGH.PH.SC.029771-2.02 |  | Spessatto | III | CARGA_GLOBAL | 2760 | HERVAL-SC138 | Operação | CCEE | SC | CELESC | S | Potencial hidráulico | Potencial hidráulico | Hídrica | CGH
2601 | 32e3adf4-ef29-4d00-a501-cb7ede5595f5 | UFV.RS.RN.053852-3.01 |  | Ster Bom Filial Casquinho | III | CARGA_GLOBAL | 5246 | NATAL3-RN069 | Operação | CCEE | RN | COSERN | NE | Radiação solar | Radiação solar | Solar | UFV
2602 | 11366374-d467-4b45-988d-fdbda522406f | UFV.RS.RN.050250-2.01 |  | Sterbom Matriz | III | CARGA_GLOBAL | 5246 | NATAL3-RN069 | Operação | CCEE | RN | COSERN | NE | Radiação solar | Radiação solar | Solar | UFV
2605 | e72de9f0-d316-4f2d-b555-e5a983ffe4b9 | CGH.PH.MT.028837-3.02 |  | Sucupira | III | CARGA_GLOBAL | 4649 | SUCUP-PCH013 | Operação | CCEE | MT | ENERGISA MT | SECO | Potencial hidráulico | Potencial hidráulico | Hídrica | CGH
2606 | 170c4616-25bc-4573-ab51-32e95b55e128 | CGH.PH.TO.035733-2.01 |  | Sucuri | III | CARGA_GLOBAL | 6365 | BARREI-BA138 | Operação | CCEE | TO | COELBA | NE | Potencial hidráulico | Potencial hidráulico | Hídrica | CGH
2607 | e77b8dff-24ae-4a83-99b4-e3c73ec22154 | CGH.PH.MG.002782-0.02 |  | Sumidouro | III | CARGA_GLOBAL | 4061 | CARATIPCH138 | Operação | CCEE | MG | CEMIG D | SECO | Potencial hidráulico | Potencial hidráulico | Hídrica | CGH
2608 | 10cf2fe3-5d88-460d-8821-373bba6ca4b6 | UFV.RS.RN.048822-4.01 |  | Supermercado Nordestão Superfacil Rodoviaria | III | CARGA_GLOBAL | 5246 | NATAL3-RN069 | Operação | CCEE | RN | COSERN | NE | Radiação solar | Radiação solar | Solar | UFV
2609 | c7409d21-8b05-4b3c-896d-f36cea7b74d7 | UTE.FL.MA.030959-1.01 |  | Suzano Maranhão | IIB | CARGA_GLOBAL | 5698 | SUZAN-UTE | Operação | SAGIC | MA | OUTROS | N | Licor Negro | Floresta | Biomassa | UTE
2610 | ffadf4a1-359c-4f21-857f-eaee351c087c | UTE.FL.BA.000187-2.01 |  | Suzano Mucuri (Antiga Bahia Sul) | III | CARGA_GLOBAL | 46956 | TFR-G3-BA138 | Operação | CCEE | BA | COELBA | NE | Licor Negro | Floresta | Biomassa | UTE | autoprodutor injeta 35 MW
2611 | fc99dfbc-55d0-4d23-9185-f38534ae9210 | UTE.AI.RS.029148-0.01 |  | SVA | III | CARGA_GLOBAL | 47181 | ALE-G3-RS069 | Operação | CCEE | RS | RGE | S | Casca de Arroz | Agroindustriais | Biomassa | UTE | (antiga GEEA PILLECO)
2613 | c443bf6d-7456-4579-9f8e-cff2791059a3 | CGH.PH.ES.002792-8.01 |  | Tabocas | III | CARGA_GLOBAL | 47212 | SRO-G3-ES069 | Operação | CCEE | ES | SANTA MARIA | SECO | Potencial hidráulico | Potencial hidráulico | Hídrica | CGH
2615 | 601fd53f-1844-47e5-a476-6705a1b6b1c1 | UTE.AI.PB.030099-3.01 |  | Tabu | III | CARGA_GLOBAL | 47127 | GNN-G3-AL069 | Operação | CCEE | PB | ENERGISA PB | NE | Bagaço de Cana de Açúcar | Agroindustriais | Biomassa | UTE
2619 | ce9e8e16-f733-4888-b758-c1b884e90f54 | PCH.PH.PR.036914-4.01 |  | Taguá | III | CARGA_GLOBAL | 837 | VILCAR-PR138 | Construção não iniciada | CCEE | PR | COPEL D | S | Potencial hidráulico | Potencial hidráulico | Hídrica | PCH
2620 | 0a63e44c-8caa-4f42-909e-5be8c7ae9c5d | PCH.PH.TO.002796-0.01 |  | Taguatinga | III | CARGA_GLOBAL | 45340 | DIANO1-TO138 | Operação | CCEE | TO | ENERGISA TO | N | Potencial hidráulico | Potencial hidráulico | Hídrica | PCH
2621 | 82fb13ed-c373-4622-bb1d-885dac826442 | EOL.CV.CE.002801-0.01 |  | Taíba | III | CARGA_GLOBAL | 5653 | CAUIPE-CE069 | Operação | CCEE | CE | ENEL CE | NE | Cinética do vento | Cinética do vento | Eólica | EOL
2623 | df8cbaa9-3a9e-4a25-8aef-415d833213bc | EOL.CV.CE.028858-6.01 |  | Taíba Albatroz | III | CARGA_GLOBAL | 5653 | CAUIPE-CE069 | Operação | CCEE | CE | ENEL CE | NE | Cinética do vento | Cinética do vento | Eólica | EOL
2629 | f0d4b854-5331-4b5e-a94b-b11debfcc805 | PCH.PH.RS.030064-0.01 |  | Tambaú | III | CARGA_GLOBAL | 1214 | GUARIT-RS069 | Operação | CCEE | RS | RGE | S | Potencial hidráulico | Potencial hidráulico | Hídrica | PCH
2630 | b4cf1e47-fc72-4187-9028-07f88014634e | PCH.PH.GO.029648-1.01 |  | Tamboril | III | CARGA_GLOBAL | 3779 | TAMBORPCH013 | Operação | CCEE | GO | EQUATORIAL GO | SECO | Potencial hidráulico | Potencial hidráulico | Hídrica | PCH
2631 | a8c0c606-62c2-49e9-86f4-209ae6d584f1 | PCH.PH.GO.035113-0.01 |  | Tamboril | III | CARGA_GLOBAL | 47152 | CRI-G3-GO138 | Construção | CCEE | GO | EQUATORIAL GO | SECO | Potencial hidráulico | Potencial hidráulico | Hídrica | PCH | (Cristalina)
2633 | fa790b77-deb6-4a8e-b01c-6bcc3eafa4c7 | UFV.RS.SP.030977-0.01 |  | Tanquinho | III | CARGA_GLOBAL | 2241 | TANQUI-SP138 | Operação | CCEE | SP | CPFL PAULISTA | SECO | Radiação solar | Radiação solar | Solar | UFV | Usina ligada a alimentador. Injeta montante pequeno
2634 | 9b3b07b3-2ddd-4ddc-9c76-27f11b89ffd0 | CGH.PH.TO.035426-0.01 |  | TAPUIAS | III | CARGA_GLOBAL | 6365 | BARREI-BA138 | Operação | CCEE | TO | COELBA | NE | Potencial hidráulico | Potencial hidráulico | Hídrica | CGH
2635 | 23b90b8e-c2c4-43d2-8620-7f565a413529 | CGH.PH.MG.028955-8.01 |  | Tapuirama | III | CARGA_GLOBAL | 46885 | MIR-G3-MG138 | Operação | CCEE | MG | CEMIG D | SECO | Potencial hidráulico | Potencial hidráulico | Hídrica | CGH
2637 | 0fe515ee-9992-4486-80b7-5276119fa7ab | UTE.AI.SE.030677-0.01 |  | Taquari | III | CARGA_GLOBAL | 5713 | ITABAI-SE069 | Operação | CCEE | SE | ENERGISA SE | NE | Bagaço de Cana de Açúcar | Agroindustriais | Biomassa | UTE
2638 | 98b913c4-0db5-44b1-8674-6c35ec9ae1da | UTE.AI.SP.028096-8.01 |  | Tarumã (Antiga Nova América) | III | CARGA_GLOBAL | 47315 | ASS-G3-SP088 | Operação | CCEE | SP | ENERGISA SSE-SP | SECO | Bagaço de Cana de Açúcar | Agroindustriais | Biomassa | UTE
2639 | 1525729d-c6b2-4fb4-b6e3-086502ac303d | UFV.RS.CE.030060-8.01 |  | Tauá | III | CARGA_GLOBAL | 47068 | TAU-G3-CE069 | Operação | CCEE | CE | ENEL CE | NE | Radiação solar | Radiação solar | Solar | UFV
2640 | bbe6f3e7-9b57-422f-a1c2-cce5042ac267 | UTE.RU.SP.035080-0.01 |  | Tecipar | III | CARGA_GLOBAL | 3411 | ESOUZ1BIO088 | Operação | CCEE | SP | ENEL SP | SECO | Biogás - RU | Resíduos sólidos urbanos | Biomassa | UTE
2646 | 0636ba0a-518e-432e-a771-13be4f66ec19 | UFV.RS.MT.072140-9.01 |  | Tempermat | III | CARGA_GLOBAL | 4796 | COXI-1-MT013 | Operação | CCEE | MT | ENERGISA MT | SECO | Radiação solar | Radiação solar | Solar | UFV
2647 | 46f335f9-b1b6-46df-a36f-0226eb1f63db | CGH.PH.SC.030591-0.01 |  | Teodoro Schlickmann | III | CARGA_GLOBAL | 9923 | CERBRA-SC138 | Operação | CCEE | SC | CERBRANORTE | S | Potencial hidráulico | Potencial hidráulico | Hídrica | CGH
2648 | 296d52da-afca-4df0-a6a9-d33ebc6585d3 | UTE.RU.SP.031436-6.01 |  | Termoverde Caieiras | III | CARGA_GLOBAL | 4199 | TERMOVBIO138 | Operação | CCEE | SP | ELEKTRO | SECO | Biogás - RU | Resíduos sólidos urbanos | Biomassa | UTE
2653 | 0be56adf-1c38-41d1-bce3-9a2cea96c985 | UFV.RS.RS.072974-4.01 |  | Terraboa | III | CARGA_GLOBAL |  |  | Operação | CCEE | RS |  | S | Radiação solar | Radiação solar | Solar | UFV | O município é atendido pelas distribuidoras/ permissionárias: RGE, COPREL e CERILUZ. Verificar com os agentes sob qual área de concessão está a usina
2656 | d9233e6b-e4a5-49c1-8440-3a6e14ba9d77 | EOL.CV.PI.031666-0.01 |  | Testa Branca I | III | CARGA_GLOBAL | 5737 | PNBIII-PI138 | Operação | CCEE | PI | EQUATORIAL PI | NE | Cinética do vento | Cinética do vento | Eólica | EOL
2657 | 8f3ec7eb-714c-4494-a33b-aed422153014 | EOL.CV.PI.033479-0.01 |  | Testa Branca III | III | CARGA_GLOBAL | 5737 | PNBIII-PI138 | Operação | CCEE | PI | EQUATORIAL PI | NE | Cinética do vento | Cinética do vento | Eólica | EOL
2658 | ca4709b1-ef07-428a-aff0-b563c39c734c | UHE.PH.PR.032923-1.01 |  | Tibagi Montante | III | CARGA_GLOBAL | 46989 | TIB-G3-PR138 | Construção | CCEE | PR | COPEL D | S | Potencial hidráulico | Potencial hidráulico | Hídrica | UHE
2659 | 93c5e562-63f1-4c4a-acce-53063106afdd | PCH.PH.PR.029222-2.01 |  | Tigre | III | CARGA_GLOBAL | 2454 | CSEGRE-PR138 | Operação | CCEE | PR | COPEL D | S | Potencial hidráulico | Potencial hidráulico | Hídrica | PCH
2662 | 58d8d13b-60d4-4dc8-be78-ff32c477c0f5 | PCH.PH.RS.037469-5.01 |  | Tio Hugo | III | CARGA_GLOBAL | 47189 | SMA-G3-RS069 | Construção não iniciada | CCEE | RS | RGE | S | Potencial hidráulico | Potencial hidráulico | Hídrica | PCH | Premissas PAR-PEL 25-29: Usina está localizada em região na Coprel. O escoamento se dará pela rede da RGE pela SE Tio HUGO. Atualmente em processo de equivalência Flow vs CC. Antiga 1184.
2663 | 54d09978-4129-4a1e-9ac4-67d4ca55f64c | CGH.PH.RS.002853-3.01 |  | Toca | III | CARGA_GLOBAL | 10424 | BUGRES-RS044 | Operação | CCEE | RS | RGE | S | Potencial hidráulico | Potencial hidráulico | Hídrica | CGH
2664 | 64bdfaba-34e3-44a3-89ba-315342d4e467 | PCH.PH.RS.028969-8.01 |  | Toca do Tigre | III | CARGA_GLOBAL | 1214 | GUARIT-RS069 | Operação | CCEE | RS | RGE | S | Potencial hidráulico | Potencial hidráulico | Hídrica | PCH
2666 | 7b31bab5-0fd8-459f-8ada-1113a8f195f4 | PCH.PH.MG.002856-8.01 |  | Tombos | III | CARGA_GLOBAL | 47077 | NAT-G3-RJ069 | Operação | CCEE | MG | ENEL RJ | SECO | Potencial hidráulico | Potencial hidráulico | Hídrica | PCH
2667 | 542f34b0-cbb8-4977-a3ec-bc3aea375b03 | UFV.RS.MA.057143-1.01 |  | Topazio I | III | CARGA_GLOBAL | 8040 | IZ.MA--MA069 | Operação | CCEE | MA | EQUATORIAL MA-N | N | Radiação solar | Radiação solar | Solar | UFV
2670 | 6fdf5d39-f6b5-4789-b28e-112ab13cbc42 | UTE.AI.MG.029724-0.01 |  | Total | III | CARGA_GLOBAL | 46897 | IGU-G3-MG138 | Operação | CCEE | MG | CEMIG D | SECO | Bagaço de Cana de Açúcar | Agroindustriais | Biomassa | UTE
2672 | eb511e6a-3603-47ef-bbe5-3c0b298dc6fc | CGH.PH.RS.031330-0.01 |  | Trabuco | III | CARGA_GLOBAL | 1328 | VACARI-RS138 | Operação | CCEE | RS | RGE | S | Potencial hidráulico | Potencial hidráulico | Hídrica | CGH
2677 | 3fa00951-d1aa-42b2-8638-307f79bb1d04 | UTE.AI.PE.028651-6.01 |  | Trapiche | III | CARGA_GLOBAL | 5283 | RIBEIR-PE069 | Operação | AGENTE | PE | NEOENERGIA PE | NE | Bagaço de Cana de Açúcar | Agroindustriais | Biomassa | UTE
2678 | 93f342fe-8b1f-4f52-b0a1-93eea24faa20 | UTE.RU.SP.040200-1.01 |  | Tremembé | III | CARGA_GLOBAL | 3456 | TAUBA--SP138 | Operação | CCEE | SP | EDP SP | SECO | Biogás - RU | Resíduos sólidos urbanos | Biomassa | UTE | E-mail Anderson 28/10/22 Geração conectado na média tensão. Nome atual: SPE Tremembé Energia
2679 | b3cd5507-1d95-4700-8059-63b7377dffb9 | PCH.PH.PR.002871-1.01 |  | Três Capões |  | CARGA_GLOBAL | 825 | GUARAP-PR138 | Operação |  | PR | COPEL D | S | Potencial hidráulico | Potencial hidráulico | Hídrica | PCH
2680 | 48c3bde1-73bc-4a7f-9a5c-e13f3cf7269c | PCH.PH.PR.035416-3.01 |  | Três Capões Novo | III | CARGA_GLOBAL | 825 | GUARAP-PR138 | Construção não iniciada | CCEE | PR | COPEL D | S | Potencial hidráulico | Potencial hidráulico | Hídrica | PCH
2683 | 06892670-2754-4c9a-8303-69737bcb04b8 | UHE.PH.SP.002877-0.01 |  | Três Saltos | III | CARGA_GLOBAL | 47015 | BRO-G3-SP138 | Operação | CCEE | SP | CPFL PAULISTA | SECO | Potencial hidráulico | Potencial hidráulico | Hídrica | UHE | Usina ligada a alimentador. Injeta montante pequeno
2684 | 0da07b16-3dd0-4a55-ba49-7a3b5fd993bc | CGH.PH.SC.031118-9.01 |  | Treze de Maio | III | CARGA_GLOBAL | 9923 | CERBRA-SC138 | Operação | CCEE | SC | CERBRANORTE | S | Potencial hidráulico | Potencial hidráulico | Hídrica | CGH | E-mail 14/03 (letícia Zaneti - CELESC) - A usina está na área de concessão da Coorsel
2686 | 53f0b73c-e29f-458f-84f1-94d5a5afd321 | UTE.AI.MG.050155-7.01 |  | Triângulo | III | CARGA_GLOBAL | 46886 | UBERG3-MG138 | Construção não iniciada | CCEE | MG | CEMIG D | SECO | Bagaço de Cana de Açúcar | Agroindustriais | Biomassa | UTE
2688 | 302a2bd1-7aef-4fc0-953a-a667420ad4e8 | UTE.AI.AL.029370-9.01 |  | Triunfo | III | CARGA_GLOBAL | 5113 | R.LARG-PE069 | Operação |  | AL | EQUATORIAL AL | NE | Bagaço de Cana de Açúcar | Agroindustriais | Biomassa | UTE | E-mail Celso 14/04/23 - Esta UTE não possui contrato de CUSD com a EQTL AL. Segundo informações da área comercial e planejamento, a UTE não SE encontra em operação, nem há previsão de geração no futuro.
2691 | 07fd0c5d-925c-42e2-bdd3-0e1f5d58611e | UHE.PH.MG.002886-0.02 |  | Tronqueiras | III | CARGA_GLOBAL | 46931 | VAL-G3-MG069 | Operação | CCEE | MG | CEMIG D | SECO | Potencial hidráulico | Potencial hidráulico | Hídrica | UHE
2695 | 3f7974f9-e23e-4854-bf3f-8412ee05207e | EOL.CV.SC.032016-1.01 |  | Tubarão P&D | III | CARGA_GLOBAL | 1008 | JLAC-A-SC069 | Operação | CCEE | SC | ELETROSUL | S | Cinética do vento | Cinética do vento | Eólica | EOL
2696 | c47024f0-e225-4a7f-adf7-8be0f3a750f9 | EOL.CV.SC.050783-0.01 |  | Tubarão P&D 2 | III | CARGA_GLOBAL | 1008 | JLAC-A-SC069 | Operação | CCEE | SC | ELETROSUL | S | Cinética do vento | Cinética do vento | Eólica | EOL
2706 | 4d68eb26-ec5b-43b0-a527-d15b32b0321d | PCH.PH.RJ.028798-9.01 |  | Tudelândia | III | CARGA_GLOBAL | 1750 | MACABUPCH069 | Operação | CCEE | RJ | ENEL RJ | SECO | Potencial hidráulico | Potencial hidráulico | Hídrica | PCH
2707 | 1bf046d0-6dfd-430b-978c-1b7c0ba78d4b | PCH.PH.MG.001047-2.01 |  | Túlio Cordeiro de Mello (Antiga Granada) | III | CARGA_GLOBAL | 3323 | U.GRANPCH138 | Operação | CCEE | MG | ENERGISA MINAS RIO | SECO | Potencial hidráulico | Potencial hidráulico | Hídrica | PCH
2708 | a4d97e8c-ea43-481f-9e8c-9c960fc0d63b | PCH.PH.SC.035764-2.01 |  | Tupitinga | III | CARGA_GLOBAL | 958 | CNOVOE-SC138 | Construção | CCEE | SC | ELETROSUL | S | Potencial hidráulico | Potencial hidráulico | Hídrica | PCH
2709 | 6377808d-7be6-43ba-941d-42d03bbff424 | CGH.PH.SP.002896-7.01 |  | Turvinho | III | CARGA_GLOBAL | 3125 | ITAP2-BIO138 | Operação | CCEE | SP | CPFL SANTA CRUZ | SECO | Potencial hidráulico | Potencial hidráulico | Hídrica | CGH
2713 | 3a94ab67-53bf-45ff-9346-e5522808f5a7 | UTE.RU.MG.030728-9.01 |  | Uberlândia | III | CARGA_GLOBAL | 392 | UBERL1PCH138 | Operação | CCEE | MG | CEMIG D | SECO | Biogás - RU | Resíduos sólidos urbanos | Biomassa | UTE
2714 | cc79f845-0537-4ea9-b6f6-626fd44fa19f | CGH.PH.MG.027139-0.01 |  | Ubirajara Machado de Moraes | III | CARGA_GLOBAL | 4111 | DME---BIO138 | Operação | CCEE | MG | DMEPC | SECO | Potencial hidráulico | Potencial hidráulico | Hídrica | CGH
2716 | b056fec0-0c29-46f4-a581-24145a2cec59 | UTE.AI.SP.028366-5.01 |  | UFA | III | CARGA_GLOBAL | 3180 | FLORE-BIO138 | Operação | CCEE | SP | ENERGISA SSE-SP | SECO | Bagaço de Cana de Açúcar | Agroindustriais | Biomassa | UTE | Usina Alto Alegre Açúcar e Álcool LTDA
2717 | bb762a74-3f01-4cdb-ae2e-4d5a09e5f53f | UTE.AI.PR.031034-4.01 |  | UFL | III | CARGA_GLOBAL | 46987 | FLO-G3-PR138 | Operação | CCEE | PR | COPEL D | S | Bagaço de Cana de Açúcar | Agroindustriais | Biomassa | UTE | (Alto Alegre Florestópolis)
2718 | 6db99a27-90b7-4ef5-97b4-9bc40bfef9aa | UTE.AI.PR.028367-3.01 |  | UJU | III | CARGA_GLOBAL | 2460 | AALEGR-PR138 | Operação | CCEE | PR | COPEL D | S | Bagaço de Cana de Açúcar | Agroindustriais | Biomassa | UTE | (Alto Alegre)
2719 | a9875b7b-cfcf-4826-8940-50326b2add11 | UTE.AI.PR.051729-1.01 |  | UJU Bio | III | CARGA_GLOBAL | 2460 | AALEGR-PR138 | Construção | CCEE | PR | COPEL D | S | Bagaço de Cana de Açúcar | Agroindustriais | Biomassa | UTE
2741 | 0c1f99c6-49c1-4316-9d8e-2afa30085899 | PCH.PH.MG.028673-7.01 |  | Unaí Baixo | III | CARGA_GLOBAL | 46916 | UNA-G3-MG138 | Operação | CCEE | MG | CEMIG D | SECO | Potencial hidráulico | Potencial hidráulico | Hídrica | PCH
2744 | 5fee554f-f125-4e30-9a38-6d4f74628a4d | UTE.AI.PE.028694-0.01 |  | União | III | CARGA_GLOBAL | 5283 | RIBEIR-PE069 | Operação | AGENTE | PE | NEOENERGIA PE | NE | Bagaço de Cana de Açúcar | Agroindustriais | Biomassa | UTE
2764 | 79654006-af2e-4a5c-9d7b-158465294b10 | UTE.GN.SP.044739-0.01 |  | Unidade de Tratamento de Gás Monteiro Lobato (UTGCA) | III | CARGA_GLOBAL |  |  | Operação |  | SP |  | SECO | Gás Natural | Gás natural | Fóssil | UTE | Premissa PAR 25-29: Em 06/22, realizamos reunião com a Petrobras, porém até a presente data não houve retorno ou desdobramento sobre o acesso.
2765 | c8b1ffe9-2674-42eb-a48c-d02e2a79a297 | UFV.RS.ES.074055-1.01 |  | Unimarka | III | CARGA_GLOBAL |  |  | Operação | CCEE | ES |  | SECO | Radiação solar | Radiação solar | Solar | UFV
2766 | a8d1f1af-e75d-40e3-a6bd-8205523bd49d | UTE.AI.SP.030264-3.01 |  | Univalem Bioenergia | III | CARGA_GLOBAL | 4285 | UNIVA-BIO013 | Operação | CCEE | SP | CPFL PAULISTA | SECO | Bagaço de Cana de Açúcar | Agroindustriais | Biomassa | UTE
2773 | 91f07b9f-160e-4452-86aa-3d4faa91e039 | UTE.AI.PR.029144-7.01 |  | Usaciga | III | CARGA_GLOBAL | 46981 | CGA-G3-PR138 | Operação | CCEE | PR | COPEL D | S | Bagaço de Cana de Açúcar | Agroindustriais | Biomassa | UTE
2774 | 4741d1a3-1a3b-4691-9c3a-fcc806860612 | UTE.AI.PR.029780-1.01 |  | Usaçúcar - Terra Rica | III | CARGA_GLOBAL | 46984 | PAR-G3-PR138 | Operação | CCEE | PR | COPEL D | S | Bagaço de Cana de Açúcar | Agroindustriais | Biomassa | UTE | (Santa Terezinha)
2775 | 85b83ae9-3605-43e2-935f-0668c2404d26 | UFV.RS.RO.053687-3.01 |  | Usf-bernardo Alimentos | III | CARGA_GLOBAL | 47131 | JIP-G3-RO069 | Operação | CCEE | RO | ENERGISA RO | SECO | Radiação solar | Radiação solar | Solar | UFV
2776 | efc301cf-0ad8-4408-95e9-5dc4e77ee0b9 | UTE.AI.PR.029575-2.01 |  | USI (Antiga Unidade Santo Inácio - USI) | III | CARGA_GLOBAL | 2460 | AALEGR-PR138 | Operação | CCEE | PR | COPEL D | S | Bagaço de Cana de Açúcar | Agroindustriais | Biomassa | UTE
2777 | 95c7c8fe-93bc-47fa-be4b-2c110b60547a | UTE.AI.PR.031968-6.01 |  | USI BIO | III | CARGA_GLOBAL | 2460 | AALEGR-PR138 | Operação | CCEE | PR | COPEL D | S | Bagaço de Cana de Açúcar | Agroindustriais | Biomassa | UTE | (Antiga Unidade Santo Inácio - USI) 2 unidades representadas nesta barra: 30 MW + 10 MW (40 MW)
2778 | fcb27302-adec-44c1-b29e-a2d95349ab7e | UFV.RS.RS.072402-5.01 |  | Usifundi | III | CARGA_GLOBAL |  |  | Operação | CCEE | RS |  | S | Radiação solar | Radiação solar | Solar | UFV
2781 | 67ea684f-dfdd-47ad-b703-1c176b47e679 | UTE.AI.SP.029665-1.01 |  | Usina Bonfim | III | CARGA_GLOBAL | 9625 | BONFI-BIO138 | Operação | CCEE | SP | CPFL PAULISTA | SECO | Bagaço de Cana de Açúcar | Agroindustriais | Biomassa | UTE | Cosan Bonfim
2782 | 03ee215b-0abc-4de9-893e-ca6b27719432 | UTE.AI.MG.030533-2.01 |  | Usina Coruripe Açúcar e Álcool | III | CARGA_GLOBAL | 46935 | ITURG3-MG138 | Operação | CCEE | MG | CEMIG D | SECO | Bagaço de Cana de Açúcar | Agroindustriais | Biomassa | UTE
2783 | 065b5079-40b3-4062-abc8-f45e93d0db39 | UTE.AI.SP.002019-2.01 |  | Usina da Pedra | III | CARGA_GLOBAL | 3104 | PEDRA-BIO069 | Operação | CCEE | SP | CPFL PAULISTA | SECO | Bagaço de Cana de Açúcar | Agroindustriais | Biomassa | UTE
2784 | 21743098-ca49-4eff-923f-e7b336db2a6c | UTE.AI.SP.028209-0.01 |  | Usina da Serra | III | CARGA_GLOBAL | 47030 | IBA-G3-SP138 | Operação | CCEE | SP | CPFL PAULISTA | SECO | Bagaço de Cana de Açúcar | Agroindustriais | Biomassa | UTE
2786 | b6b49cc7-1404-4057-96c8-5d00a17e6293 | UTE.AI.MG.029688-0.01 |  | Usina Monte Alegre | III | CARGA_GLOBAL | 9089 | ALFEN1PCH138 | Operação | CCEE | MG | CEMIG D | SECO | Bagaço de Cana de Açúcar | Agroindustriais | Biomassa | UTE
2787 | c3cbdc2b-8078-438b-8f27-e90f48f76193 | UTE.AI.SP.028060-7.01 |  | Usina São Luiz | III | CARGA_GLOBAL | 47036 | OUR-G3-SP066 | Operação | CCEE | SP | CPFL SANTA CRUZ | SECO | Bagaço de Cana de Açúcar | Agroindustriais | Biomassa | UTE
2788 | bff5e0d1-d0fa-40b8-a20d-d6a73f5e8f72 | UTE.FL.MG.029473-0.01 |  | Usipar Industria e Comercio | III | CARGA_GLOBAL | 46917 | NSE-G3-MG138 | Operação | CCEE | MG | CEMIG D | SECO | Carvão Vegetal | Floresta | Biomassa | UTE | antiga UTE Siderpita
2789 | e3a63bbc-a582-4b00-a80b-ea7d5564fade | UTE.GN.MG.032658-5.01 |  | UT UGPU Itabirito | III | CARGA_GLOBAL | 7340 | ITABI3-MG138 | Operação | CCEE | MG | CEMIG D | SECO | Gás Natural | Gás natural | Fóssil | UTE | Injeta via SE consumidor - Air Liquide
|  | UTE.AI.GO.030025-0.01 |  | UTE Caçu I | IIB | CARGA_GLOBAL | 9451 |  |  |  | GO | UTE CAÇU I
2790 | d3c7ac16-8345-40c3-b9f5-e9c5cc3a13ea | UTE.PE.RR.051424-1.01 |  | UTX Amajari |  | CARGA_GLOBAL |  |  | Operação |  | RR | RORAIMA ENERGIA | N | Óleo Diesel | Petróleo | Fóssil | UTE
2791 | e51d7870-5bc3-43be-b766-5b029aaed172 | UTE.PE.RR.051456-0.01 |  | UTX Pacaraima |  | CARGA_GLOBAL |  |  | Operação |  | RR | RORAIMA ENERGIA | N | Óleo Diesel | Petróleo | Fóssil | UTE
2792 | 724aad76-53d6-4160-a1ba-1dbc97605e0d | UTE.PE.RR.051464-0.01 |  | UTX Uiramutã |  | CARGA_GLOBAL |  |  | Operação |  | RR | RORAIMA ENERGIA | N | Óleo Diesel | Petróleo | Fóssil | UTE
2793 | ba1e32c1-da57-452c-b3c5-6aee700ea708 | CGH.PH.SC.035739-1.01 |  | Uvaiá | III | CARGA_GLOBAL | 46866 | SEA-G3-SC069 | Operação | CCEE | SC | CELESC | S | Potencial hidráulico | Potencial hidráulico | Hídrica | CGH
2797 | 5efd770b-2cf4-41c1-90f5-bff255530e8d | UTE.AI.SP.035073-7.01 |  | Vale do Paraná | IIB | CARGA_GLOBAL | 7622 | V.PAR-BIO138 | Construção não iniciada | CCEE | SP | ELEKTRO | SECO | Bagaço de Cana de Açúcar | Agroindustriais | Biomassa | UTE | Suzanapolis
2799 | e8fc18cc-6eef-4e77-a7c1-e2f2dd9d1947 | UTE.AI.MG.030371-2.01 |  | Vale do Pontal (Antiga Cabrera) | III | CARGA_GLOBAL | 7158 | VSSIMA-MG138 | Operação | CCEE | MG | CEMIG D | SECO | Bagaço de Cana de Açúcar | Agroindustriais | Biomassa | UTE
2800 | eed05e41-c457-45f4-91c7-4b3bf7954d1a | UTE.AI.MG.038172-1.01 |  | Vale do Pontal 2 | III | CARGA_GLOBAL | 7158 | VSSIMA-MG138 | Construção não iniciada | CCEE | MG | CEMIG D | SECO | Bagaço de Cana de Açúcar | Agroindustriais | Biomassa | UTE
2801 | 960580dd-d3f6-4f54-9d1f-eb59e583db31 | UTE.AI.SP.002958-0.01 |  | Vale do Rosário | III | CARGA_GLOBAL | 4229 | V.ROS-BIO138 | Operação | CCEE | SP | CPFL PAULISTA | SECO | Bagaço de Cana de Açúcar | Agroindustriais | Biomassa | UTE
2803 | 6693946e-e8b3-4db6-9491-5bcd4d434df3 | UTE.AI.MG.030034-9.01 |  | Vale do Tijuco | III | CARGA_GLOBAL | 4091 | VTIJU-BIO138 | Operação | CCEE | MG | CEMIG D | SECO | Bagaço de Cana de Açúcar | Agroindustriais | Biomassa | UTE
2804 | ba5cc5a1-b35d-4726-adc6-472cd4930ed1 | UTE.AI.MG.030473-5.01 |  | Vale do Tijuco II | III | CARGA_GLOBAL | 4091 | VTIJU-BIO138 | Operação | CCEE | MG | CEMIG D | SECO | Bagaço de Cana de Açúcar | Agroindustriais | Biomassa | UTE
2805 | 1bfa7fb7-05ed-4316-9547-f36f1399ffa6 | UTE.AI.GO.028116-6.01 |  | Vale do Verdão | IIB | CARGA_GLOBAL | 3515 | UTEVALEDOVER | Operação | CCEE | GO | EQUATORIAL GO | SECO | Bagaço de Cana de Açúcar | Agroindustriais | Biomassa | UTE
2806 | 2bdb09b2-996d-4da2-a023-8f1bcaf29529 | UTE.FL.MG.029595-7.02 |  | Valinho | III | CARGA_GLOBAL | 46893 | DIV2G3-MG138 | Operação | CCEE | MG | CEMIG D | SECO | Gás de Alto Forno - Biomassa | Floresta | Biomassa | UTE | PCT
2807 | 2d04c81c-86e5-4e1e-8340-c7b6a09b4648 | UTE.RU.SP.054854-5.01 |  | Valorgas Catanduva | III | CARGA_GLOBAL | 3154 | CATAN-BIO138 | Operação | CCEE | SP | ENERGISA SSE-SP | SECO | Biogás - RU | Resíduos sólidos urbanos | Biomassa | UTE
2809 | 8b927662-d0d9-40f7-add0-7f5fb7b61415 | CGH.PH.BA.029699-6.01 |  | Vargido | III | CARGA_GLOBAL | 5893 | SA.JES-BA069 | Operação | CCEE | BA | COELBA | NE | Potencial hidráulico | Potencial hidráulico | Hídrica | CGH
2810 | 426a38f7-251a-4b36-ac85-928f394d7a9a | PCH.PH.MG.027729-0.01 |  | Varginha | III | CARGA_GLOBAL | 4063 | MANHU-PCH138 | Operação | CCEE | MG | CEMIG D | SECO | Potencial hidráulico | Potencial hidráulico | Hídrica | PCH
2811 | a467b020-bc5b-4d66-96e8-fad08ffa9af1 | CGH.PH.SC.029158-7.02 |  | Varginha Jelu | III | CARGA_GLOBAL | 9923 | CERBRA-SC138 | Operação | CCEE | SC | CERBRANORTE | S | Potencial hidráulico | Potencial hidráulico | Hídrica | CGH
2812 | b338e5b8-44fb-49c9-8fcf-bde92890a372 | PCH.PH.MG.027572-7.01 |  | Várzea Alegre | III | CARGA_GLOBAL | 4063 | MANHU-PCH138 | Operação | CCEE | MG | CEMIG D | SECO | Potencial hidráulico | Potencial hidráulico | Hídrica | PCH
2816 | 01662ce5-2aaf-42fe-9a89-1a2e37751ba0 | CGH.PH.PR.033372-7.01 |  | Velha | III | CARGA_GLOBAL | 2423 | JAGUAR-PR138 | Operação | CCEE | PR | COPEL D | S | Potencial hidráulico | Potencial hidráulico | Hídrica | CGH
2819 | 31bfd23e-1047-4909-8cbf-9b8e8ea85222 | UFV.RS.PE.051965-0.01 |  | Venosan | III | CARGA_GLOBAL | 47174 | MRR-G3-PE069 | Operação | CCEE | PE | NEOENERGIA PE | NE | Radiação solar | Radiação solar | Solar | UFV
2823 | d1113dec-bdb4-48d5-b9d4-09b0b7615f36 | EOL.CV.SC.050084-4.01 |  | Vento Meridional Oeste I | III | CARGA_GLOBAL | 2832 | PINHAL-SC138 | Operação | CCEE | SC | CELESC | S | Cinética do vento | Cinética do vento | Eólica | EOL
2826 | 001b592f-609a-4eec-a9a7-85ec2668e1d7 | EOL.CV.BA.031758-6.01 |  | Ventos da Bahia II | III | CARGA_GLOBAL | 46960 | IRE-G3-BA138 | Operação | CCEE | BA | COELBA | NE | Cinética do vento | Cinética do vento | Eólica | EOL
2828 | 9681b88c-bfe3-43a4-a9f4-04e65f4c58d5 | EOL.CV.BA.031770-5.01 |  | Ventos da Bahia IV | III | CARGA_GLOBAL | 6342 | IRECE--BA138 | Operação | CCEE | BA | COELBA | NE | Cinética do vento | Cinética do vento | Eólica | EOL
2830 | f41984fe-d012-4595-8ea0-90d996a017fe | EOL.CV.BA.031771-3.01 |  | Ventos da Bahia VIII | III | CARGA_GLOBAL | 6342 | IRECE--BA138 | Operação | CCEE | BA | COELBA | NE | Cinética do vento | Cinética do vento | Eólica | EOL
3043 | 22bc5781-ea32-44f9-8b10-488edef303ae | UTE.RU.SC.052078-0.01 |  | Veolia Biguaçu | III | CARGA_GLOBAL | 2870 | TIJUCA-SC138 | Operação | CCEE | SC | CELESC | S | Resíduos Sólidos Urbanos - RU | Resíduos sólidos urbanos | Biomassa | UTE
3044 | 69fad832-b92a-4a99-ad8f-39eaee47bfc4 | UTE.RU.SP.049624-3.01 |  | Veolia Iperó | III | CARGA_GLOBAL | 47283 | OES-G3-SP088 | Operação | CCEE | SP | CPFL PIRATININGA | SECO | Resíduos Sólidos Urbanos - RU | Resíduos sólidos urbanos | Biomassa | UTE
3066 | ea229520-ff76-4ab2-b6bb-2fa3593d46f5 | UTE.FL.BA.029014-9.01 |  | Veracel | IIB | CARGA_GLOBAL | 5978 | VERACEUTE | Operação | SAGIC | BA | VERACEL | NE | Licor Negro | Floresta | Biomassa | UTE
3069 | abdffdc7-021b-4d6b-baf0-a1d421d187ad | PCH.PH.MS.029260-5.01 |  | Verde 4 | III | CARGA_GLOBAL | 1144 | MIMOSO-MS138 | Operação | CCEE | MS | ENERGISA MS | SECO | Potencial hidráulico | Potencial hidráulico | Hídrica | PCH
3070 | 395dd02a-1d43-4e71-b192-97ac3ac03ef3 | PCH.PH.MS.029261-3.01 |  | Verde 4A | III | CARGA_GLOBAL | 1144 | MIMOSO-MS138 | Operação | CCEE | MS | ENERGISA MS | SECO | Potencial hidráulico | Potencial hidráulico | Hídrica | PCH
3071 | 68c95d41-b35d-4b68-a90a-154e061c7649 | PCH.PH.GO.030973-7.01 |  | Verde 8 | III | CARGA_GLOBAL | 7072 | VERDE8PCH138 | Operação | CCEE | GO | EQUATORIAL GO | SECO | Potencial hidráulico | Potencial hidráulico | Hídrica | PCH
3072 | 96533eb8-221a-445e-b3c0-658af6c1750f | UFV.RS.BA.033588-6.01 |  | Verde Vale III | III | CARGA_GLOBAL | 46958 | IGA-G3-BA069 | Operação | CCEE | BA | COELBA | NE | Radiação solar | Radiação solar | Solar | UFV
3074 | be38e8b5-a725-468d-a0b0-7d37b7e8b18e | UTE.AI.SP.029270-2.01 |  | Vertente | III | CARGA_GLOBAL | 7684 | VERTENTE-013 | Operação | CCEE | SP | CPFL PAULISTA | SECO | Bagaço de Cana de Açúcar | Agroindustriais | Biomassa | UTE
3077 | b9d9fb6a-80bc-4b6f-b75d-75d1a902abc4 | UTE.FL.MS.030384-4.01 |  | Vetorial Corumbá | III | CARGA_GLOBAL | 47090 | COR-G3-MS138 | Operação | CCEE | MS | ENERGISA MS | SECO | Gás de Alto Forno - Biomassa | Floresta | Biomassa | UTE
3078 | 24b28f48-cbb2-43e2-a68f-1db843a934ba | PCH.PH.ES.000261-5.01 |  | Viçosa (Antiga Bicame) | III | CARGA_GLOBAL | 47052 | VIC-G3-ES069 | Operação | CCEE | ES | EDP ES | SECO | Potencial hidráulico | Potencial hidráulico | Hídrica | PCH
3079 | 1650739f-df55-4c7f-9618-c91bf755bdc0 | PCH.PH.SC.029072-6.01 |  | Victor Baptista Adami (Antiga Passos Maia) | III | CARGA_GLOBAL | 2443 | PALMAS-PR138 | Operação | CCEE | SC | COPEL D | S | Potencial hidráulico | Potencial hidráulico | Hídrica | PCH
3080 | cece360c-0606-428d-8132-2ebfcbb225db | UTE.FL.MA.028917-5.01 |  | Viena | III | CARGA_GLOBAL | 47158 | IZM-G3-MA069 | Operação | CCEE | MA | EQUATORIAL MA-N | N | Carvão Vegetal | Floresta | Biomassa | UTE
3091 | 99114a3e-b4d5-4178-bcf9-13d11d139c6b | PCH.PH.PR.037822-4.01 |  | Vila Galupo | III | CARGA_GLOBAL | 845 | FBELTR-PR138 | Construção | CCEE | PR | COPEL D | S | Potencial hidráulico | Potencial hidráulico | Hídrica | PCH
3107 | be736079-0a1a-48eb-b728-2749be4b4fe5 | UTE.AI.SP.003035-0.01 |  | Viralcool | III | CARGA_GLOBAL | 4296 | VIRALC-SP138 | Operação | CCEE | SP | CPFL PAULISTA | SECO | Bagaço de Cana de Açúcar | Agroindustriais | Biomassa | UTE
3108 | 536405a4-a0df-4bbd-a8cd-e72baae2ef18 | UTE.AI.SP.030851-0.01 |  | Viralcool 2 | III | CARGA_GLOBAL | 4296 | VIRALC-SP138 | Operação | CCEE | SP | CPFL PAULISTA | SECO | Bagaço de Cana de Açúcar | Agroindustriais | Biomassa | UTE
3111 | 5a7c811b-1804-4ef4-b073-dce1be5fc362 | UTE.AI.SP.028462-9.01 |  | Vista Alegre | III | CARGA_GLOBAL | 4281 | VALEG-BIO138 | Operação | CCEE | SP | ELEKTRO | SECO | Bagaço de Cana de Açúcar | Agroindustriais | Biomassa | UTE | ELEKTRO - 23/05/19 -A Elektro faz o atendimento a título precário na usina Vista Alegre, ou seja, não está em nossa área de concessão (área da CPFL Santa Cruz), porém injeta em nossa rede. Obs ONS - 16/03 - Usina era enviada na planilha da Leste Paulista (barra 4281)
3112 | 2b39f09c-15a7-4cd2-b56f-a684fe1e2492 | UTE.AI.MS.029994-4.01 |  | Vista Alegre I (Antiga Energética Vista Alegre) | III | CARGA_GLOBAL | 1145 | MARACA-MS138 | Operação | CCEE | MS | ENERGISA MS | SECO | Bagaço de Cana de Açúcar | Agroindustriais | Biomassa | UTE | Premissas PAR-PEL 25-29: Atualmente não gera, porém tem valor de contrato. Como carga barra 10175
3113 | 068a63fd-449f-4726-be85-07e150ba269c | UTE.AI.MS.031702-0.01 |  | Vista Alegre II | III | CARGA_GLOBAL | 1145 | MARACA-MS138 | Operação | CCEE | MS | ENERGISA MS | SECO | Bagaço de Cana de Açúcar | Agroindustriais | Biomassa | UTE | Premissas PAR-PEL 25-29: Atualmente não gera, porém tem valor de contrato
3115 | ca98aba7-3648-4511-ad90-472b43d655ea | EOL.CV.PB.029075-0.01 |  | Vitória | III | CARGA_GLOBAL | 5273 | SRITA2-PB069 | Operação | CCEE | PB | ENERGISA PB | NE | Cinética do vento | Cinética do vento | Eólica | EOL
3116 | ed5512ba-6792-4c5a-b306-a41d143c1391 | UFV.RS.ES.043225-3.01 |  | Vitoria Stone | III | CARGA_GLOBAL | 47044 | CIV-G3-ES138 | Operação | CCEE | ES | EDP ES | SECO | Radiação solar | Radiação solar | Solar | UFV
3117 | 5fb1b67e-3617-463a-9b31-525db9631e51 | PCH.PH.PR.027549-2.01 |  | Vitorino | III | CARGA_GLOBAL | 853 | PBRANC-PR138 | Operação | CCEE | PR | COPEL D | S | Potencial hidráulico | Potencial hidráulico | Hídrica | PCH
3120 | e18f8fe4-ff40-49de-96b5-3de52228279a | CGH.PH.SC.030494-8.02 |  | Volta Grande | III | CARGA_GLOBAL | 9977 | GRAVAT-SC069 | Operação | CCEE | SC | CELESC | S | Potencial hidráulico | Potencial hidráulico | Hídrica | CGH
3121 | 813cc240-c3b8-4773-af9c-491c9c9e5b1e | UTE.AI.MG.028540-4.01 |  | Volta Grande | III | CARGA_GLOBAL | 1578 | UBER1-PCH138 | Operação | CCEE | MG | CEMIG D | SECO | Bagaço de Cana de Açúcar | Agroindustriais | Biomassa | UTE
3123 | a10cd468-9238-4c0b-87d0-1ab970f51d35 | UHE.PH.MG.000110-4.01 |  | Walter Rossi (Antiga Antas II) | III | CARGA_GLOBAL | 47040 | DME-G3-MG138 | Operação | CCEE | MG | DMEPC | SECO | Potencial hidráulico | Potencial hidráulico | Hídrica | UHE
3124 | 0942dfbb-1681-4014-9996-67b78d884afd | CGH.PH.SC.029589-2.01 |  | Wasser Kraft | III | CARGA_GLOBAL | 2832 | PINHAL-SC138 | Operação | CCEE | SC | CELESC | S | Potencial hidráulico | Potencial hidráulico | Hídrica | CGH
3125 | b9e9c3b2-55a3-4ed9-935c-0fa86d6fe0e5 | UTE.AI.MG.029122-6.01 |  | WD | III | CARGA_GLOBAL | 4371 | WDPCT-BIO138 | Operação | CCEE | MG | CEMIG D | SECO | Bagaço de Cana de Açúcar | Agroindustriais | Biomassa | UTE
3126 | 763f5d06-9c65-4eed-986a-74268f0798ce | CGH.PH.SC.029384-9.01 |  | Wiggers | III | CARGA_GLOBAL | 9923 | CERBRA-SC138 | Operação | CCEE | SC | CERBRANORTE | S | Potencial hidráulico | Potencial hidráulico | Hídrica | CGH
3127 | c03589e1-abb1-4ceb-985a-e23db078a0a3 | CGH.PH.SC.030845-5.01 |  | Willy Faller | III | CARGA_GLOBAL | 46848 | CNO-G3-SC138 | Operação | CCEE | SC | CELESC | S | Potencial hidráulico | Potencial hidráulico | Hídrica | CGH
3128 | 92fa1d09-8090-443e-8857-4852c90ca418 | EOL.CV.RS.031302-5.01 |  | Xangri-lá | IIB | CARGA_GLOBAL | 9183 | XANGRIEOL034 | Operação | CCEE | RS | CEEE D | S | Cinética do vento | Cinética do vento | Eólica | EOL
3129 | a2ef9706-f376-4fa1-8838-13b469541cb9 | EOL.CV.PE.029011-4.01 |  | Xavante | III | CARGA_GLOBAL | 47173 | RIB-G3-PE069 | Operação | CCEE | PE | NEOENERGIA PE | NE | Cinética do vento | Cinética do vento | Eólica | EOL
3135 | b98f4d78-02a3-4540-86c9-0fef5cf7f2e9 | PCH.PH.MG.003059-7.01 |  | Xicão | III | CARGA_GLOBAL | 46913 | TCO-G3-MG138 | Operação | CCEE | MG | CEMIG D | SECO | Potencial hidráulico | Potencial hidráulico | Hídrica | PCH
3136 | 09ddd2ef-eb06-4eae-9329-e125e8c7b4af | PCH.PH.GO.031327-0.01 |  | Ypê | III | CARGA_GLOBAL | 7073 | YPE---PCH138 | Operação | CCEE | GO | EQUATORIAL GO | SECO | Potencial hidráulico | Potencial hidráulico | Hídrica | PCH
3137 | d3adde1d-2151-44c3-b545-e388812085fc | UTE.AI.SP.028325-8.01 |  | Zanin | III | CARGA_GLOBAL | 2107 | AR+CT-BIO138 | Operação | CCEE | SP | CPFL PAULISTA | SECO | Bagaço de Cana de Açúcar | Agroindustriais | Biomassa | UTE
3138 | 6e5634dc-9311-49e4-84b7-174e72e9d8f8 | PCH.PH.MG.030597-9.01 |  | Zé Tunin | III | CARGA_GLOBAL | 3333 | U.TRI-PCH138 | Operação | CCEE | MG | ENERGISA MINAS RIO | SECO | Potencial hidráulico | Potencial hidráulico | Hídrica | PCH
3140 | 755a18be-b487-4e56-a67b-6f86615fc840 | PCH.PH.SC.037673-6.01 |  | Zimlich | III | CARGA_GLOBAL | 2851 | BLUSAL-SC069 | DRS |  | SC | CELESC | S | Potencial hidráulico | Potencial hidráulico | Hídrica | PCH | E-mail Leticia 13/07/23 - Sem previsão de entrada em operação
3141 | 875141e7-2054-40e4-98bf-bd0cece9912d | UFV.RS.SP.064470-6.01 |  | Zodiac Produtos Farmacêuticos | III | CARGA_GLOBAL | 47053 | TAU-G3-SP138 | Operação | CCEE | SP | EDP SP | SECO | Radiação solar | Radiação solar | Solar | UFV
3143 | 5442915a-177f-4a33-b7b7-3d970216f636 | UFV.RS.ES.072167-0.01 |  | Zucchi | III | CARGA_GLOBAL | 2624 | CIVIT--ES138 | Operação | CCEE | ES | EDP ES | SECO | Radiação solar | Radiação solar | Solar | UFV

## Em Operação Não Consideradas
| Id | CEG | Data Operação | Nome | Modalidade | Status | NumeroBarra | NomeBarra | SituacaoANEEL | FonteDados | UF | Agente | SubSistema | Combustivel | Fonte | TipoEnergia | TipoGeracao | Observacao
1 | 03e21f16-42cb-4367-befd-38a2afd76a20 | UTE.FL.RS.048608-6.01 |  | 3 Tentos Ijuí | III | NAO_CONSIDERADA | 9195/46946 | CERIL3-RS069/CER3G3-RS069 | Construção não iniciada | CCEE | RS | CERILUZ | S | Resíduos Florestais | Floresta | Biomassa | UTE | "Premissas PAR-PEL 25-29 (e-mail Braulio 11/03/2024) Não injeta. Autoprodutor. Usina tem intermitência na geração. E-mail Braulio 05/07/2024 - Em março/24 a usina passou da barra 9914 para a barra 9195
2 | a0bfd725-78c8-43b9-9891-3402b7265d50 | UTE.FL.RS.048608-6.01 |  | 3 Tentos Ijuí | III | NAO_CONSIDERADA | 9195/46946 | CERIL3-RS069/CER3G3-RS069 | Construção não iniciada | CCEE | RS | CERILUZ | S | Resíduos Florestais | Floresta | Biomassa | UTE | "Premissas PAR-PEL 25-29 (e-mail Braulio 11/03/2024) Não injeta. Autoprodutor. Usina tem intermitência na geração. E-mail Braulio 05/07/2024 - Em março/24 a usina passou da barra 9914 para a barra 9195
3 | e773cf09-4145-49fa-8bcb-973d60334908 | UTE.FL.MT.055556-8.01 | 2024-07-01 | 3 Tentos Vera | III | FUTURA AMARELA |  |  | Construção |  | MT | ENERGISA MT | SECO | Resíduos Florestais | Floresta | Biomassa | UTE | Usina não considerada nas previsões do PAR/PEL 25-29 - Premissas do PAR: Sem PA e Sem Contrato
4 | 482ff673-fd0e-4345-a541-7420e1a42177 | PCH.PH.MS.037568-3.01 | 2024-01-01 | A |  | FUTURA AMARELA | 1857 | CHAPAD-MS138 | Construção não iniciada |  | MS | ENERGISA MS | SECO | Potencial hidráulico | Potencial hidráulico | Hídrica | PCH | E-mail Egídio 18/07/23 - Tem apenas Informação de Acesso de 02/03/2021
8 | 29f68a5a-95d4-4c88-8d61-b4f12752017a | CGH.PH.SC.000016-7.01 |  | Abrasa | III | NAO_CONSIDERADA |  |  | Operação |  | SC | CELESC | S | Potencial hidráulico | Potencial hidráulico | Hídrica | CGH | Email Marcos 7/05/18 para Marcia - Não injeta na rede. (estaria conectada na barra 9689)
31 | 6453f312-f056-4751-b152-bc62da837b15 | CGH.PH.SC.030419-0.01 |  | Acearia Frederico Missner (Antiga Rio Luiz Alves) |  | NAO_CONSIDERADA | 2712 | BLUME2-SC138 | Operação |  | SC | CELESC | S | Potencial hidráulico | Potencial hidráulico | Hídrica | CGH | E-mail Leticia 15/06/23 - Equivalentada na carga - autoprodutor de energia e consumidores livres, com a geração abatendo a carga do consumo.
32 | 111228d9-1d4d-4015-a443-b1a00e85a64a | UTE.CM.MG.000019-1.01 |  | Açominas | III | NAO_CONSIDERADA |  |  | Operação |  | MG | ENERGISA MINAS RIO | SECO | Gás de Alto Forno - CM | Carvão mineral | Fóssil | UTE
74 | c51691c8-6ba3-4a15-afa4-d2e43962867f | EOL.CV.PB.029112-9.01 |  | Alhandra | III | NAO_CONSIDERADA | 5213 | MUSSU2-PB069 | Revogada | CCEE | PB | ENERGISA PB | NE | Cinética do vento | Cinética do vento | Eólica | EOL | E-mail encaminhado por Robson 18/03/24 - A usina não possui mais CUSD com a EPB. Não gera
85 | fae78c8e-7e7e-4d3e-8d70-e08d884524fc | CGH.PH.MG.030687-8.01 |  | Alto Brejaúba | III | NAO_CONSIDERADA | 348 | VALADAPCH138 | Fora do Cadastro | AGENTE | MG | CEMIG D | SECO | Potencial hidráulico | Potencial hidráulico | Hídrica | CGH | Geração distribuída desde Dez/17. GD.MG.000.020.322
88 | 710df779-a509-488a-a564-fa20b880943d | CGH.PH.MT.032265-2.01 |  | Alto Garças | III | NAO_CONSIDERADA | 4516 | C.MAGA-MT013 | Operação | CCEE | MT | ENERGISA MT | SECO | Potencial hidráulico | Potencial hidráulico | Hídrica | CGH | Relatório PAR/PEL 22-26 - GD
93 | c257ff0d-7144-4121-8822-d47dc71d707c | CGH.PH.SC.030641-0.01 |  | Alto Palmital |  | NAO_CONSIDERADA | 2842 | RIOSU2-SC069 | Operação |  | SC | CELESC | S | Potencial hidráulico | Potencial hidráulico | Hídrica | CGH | Premissas PAR-PEL 25-29: Não injeta. Equivalentada. Confirmar com o agente
99 | 15667aa6-29eb-4bd2-8214-79311b6916fe | UTE.AI.MG.028580-3.01 |  | Alvorada | III | NAO_CONSIDERADA |  |  | Operação | CCEE | MG | CEMIG D | SECO | Bagaço de Cana de Açúcar | Agroindustriais | Biomassa | UTE | Não gera - Desativada (estaria conectada na barra 307)
109 | f09426cf-ff19-4157-ad3e-79dfeecef028 | UTE.AI.PR.071935-8.01 |  | Amitec | III | NAO_CONSIDERADA |  |  | Operação | CCEE | PR |  | S | Biogás-AGR | Agroindustriais | Biomassa | UTE | Premissas PAR-PEL 25-29: Não injeta. Autoprodutor.
132 | a126b311-4d3d-4373-841d-7078c6b26ac6 | CGH.PH.MG.030954-0.01 |  | Antônio Dias | III | NAO_CONSIDERADA | 1532 | IPATINPCH138 | Fora do Cadastro | AGENTE | MG | CEMIG D | SECO | Potencial hidráulico | Potencial hidráulico | Hídrica | CGH | Geração distribuída desde Dez/17. GD.MG.000.020.305
137 | 9258b30f-5ca6-4d17-b87a-9a88a39843c6 | UTE.PE.AM.030276-7.01 |  | Aparecida Parte III | IIB | NAO_CONSIDERADA |  |  | Desativada | AGENTE | AM |  | N | Óleo Diesel | Petróleo | Fóssil | UTE | DESPACHO Nº 1.025, DE 14/04/2020 - pedido de extinção das outorgas
138 | e39a91bc-2c93-4100-aefe-c9eb7fe5a4d1 | UFV.RS.SC.071714-2.01 |  | Ape Brasao | III | NAO_CONSIDERADA | 2896 | XANXER-SC138 | Operação | CCEE | SC | CELESC | S | Radiação solar | Radiação solar | Solar | UFV | E-mail Leticia 29/09/23 - Equivalentada
158 | 0fae238f-fcc1-4738-92f7-48d3abee2ad9 | UTE.PE.MT.035090-7.01 |  | Araguaia | III | NAO_CONSIDERADA | 4693 | QUEREN-MT138 | Operação | CCEE | MT | ENERGISA MT | SECO | Óleo Diesel | Petróleo | Fóssil | UTE | Email Wander 12/04/19 - não injeta mais na rede da Energisa MT. Não está sendo mais considerada nos estudos da Energisa MT
159 | 488ddbf9-bc21-4615-887f-42a6081e2535 | CGH.PH.MT.032204-0.01 |  | Araguaia | III | NAO_CONSIDERADA | 4516 | C.MAGA-MT013 | Operação | CCEE | MT | ENERGISA MT | SECO | Potencial hidráulico | Potencial hidráulico | Hídrica | CGH | Relatório PAR/PEL 22-26 - GD
160 | 6779d5c0-7dc5-442f-8131-3f1aefe070d6 | CGH.PH.MT.031625-3.01 |  | Araguainha | III | NAO_CONSIDERADA | 4516 | C.MAGA-MT013 | Operação | CCEE | MT | ENERGISA MT | SECO | Potencial hidráulico | Potencial hidráulico | Hídrica | CGH | Relatório PAR/PEL 22-26 - GD
162 | 82262e06-be6a-4a27-ab02-6f75d97b6ae0 | PCH.PH.CE.027943-9.01 |  | Araras | III | NAO_CONSIDERADA | 5483 | SOBRAL-CE069 | Extinta | CCEE | CE | ENEL CE | NE | Potencial hidráulico | Potencial hidráulico | Hídrica | PCH
173 | 640bd9e7-788b-4317-8a7e-ee85c172e6f3 | UTE.AI.SP.032860-0.01 |  | AREVALE | III | NAO_CONSIDERADA |  |  | Operação | CCEE | SP | EDP SP | SECO | Casca de Arroz | Agroindustriais | Biomassa | UTE | Email Anderson 14/11/2019 - UTE que atende a demanda interna do cliente Arevale, sem exportação Email Adriano 18/11/2019 - Na época a Arevale tinha realmente a intenção de exportação, porém verificou geração insuficiente para tal e não tem mais esse perfil. A geração é somente interna, sem exportação. (estaria conectada na barra 3459)
186 | b45e4bcc-4fe3-4392-b7a5-bcb8b67713be | CGH.PH.SC.030423-9.01 |  | Arroio dos Cachorros | III | NAO_CONSIDERADA | 10180 | PTEALT-SC069 | Operação | CCEE | SC | CELESC | S | Potencial hidráulico | Potencial hidráulico | Hídrica | CGH | Usina não considerada, pois está desativada
227 | 219eec48-6c94-44d5-b030-34ff7bc5c457 | UTE.PE.BA.034010-3.01 |  | Atacadão SA Juazeiro | III | NAO_CONSIDERADA | 5974 | EUNAPO-BA138 | Operação |  | BA | COELBA | NE | Óleo Diesel | Petróleo | Fóssil | UTE | Não injeta na rede
263 | 86bf7315-75f4-4668-a05d-85607bb03e68 | CGH.PH.SC.029620-1.01 |  | Aurora | III | NAO_CONSIDERADA |  |  | Operação |  | SC | CELESC | S | Potencial hidráulico | Potencial hidráulico | Hídrica | CGH | Email Marcos 7/05/18 para Marcia - Não injeta na rede. (estaria conectada na barra 2731)
272 | 61eee92f-9a3b-4946-a46a-a55f6210a240 | UTE.FL.MG.031329-7.01 |  | AVG I-II | III | NAO_CONSIDERADA | 4032 | SLAGO2-MG138 | Operação | CCEE | MG | CEMIG D | SECO | Carvão Vegetal | Floresta | Biomassa | UTE | E-mail Flavio 17/12/2020 - Usina desligada em MAI/19
276 | cc693e8a-2735-402e-ad66-1bab627fd7b6 | UFV.RS.GO.052341-0.01 |  | Azulão 1 | III | NAO_CONSIDERADA |  |  | Construção não iniciada |  | GO |  | SECO | Radiação solar | Radiação solar | Solar | UFV | Premissas PAR-PEL 25-29 - não injeta
294 | 8ecb1b73-d5e2-4aa2-9fd7-e0f5bc51e975 | UTE.RU.SP.028389-4.01 |  | Bandeirante | III | NAO_CONSIDERADA |  |  | Revogada | CCEE | SP |  | SECO | Biogás - RU | Resíduos sólidos urbanos | Biomassa | UTE
304 | da36fad8-e115-4eee-b4eb-c3ccf60f2d5b | UTE.AI.SP.027932-3.01 |  | Barra | III | NAO_CONSIDERADA |  |  | Revogada |  | SP |  | SECO | Bagaço de Cana de Açúcar | Agroindustriais | Biomassa | UTE
317 | c1d83c04-a0e9-40d2-9b28-eba3c4c08bcc | UTE.FL.MG.028477-7.01 |  | Barreiro | III | NAO_CONSIDERADA |  |  | Revogada | CCEE | MG | CEMIG D | SECO | Carvão Vegetal | Floresta | Biomassa | UTE | Não injeta mais (estaria conectada na barra 314)
346 | 60b903b1-d6bc-4a99-8a8f-9f56d62c1180 | UTE.PE.AC.030599-5.01 |  | Belo Jardim | IIB | NAO_CONSIDERADA |  |  | Operação | CCEE | AC | ENERGISA AC | SECO | Óleo Diesel | Petróleo | Fóssil | UTE | A usina já foi desativada. Não tem mais nada dela no local onde se encontrava
351 | cae53bf3-1f87-4017-a44a-bcc8e9ef5ce3 | CGH.PH.SC.028172-7.01 |  | Benedito Alto | III | NAO_CONSIDERADA | 2780 | INDAIA-SC138 | Fora do Cadastro | CCEE | SC | CELESC | S | Potencial hidráulico | Potencial hidráulico | Hídrica | CGH | Não diretamente conectada na Celesc. Injeta na rede da supridora. Conectada na rede CEESAM Cooperativa. CGH Benedito Alto CGH.PH.SC.028172-7.01 que foi desativada em jun/2016
353 | 211cebae-99c8-4ef2-aa8f-59d4f294f02a | UTE.PE.SP.031528-1.01 |  | Bergamini | III | NAO_CONSIDERADA |  |  | Operação |  | SP | ENEL SP | SECO | Óleo Diesel | Petróleo | Fóssil | UTE | Não injeta na rede - A usina, embora estando na área da ENEL SP, não injeta na Rede de Distribuição ou nas DITs da área de concessão da Enel SP. Grupo Moto Gerador em média tensão pertencente ao consumidor A4.
354 | 66477f62-99c6-43f4-b77a-e43cd19a9fc6 | UTE.FL.PR.029993-6.01 |  | Berneck | IIB | NAO_CONSIDERADA |  |  | Operação | CCEE | PR |  | S | Resíduos Florestais | Floresta | Biomassa | UTE | Premissas PAR-PEL 25-29: Não injeta (estaria representada na barra 9362)
358 | 1a0243ee-94ba-4361-9a45-912fa1532115 | PCH.PH.MG.000262-3.01 |  | Bicas | III | NAO_CONSIDERADA |  |  | Extinta | CCEE | MG | CEMIG D | SECO | Potencial hidráulico | Potencial hidráulico | Hídrica | PCH | Não gera - Desativada (estaria conectada na barra 1548)
377 | 64afb5df-552c-4030-93f9-67bfab3b7227 | CGH.PH.SC.000264-0.01 |  | Bituva |  | NAO_CONSIDERADA | 2885 | RCEUPA-SC069 | Operação |  | SC | CELESC | S | Potencial hidráulico | Potencial hidráulico | Hídrica | CGH | Premissas PAR-PEL 25-29: Não injeta. Equivalentada. Confirmar com o agente
400 | bbf31f08-d391-4304-9fe4-9ef220191599 | CGH.PH.SP.031266-5.01 |  | Bocaina | III | NAO_CONSIDERADA |  |  | Operação | AGENTE | SP | EDP SP | SECO | Potencial hidráulico | Potencial hidráulico | Hídrica | CGH | E-mail Anderson 15/10/21 - Não injeta
408 | 23ad6b19-d9a0-4e10-8add-f4530a3a4a97 | CGH.PH.MG.000284-4.01 |  | Bom Jesus do Galho | III | NAO_CONSIDERADA |  |  | Operação | AGENTE | MG |  | SECO | Potencial hidráulico | Potencial hidráulico | Hídrica | CGH
411 | a8517ef8-3c90-4c7b-a1d1-7e769e6421f6 | UTE.AI.SP.028043-7.01 |  | Bom Retiro | III | NAO_CONSIDERADA |  |  | Operação |  | SP |  | SECO | Bagaço de Cana de Açúcar | Agroindustriais | Biomassa | UTE
413 | 1c315caf-9021-4f32-affe-cab6b66378dd | UTE.AI.GO.030530-8.01 |  | Bom Sucesso | III | NAO_CONSIDERADA |  |  | Operação |  | GO |  | SECO | Bagaço de Cana de Açúcar | Agroindustriais | Biomassa | UTE | Premissas PAR-PEL 25-29 - não injeta
445 | 19d30a94-4776-4e38-b11c-bbae506555d1 | CGH.PH.MG.030688-6.01 |  | Brejaúba | III | NAO_CONSIDERADA | 348 | VALADAPCH138 | Fora do Cadastro | AGENTE | MG | CEMIG D | SECO | Potencial hidráulico | Potencial hidráulico | Hídrica | CGH | Geração distribuída desde Dez/17. GD.MG.000.020.322
461 | c8db0cf0-337d-497a-b456-ffea3cada2fa | UHE.PH.SP.000336-0.01 |  | Buritis | III | NAO_CONSIDERADA | 2272 | ITUVE-BIO069 | Operação | CCEE | SP | CPFL PAULISTA | SECO | Potencial hidráulico | Potencial hidráulico | Hídrica | UHE | E-mail Liamara 11/11/21 - Não injeta
464 | 580a4c25-fbe7-4949-93ff-a3bf1e213ecd | PCH.PH.PR.028809-8.01 |  | Burro Branco | III | NAO_CONSIDERADA |  |  | DRS |  | PR |  | S | Potencial hidráulico | Potencial hidráulico | Hídrica | PCH
492 | ecf1f0b3-0d64-4c84-afd3-f89b21cd7d12 | CGH.PH.MG.000475-8.01 |  | Cachoeira do Fagundes | III | NAO_CONSIDERADA | 309 | BARBA-PCH138 | Operação | AGENTE | MG | CEMIG D | SECO | Potencial hidráulico | Potencial hidráulico | Hídrica | CGH | Geração distribuída - GD.MG.000.020.364
496 | a8217945-c9e0-4edf-90fd-ec300fae0d15 | CGH.PH.SC.028885-3.01 |  | Cachoeira do Pinheirinho | III | NAO_CONSIDERADA | 2808 | MAFRA--SC138 | Operação | CCEE | SC | CELESC | S | Potencial hidráulico | Potencial hidráulico | Hídrica | CGH | Premissas PAR-PEL 25-29: Desativada
497 | f977f003-1648-40ba-8a75-0c5c76cf9074 | CGH.PH.GO.001506-7.01 |  | Cachoeira do Ronca (Antiga Mosquito) | III | NAO_CONSIDERADA |  |  | Desativada |  | GO | EQUATORIAL GO | SECO | Potencial hidráulico | Potencial hidráulico | Hídrica | CGH | Resposta CELG - Abr/18 - Desativada. (estaria conectada na barra 2948)
506 | c2e8001a-00e4-4c6a-b55d-c26172983872 | CGH.PH.SC.029225-7.01 |  | Cachoeirinha | III | NAO_CONSIDERADA | 9689 | FAXGUE-SC069 | Operação |  | SC | CELESC | S | Potencial hidráulico | Potencial hidráulico | Hídrica | CGH | E-mail Leticia 13/07/23 - Não injeta. Equivalentada na carga. Autoprodutor sem venda de excedente
508 | 07484e23-514c-4b00-b798-9727bfdce95e | CGH.PH.AL.029328-8.01 |  | Caeté Cachoeira | III | NAO_CONSIDERADA | 5113 | R.LARG-PE069 | Operação | AGENTE | AL | EQUATORIAL AL | NE | Potencial hidráulico | Potencial hidráulico | Hídrica | CGH | Não gera
521 | 5da157ed-b0f4-4deb-880d-219ec8086e3a | CGH.PH.SC.029217-6.02 |  | Caju | III | NAO_CONSIDERADA | 2896 | XANXER-SC138 | Operação | CCEE | SC | CELESC | S | Potencial hidráulico | Potencial hidráulico | Hídrica | CGH | Premissas PAR-PEL 25-29: Não injeta. Equivalentada. Conectada no sistema Iguaçu energia. Confirmar com o agente
633 | f40f6944-9997-42c6-ac1b-39cff18afce2 | CGH.PH.RS.028688-5.01 |  | Carlos Bevilácqua | III | NAO_CONSIDERADA | 1214 | GUARIT-RS069 | Operação | CCEE | RS | RGE | S | Potencial hidráulico | Potencial hidráulico | Hídrica | CGH | E-mail Everson 15/10/21 - Cooperativa Creluz
648 | 05d8e5e0-b204-4d01-ad6d-22abc20247fd | CGH.PH.RS.028240-5.01 |  | Cascata das Andorinhas | III | NAO_CONSIDERADA | 2095 | PFUNDO-RS023 | Operação | CCEE | RS | RGE | S | Potencial hidráulico | Potencial hidráulico | Hídrica | CGH | E-mail Everson 15/10/21 - Atende carga da Creral (Cooperativa).
650 | 86360ea7-a17d-417d-82a9-e8f87135a700 | CGH.PH.RS.000706-4.03 |  | Cascata do Pinheirinho | III | NAO_CONSIDERADA | 1292 | TAPERA-RS069 | Operação | CCEE | RS | RGE | S | Potencial hidráulico | Potencial hidráulico | Hídrica | CGH | E-mail Cinara 14/04/21 - Pertence a cooperativa COPREL. Equivalentada na carga
667 | 50a252b8-d34b-41e4-a2a7-dd46d8afacde | UHE.PH.RJ.000723-4.02 |  | Catete | III | NAO_CONSIDERADA |  |  | Extinta | AGENTE | RJ |  | SECO | Potencial hidráulico | Potencial hidráulico | Hídrica | UHE
679 | c06b8ba4-3f0d-4677-86bf-8d3cb8bedfde | CGH.PH.MG.031906-6.01 |  | CEDRO | III | NAO_CONSIDERADA | 348 | VALADAPCH138 | Fora do Cadastro | AGENTE | MG | CEMIG D | SECO | Potencial hidráulico | Potencial hidráulico | Hídrica | CGH | Geração distribuída desde Dez/17. GD.MG.000.020.363
683 | 6d9d0824-7efe-4a32-b8a1-eb906f0d5fea | UTE.GN.SP.002904-1.01 |  | Celpav IV | III | NAO_CONSIDERADA | 47291 | ITA-G3-SP088 | Operação | CCEE | SP | EDP SP | SECO | Gás Natural | Gás natural | Fóssil | UTE | E-mail Anderson 28/10/22 - Não injeta
685 | c7d58b39-48f7-458f-883e-50b73d85946d | UTE.FL.SC.000744-7.01 |  | Celulose Irani | III | NAO_CONSIDERADA |  |  | Operação |  | SC | CELESC | S | Licor Negro | Floresta | Biomassa | UTE | Email Marcos 7/05/18 para Marcia - Não injeta na rede . (estaria conectada na barra 2729)
687 | b14f3b08-e8f6-43d8-92d5-e2b479a69f19 | UTE.FL.MG.027941-2.01 |  | Cenibra | III | NAO_CONSIDERADA |  |  | Operação | AGENTE | MG | CEMIG D | SECO | Licor Negro | Floresta | Biomassa | UTE | Não injeta - Geração interna do consumidor (estaria conectada na barra 1532)
688 | 9bc39919-68a9-4c09-a8a8-e0a548277ff8 | UTE.GN.RJ.028773-3.01 |  | CENPES - Petrobrás |  | NAO_CONSIDERADA |  |  | Operação |  | RJ | LIGHT | SECO | Gás Natural | Gás natural | Fóssil | UTE | Premissa Mensal Agosto/23 - sem injeção de energia no sistema Light.
690 | 6c90406c-41bd-4acb-bde8-110d2bbc1769 | UTE.AI.SP.001016-2.01 |  | Central Energética Ribeirão Preto (Antiga Galo Bravo) | III | NAO_CONSIDERADA |  |  | Operação | CCEE | SP | CPFL PAULISTA | SECO | Bagaço de Cana de Açúcar | Agroindustriais | Biomassa | UTE | CERP - email 08/01/18 - Não há necessidade de representação. (estaria conectada na barra 2293)
697 | 1df6ae1f-37bb-4c2d-b5a2-40801b0c4866 | UFV.RS.GO.072061-5.01 |  | Cereal Ouro | III | NAO_CONSIDERADA |  |  | Operação | CCEE | GO |  | SECO | Radiação solar | Radiação solar | Solar | UFV | Premissas PAR-PEL 25-29 - não injeta
712 | 8484b93f-20eb-4149-a2e1-0a23e8ed52f8 | UTE.AI.PE.030940-0.01 |  | Cetrel Bioenergia JB | III | NAO_CONSIDERADA | 5283 | RIBEIR-PE069 | Fora do Cadastro | CCEE | PE | NEOENERGIA PE | NE | Gás de Alto Forno - Biomassa | Floresta | Biomassa | UTE | E-mail Tatiana 13/04/23 - Gerador suspenso
714 | 5543d6b3-e100-4edf-9b5e-627a02a25468 | CGH.PH.MG.002109-1.02 |  | CGH Poquim | III | NAO_CONSIDERADA |  |  | Fora do Cadastro | CCEE | MG | CEMIG D | SECO | Potencial hidráulico | Potencial hidráulico | Hídrica | CGH | Resiliu o contrato (estaria conectada na barra 1557)
726 | cfbca5a3-7ece-497c-8db3-82d242ad89fb | UTE.FL.SC.028741-5.01 |  | Chapecó | III | NAO_CONSIDERADA |  |  | Operação |  | SC | CELESC | S | Resíduos Florestais | Floresta | Biomassa | UTE | (SADIA) Email Marcos 7/05/18 para Marcia - Não injeta na rede. (estaria conectada na barra 2848)
727 | df04debf-e874-4f16-befc-076c5fbcf656 | PCH.PH.RJ.000765-0.01 |  | Chave do Vaz | III | NAO_CONSIDERADA | 1774 | VPALMAPCH069 | Operação | CCEE | RJ | ENEL RJ | SECO | Potencial hidráulico | Potencial hidráulico | Hídrica | PCH | E-mail Natalia 15/10/21 - Usina passou à regime de compensação em MMGD
728 | e38134fa-fcd5-450e-ab2c-06a2faf4bdf7 | UFV.RS.PI.068301-9.01 |  | Cherta - Industria de Alimentos | III | NAO_CONSIDERADA |  |  | Operação |  | PI | EQUATORIAL PI | NE | Radiação solar | Radiação solar | Solar | UFV | Premissas PAR-PEL 25-29 - Minigeração conectada ao nosso sistema de distribuição 13.8 kV
742 | a6f7d9b7-3257-443b-9cda-7c74cb9343f6 | UTE.PE.AM.028923-0.01 |  | Cidade Nova | III | NAO_CONSIDERADA |  |  | Desativada |  | AM |  | N | Óleo Diesel | Petróleo | Fóssil | UTE | DESPACHO Nº 1.025, DE 14/04/2020 - pedido de extinção das outorgas
744 | 69f71c34-9b62-44c5-9fe3-acceb2eb560e | UTE.PE.MG.030721-1.01 |  | CIF Mineração | III | NAO_CONSIDERADA |  |  | Operação |  | MG | CEMIG D | SECO | Óleo Diesel | Petróleo | Fóssil | UTE | não injeta na rede (estaria conectada na barra 1538)
755 | c5a8d120-1a8c-4ce5-b540-fd18b29ee8c8 | UTE.AI.SP.028247-2.01 |  | Clealco Clementina | III | NAO_CONSIDERADA |  |  | Operação | AGENTE | SP | CPFL PAULISTA | SECO | Bagaço de Cana de Açúcar | Agroindustriais | Biomassa | UTE | Não injeta na rede. Autoprodutor com produção de uso exclusivo. (estaria conectada na barra 2166)
757 | e9c46158-1347-4a44-bf86-a58905fac5bd | UTE.PE.RJ.033421-9.01 |  | Cliníca São Gonçalo | III | NAO_CONSIDERADA |  |  | Operação |  | RJ | ENEL RJ | SECO | Óleo Diesel | Petróleo | Fóssil | UTE | não está mais em operação. Usina pertencia a Furnas. (estaria conectada na barra 1739)
764 | 15d4987a-16f0-4bfe-aa64-21eaa8151d0e | UTE.AI.PR.029201-0.01 |  | Cocamar Maringá | III | NAO_CONSIDERADA |  |  | Operação |  | PR | COPEL D | S | Bagaço de Cana de Açúcar | Agroindustriais | Biomassa | UTE | Não injeta na rede.
787 | 9c954fdb-f3b6-4138-92a2-c93e10a1d88f | UTE.CM.SC.028718-0.01 |  | Concórdia | III | NAO_CONSIDERADA |  |  | Operação |  | SC | CELESC | S | Carvão Mineral | Carvão mineral | Fóssil | UTE | (SADIA) Email Marcos 7/05/18 para Marcia - Não injeta na rede. (estaria conectada na barra 9847)
799 | b5f9ffc8-8da9-4ea1-b236-330665cf9f2b | UTE.PE.RS.000827-3.01 |  | Copesul | III | NAO_CONSIDERADA |  |  | Operação | CCEE | RS |  | S | Outros Energéticos de Petróleo | Petróleo | Fóssil | UTE | Não injeta (estaria representada nas barras 1021 e 1022)
805 | 42d2e8c2-499d-4336-b5da-9a835a4b7f59 | UTE.PE.PR.031105-7.02 |  | Coquepar | IIB | NAO_CONSIDERADA |  |  | Revogada |  | PR | COPEL D | S | Outros Energéticos de Petróleo | Petróleo | Fóssil | UTE | Revogada
815 | 4dd3e055-bf35-4380-8717-85617a4902fa | UTE.PE.SC.030130-2.01 |  | Corfio |  | NAO_CONSIDERADA | 2722 | CACADO-SC138 | Operação |  | SC | CELESC | S | Óleo Diesel | Petróleo | Fóssil | UTE | E-mail Leticia 15/06/23 - Equivalentada na carga - autoprodutor de energia e consumidores livres, com a geração abatendo a carga do consumo.
822 | 1a1698c9-5741-4b2d-b00e-afead6bc515a | CGH.PH.SP.027119-5.02 |  | Corredeira do Capote | III | NAO_CONSIDERADA |  |  | Operação |  | SP |  | SECO | Potencial hidráulico | Potencial hidráulico | Hídrica | CGH | E-mail Gustavo 6/03/23 - Opera de forma isolada. Não injeta na rede.
828 | fb96bc94-155d-4d3c-ae23-37c204df81bc | CGH.PH.MG.030781-5.01 |  | Corrente Grande | IIB | NAO_CONSIDERADA | 348 | VALADAPCH138 | Fora do Cadastro |  | MG | CEMIG D | SECO | Potencial hidráulico | Potencial hidráulico | Hídrica | CGH | Geração distribuída desde Dez/17. GD.MG.000.020.321 - (SE Guanhães)
838 | 7043e913-edcd-435e-bd89-641c14018178 | UTE.CM.MA.030550-2.01 |  | Cosima | III | NAO_CONSIDERADA | 5542 | MIRAND-MA138 | Operação | CCEE | MA | EQUATORIAL MA-N | N | Gás de Alto Forno - CM | Carvão mineral | Fóssil | UTE | Não Gera
839 | 522edc04-868c-470c-b236-6215ca30b0b1 | UTE.AI.PR.030627-4.01 |  | Costa Bioenergia | III | NAO_CONSIDERADA |  |  | Operação |  | PR |  | S | Bagaço de Cana de Açúcar | Agroindustriais | Biomassa | UTE | Premissas PAR-PEL 25-29: Não injeta.
845 | 98fd6dcd-6a50-454e-96ca-291f8e69cbc9 | PCH.PH.RS.000877-0.01 |  | Cotovelo do Jacuí | III | NAO_CONSIDERADA | 1292 | TAPERA-RS069 | Operação | CCEE | RS | RGE | S | Potencial hidráulico | Potencial hidráulico | Hídrica | PCH | E-mail Cinara 14/04/21 - Pertence a cooperativa COPREL. Equivalentada na carga
862 | 5e4fbb1d-36e8-40c6-aafd-503945ff4ec5 | UTE.AI.GO.029162-5.01 |  | CRV | III | NAO_CONSIDERADA | 7535 | CHESP--GO069 | Operação |  | GO | CHESP | SECO | Bagaço de Cana de Açúcar | Agroindustriais | Biomassa | UTE | Premissas PAR-PEL 25-29: Não injeta 1) Esta UTE gera energia somente para atender a sua unidade industrial não injeta energia na rede de distribuição. 2) No Despacho ANEEL que definiu as tarifas TUST para a CHESP (Despacho 2620/2019)
866 | 2e514a4d-7233-480f-a368-e913d1a21c10 | UTE.GN.RJ.027061-0.01 |  | CTE II |  | NAO_CONSIDERADA | 269 | CSN---UTE | Operação |  | RJ | AUTOP CSN | SECO | Gás Natural | Gás natural | Fóssil | UTE
869 | 38956e49-dd3e-46e5-ae41-6d104fce21a2 | UTE.AI.PE.028558-7.01 |  | Cucaú | III | NAO_CONSIDERADA | 5283 | RIBEIR-PE069 | Operação | CCEE | PE | NEOENERGIA PE | NE | Bagaço de Cana de Açúcar | Agroindustriais | Biomassa | UTE | E-mail Tatiana 11/11/21 - DESATIVADO
877 | 30369364-fa40-4feb-bb67-df37a9b32e54 | PCH.PH.PB.027402-0.01 |  | Curemas | III | NAO_CONSIDERADA | 5623 | COREMA-PB069 | Operação | CCEE | PB | ENERGISA PB | NE | Potencial hidráulico | Potencial hidráulico | Hídrica | PCH | Desativada
889 | c2ab997d-4aa8-451d-aff0-1549fb847aaf | PCH.PH.SC.028985-0.01 |  | Dalapria | III | NAO_CONSIDERADA |  |  | Operação |  | SC | CELESC | S | Potencial hidráulico | Potencial hidráulico | Hídrica | PCH | Email Marcos 7/05/18 para Marcia - Não injeta na rede. (estaria conectada na barra 9689)
936 | ce44c371-fff9-4ba0-a7ec-2d03f6db4aaf | UTE.AI.SP.027890-4.01 |  | Diana | III | NAO_CONSIDERADA |  |  | Operação | CCEE | SP | CPFL PAULISTA | SECO | Bagaço de Cana de Açúcar | Agroindustriais | Biomassa | UTE | E-mail Liamara 13/07/2020 - Não injeta
939 | 8aeee5a7-2f74-4fb2-ba58-0433e3b8eefd | CGH.PH.MG.031007-7.01 |  | Divino | III | NAO_CONSIDERADA | 4063 | MANHU-PCH138 | Fora do Cadastro | AGENTE | MG | CEMIG D | SECO | Potencial hidráulico | Potencial hidráulico | Hídrica | CGH | Geração distribuída desde Dez/17. GD.MG.000.020.473
945 | 2fc06619-2ea9-48b1-9787-9d7be56e0221 | UTE.FL.PR.028774-1.01 |  | Dois Vizinhos | III | NAO_CONSIDERADA |  |  | Operação |  | PR | COPEL D | S | Resíduos Florestais | Floresta | Biomassa | UTE | Não injeta na rede. (CO-GERAÇÃO)
971 | 0f2f4f68-1878-452b-9db8-68b0d86e6e94 | CGH.PH.MG.031144-8.01 |  | Durandé | III | NAO_CONSIDERADA | 4063 | MANHU-PCH138 | Operação | AGENTE | MG | CEMIG D | SECO | Potencial hidráulico | Potencial hidráulico | Hídrica | CGH | GD.MG.000.020.303
982 | 288660d8-2a0e-43e7-97e8-25f9e0c1db63 | UTE.PE.AM.027120-9.01 |  | Electron (TG) | III | NAO_CONSIDERADA |  |  | Desativada | CCEE | AM |  | N | Óleo Diesel | Petróleo | Fóssil | UTE | DESPACHO Nº 1.025, DE 14/04/2020 - pedido de extinção das outorgas
1000 | c6ee67de-29ec-48c7-9a9d-5a4d71ecb9ac | UTE.GN.CE.000806-0.01 |  | Energy Works Kaiser Pacatuba | III | NAO_CONSIDERADA | 5453 | FORTAL-CE069 | Revogada | AGENTE | CE | ENEL CE | NE | Gás Natural | Gás natural | Fóssil | UTE | Não injeta mais
1005 | c8beb9fa-04fc-4138-a7ac-7024f3ac0520 | UTE.AI.RS.031795-0.01 |  | Engenho Coradini | III | NAO_CONSIDERADA | 1189 | BAGE2--RS069 | Operação | AGENTE | RS | CEEE D | S | Casca de Arroz | Agroindustriais | Biomassa | UTE | Premissas PAR-PEL 25-29: E-mail Marcelo 19/07/23 - MMGD/ Não considerada, pois mudou para MMGD
1011 | 42edbe4e-a7c8-4308-b7f1-a029897803ce | EOL.CV.CE.002142-3.01 |  | Eólica de Prainha | III | NAO_CONSIDERADA | 5383 | AQUIR2-CE069 | Operação | AGENTE | CE | ENEL CE | NE | Cinética do vento | Cinética do vento | Eólica | EOL
1024 | 9aa40c71-325b-40a0-bedb-e85c53f5384b | PCH.PH.SC.032520-1.01 |  | Escola Rio Natal | III | NAO_CONSIDERADA |  |  | Revogada |  | SC | CELESC | S | Potencial hidráulico | Potencial hidráulico | Hídrica | PCH | Outorga regovada. RESOLUÇÃO AUTORIZATIVA No 6.310, DE 25/ABRIL/2017
1033 | 19fc7a4a-d1aa-4b95-9daf-4f6c36af8566 | CGH.PH.MG.030245-7.01 |  | Espraiado | III | NAO_CONSIDERADA | 9083 | BDAMATPCH138 | Fora do Cadastro | AGENTE | MG | CEMIG D | SECO | Potencial hidráulico | Potencial hidráulico | Hídrica | CGH | Geração distribuída desde Dez/17. GD.MG.000.020.319
1065 | 70582e5b-2255-4c26-a24f-a324f6614a02 | CGH.PH.MG.030935-4.01 |  | Faria Lemos | III | NAO_CONSIDERADA | 4063 | MANHU-PCH138 | Fora do Cadastro | AGENTE | MG | CEMIG D | SECO | Potencial hidráulico | Potencial hidráulico | Hídrica | CGH | Geração distribuída desde Dez/17. GD.MG.000.020.472
1066 | d6abbc92-e099-4341-b8cf-baddb50b9b55 | CGH.PH.MG.030404-2.01 |  | Farias | III | NAO_CONSIDERADA | 1570 | SGRAN-PCH138 | Fora do Cadastro | AGENTE | MG | CEMIG D | SECO | Potencial hidráulico | Potencial hidráulico | Hídrica | CGH | Geração distribuída desde Dez/17. GD.MG.000.020.310
1071 | 379bcd91-cf2c-4f99-8cca-f7c04cf35e02 | CGH.PH.RS.038245-0.01 |  | Faxinal | III | NAO_CONSIDERADA |  |  | Operação | CCEE | RS |  | S | Potencial hidráulico | Potencial hidráulico | Hídrica | CGH | E-mail Cinara 01/04/21 - ENVIADA/ EQUIVALENTADA (barra 1226). Proprietário: FAXINAL GERAÇÃO DE ENERGIA LTDA
1086 | 9fc6204d-9bce-46d2-8b45-dd2545c558d6 | PCH.PH.SP.030260-0.01 |  | Feixos | III | NAO_CONSIDERADA | 47282 | AMP-G3-SP138 | Operação | CCEE | SP | CPFL PAULISTA | SECO | Potencial hidráulico | Potencial hidráulico | Hídrica | PCH | E-mail Liamara 14/11/22 - Desativada
1152 | 6d236c8b-3af4-4768-b996-3810cc7e02e8 | UHE.PH.BA.027046-6.01 |  | Funil | III | NAO_CONSIDERADA | 5915 | FUNIL--BA115 | Operação | CCEE | BA | COELBA | NE | Potencial hidráulico | Potencial hidráulico | Hídrica | UHE
1153 | 83a3fd65-1949-495f-bd79-1fcdcd85b369 | UTE.AI.SP.027342-2.01 |  | Furlan | III | NAO_CONSIDERADA |  |  | Operação | AGENTE | SP |  | SECO | Bagaço de Cana de Açúcar | Agroindustriais | Biomassa | UTE
1183 | 2ef10e41-e9fd-4d9a-8439-3b3f55e44ab3 | CGH.PH.MT.029516-7.01 |  | Galheiros | III | NAO_CONSIDERADA | 7776 | COMPVD-MT034 | Operação | CCEE | MT | ENERGISA MT | SECO | Potencial hidráulico | Potencial hidráulico | Hídrica | CGH | E-mail Wander 25/09/2020 - GD. 4765 – vai para COMPVD-MT034 (7776) à partir de 10/2021
1210 | 1d724372-7b18-4e75-8389-b164961a67bb | CGH.PH.MT.035769-3.01 |  | Glicério Rocha | III | NAO_CONSIDERADA | 4758 | CASC2-PCH013 | Operação | AGENTE | MT | ENERGISA MT | SECO | Potencial hidráulico | Potencial hidráulico | Hídrica | CGH | (CGH CAIANA) Resposta CEMAT Abr/18 - GD
1211 | 35a84c08-b8c9-4975-8ef0-88711e349e68 | UTE.GN.RJ.001033-2.01 |  | Globo |  | NAO_CONSIDERADA |  |  | Operação |  | RJ | LIGHT | SECO | Gás Natural | Gás natural | Fóssil | UTE | Premissa Mensal Agosto/23 - não injeta. A usina possui esquema de proteção de fluxo, para garantir que ela não exporte energia para o sistema Light.
1213 | 0d37de20-8c8d-4de0-9a6a-19e539b901ef | CGH.PH.MT.031142-1.01 |  | Glória | III | NAO_CONSIDERADA | 4688 | GLORIAPCH013 | Operação | AGENTE | MT | ENERGISA MT | SECO | Potencial hidráulico | Potencial hidráulico | Hídrica | CGH | E-mail Wander 24/09/2020 - GD
1221 | 04f9482f-9fda-4924-b84e-5fffa491c3c1 | UTE.GN.SP.037425-3.01 |  | Goodyear |  | NAO_CONSIDERADA | 2207 | YG+YWH-SP138 | Operação |  | SP | CPFL PAULISTA | SECO | Gás Natural | Gás natural | Fóssil | UTE | E-mail Murilo 23/01/23 - Não injeta
1225 | c5681102-7d84-4f3c-8611-cbbe507d61c4 | UTE.RA.SC.030848-0.01 |  | Granja São Roque | III | NAO_CONSIDERADA | 2892 | VIDEIR-SC138 | Operação | CCEE | SC | CELESC | S | Biogás - RA | Resíduos animais | Biomassa | UTE | Premissas PAR-PEL 25-29: Desativada
1242 | 1d0cfeed-2610-4943-a7d2-ad646a9e5305 | UTE.AI.SP.028028-3.01 |  | Guarani | III | NAO_CONSIDERADA |  |  | Operação | AGENTE | SP |  | SECO | Bagaço de Cana de Açúcar | Agroindustriais | Biomassa | UTE
1253 | 9c53cff3-3b5c-48c2-97de-8885b4db5476 | UTE.AI.AL.028052-6.01 |  | Guaxuma | III | NAO_CONSIDERADA | 8032 | PEN.AL-AL069 | Operação | CCEE | AL | EQUATORIAL AL | NE | Bagaço de Cana de Açúcar | Agroindustriais | Biomassa | UTE | Não gera
1263 | e8a41d64-de21-4882-ae89-f9eb5fc031ad | CGH.PH.SC.029172-2.02 |  | Hacker | III | NAO_CONSIDERADA | 2896 | XANXER-SC138 | Operação | CCEE | SC | CELESC | S | Potencial hidráulico | Potencial hidráulico | Hídrica | CGH | NPremissas PAR-PEL 25-29: Não injeta. Equivalentada. Conectada no sistema Iguaçu energia. Confirmar com o agente
1278 | 9164f960-ef58-40e9-9f81-1ff6a26416d7 | UTE.PE.PR.029927-8.01 |  | Heringer | III | NAO_CONSIDERADA |  |  | Operação | CCEE | PR | COPEL D | S | Outros Energéticos de Petróleo | Petróleo | Fóssil | UTE | (Fertilizantes) Nunca gerou (e-mail Olivio 09/01/18). (estaria conectada na barra 2383)
1297 | 487c7f27-7c06-4412-bee7-b1d836ff4710 | UTE.FL.PR.028503-0.01 |  | Iguaçu Carambeí | III | NAO_CONSIDERADA | 9328 | PGRON2-PR034 | Fora do Cadastro | AGENTE | PR | COPEL D | S | Gás de Alto Forno - Biomassa | Floresta | Biomassa | UTE | Email Marcos jun/20 - Desmodelada da CCEE enquadrada como Geração Distribuída (GD.PR.000.030.790 - COOPERATIVA DE GERACAO COMPARTILHADA COGECOM). Hoje é uma minigeração da ReN 482/2012. Somente exporta energia (créditos) para compensar em centenas de Ucs
1331 | 11ccd081-d93d-49c2-88b6-b95ba69ecd26 | UTE.AI.SP.027392-9.01 |  | Ipiranga - Mococa |  | NAO_CONSIDERADA |  |  | Operação |  | SP |  | SECO | Bagaço de Cana de Açúcar | Agroindustriais | Biomassa | UTE
1342 | 47aed86c-38e9-4f03-a654-1c362ba9941b | UTE.OF.TO.030893-5.02 |  | Itafós 1 |  | NAO_CONSIDERADA | 46249 | D.PEIX-TO138 | Operação | CCEE | TO | ENERGISA TO | N | Calor de Processo - OF | Outros Fósseis | Fóssil | UTE
1346 | c31e807e-20f1-4c79-9c3a-14403e268acd | UTE.RU.SC.031321-1.02 |  | Itajaí Biogás | III | NAO_CONSIDERADA | 2775 | ITAJFZ-SC138 | Operação | CCEE | SC | CELESC | S | Biogás - RU | Resíduos sólidos urbanos | Biomassa | UTE
1379 | c624822f-f40c-466e-a503-1003250a02c4 | UTE.AI.SP.027333-3.01 |  | J. Pilon | III | NAO_CONSIDERADA |  |  | Operação | AGENTE | SP | ELEKTRO | SECO | Bagaço de Cana de Açúcar | Agroindustriais | Biomassa | UTE | Não gera - nunca entrou em operação
1385 | 0d47a1a5-4f10-414c-83a0-c84c0a5482ef | UTE.GN.SP.028374-6.01 |  | Jacareí | III | NAO_CONSIDERADA |  |  | Operação |  | SP | EDP SP | SECO | Gás Natural | Gás natural | Fóssil | UTE | E-mail Anderson 14/11/2019 - UTE interna desativada da antiga fábrica da Kaiser (estaria conectada na barra 3455)
1387 | 8ef8f343-ee9c-4fbc-8d12-029b156a0241 | UFV.RS.CE.060592-1.01 |  | Jacauna I | III | NAO_CONSIDERADA |  |  | Operação |  | CE |  | NE | Radiação solar | Radiação solar | Solar | UFV | E-mail Bruno 17/11/23 - MMGD
1391 | 71b0b2f4-9d34-4156-af60-d5bb0f715072 | UTE.GN.SP.028368-1.01 |  | Jaguariúna | III | NAO_CONSIDERADA |  |  | Construção |  | SP | CPFL SANTA CRUZ | SECO | Gás Natural | Gás natural | Fóssil | UTE | Não injeta na rede - UTE de Cliente. (estaria conectada na barra 3137)
1451 | 5aaf7304-2d99-4c46-b55f-b39496f37168 | UFV.RS.PI.072060-7.01 |  | Jorge Batista & Cia | III | NAO_CONSIDERADA |  |  | Operação | CCEE | PI | EQUATORIAL PI | NE | Radiação solar | Radiação solar | Solar | UFV | Premissas PAR-PEL 25-29 - Minigeração conectada ao nosso sistema de distribuição 13.8 kV
1452 | 642d9aef-d6f4-4e56-a208-90cd87aa2c7d | UFV.RS.PI.072062-3.01 |  | Jorge Batista & Cia - Atacado Floriano | III | NAO_CONSIDERADA |  |  | Operação | CCEE | PI | EQUATORIAL PI | NE | Radiação solar | Radiação solar | Solar | UFV | Premissas PAR-PEL 25-29 - Minigeração conectada ao nosso sistema de distribuição 13.8 kV
1454 | 448e3d88-d795-43dc-bdcb-1034d7cabf00 | UFV.RS.PI.072074-7.01 |  | Jorge Batista & Cia - Cia De Bebidas Agua Fina | III | NAO_CONSIDERADA |  |  | Operação | CCEE | PI | EQUATORIAL PI | NE | Radiação solar | Radiação solar | Solar | UFV | Premissas PAR-PEL 25-29 - Minigeração conectada ao nosso sistema de distribuição 13.8 kV
1455 | e49043b4-793e-43b9-9e79-0bd2f5c124b1 | UFV.RS.PI.072075-5.01 |  | Jorge Batista & Cia - Home Center | III | NAO_CONSIDERADA |  |  | Operação | CCEE | PI | EQUATORIAL PI | NE | Radiação solar | Radiação solar | Solar | UFV | Premissas PAR-PEL 25-29 - Minigeração conectada ao nosso sistema de distribuição 13.8 kV
1456 | 77ed7f6b-17d5-42fb-a0db-b827041114b0 | UFV.RS.PI.072076-3.01 |  | Jorge Batista & Cia - São Jorge I | III | NAO_CONSIDERADA |  |  | Operação | CCEE | PI | EQUATORIAL PI | NE | Radiação solar | Radiação solar | Solar | UFV | Premissas PAR-PEL 25-29 - Minigeração conectada ao nosso sistema de distribuição 13.8 kV
1457 | 23eed6d7-78a4-4de0-9d41-710b57198acb | UFV.RS.PI.072077-1.01 |  | Jorge Batista & Cia - São Jorge Ii | III | NAO_CONSIDERADA |  |  | Operação | CCEE | PI |  | NE | Radiação solar | Radiação solar | Solar | UFV | Premissas PAR-PEL 25-29 - Minigeração conectada ao nosso sistema de distribuição 13.8 kV
1460 | 19ff0a39-5d8e-459d-80e5-8aaa0c277cb8 | UFV.RS.GO.061525-0.01 |  | Josidith Leopoldo De Bulhoes | III | NAO_CONSIDERADA | 3745 | S.CALD-GO138 | Operação | CCEE | GO | EQUATORIAL GO | SECO | Radiação solar | Radiação solar | Solar | UFV | Premissas PAR-PEL 25-29 - MMGD
1489 | 9be7d47b-5c22-4d8b-b0dc-03bb1f83ea54 | UTE.FL.PR.027769-0.01 |  | Klabin | III | NAO_CONSIDERADA |  |  | Operação |  | PR |  | S | Licor Negro | Floresta | Biomassa | UTE | Não injeta (estaria representada nas barras 9364 e 9394)
1491 | d2ba2c10-bdd0-4ceb-b25b-7d00e0494ecc | UTE.FL.SC.030027-6.01 |  | Klabin Correia Pinto (Antiga Celucat) | III | NAO_CONSIDERADA |  |  | Operação |  | SC | CELESC | S | Licor Negro | Floresta | Biomassa | UTE | Não injeta na rede. APE (SV) Klabin Correia Pinto UTE APE (SV) 35,00 Klabin SE Vidal Ramos Jr. (Barra) 69,0. (estaria conectada na barra 2802)
1492 | 86f6912a-6f3b-44c9-bf20-4b9b490884a9 | UTE.FL.SC.001103-7.01 |  | Klabin Otacílio Costa (Antiga Igaras) | III | NAO_CONSIDERADA |  |  | Operação |  | SC | CELESC | S | Licor Negro | Floresta | Biomassa | UTE | (estaria conectada na barra 9869)
1494 | 7a892d42-f284-438d-80f6-1a64d35d727f | CGH.PH.MG.030257-0.01 |  | Ladainha | III | NAO_CONSIDERADA |  |  | Fora do Cadastro | CCEE | MG | CEMIG D | SECO | Potencial hidráulico | Potencial hidráulico | Hídrica | CGH | Não há contrato de conexão e não foi localizada como GD (estaria conectada na barra 1557)
1498 | 2d773f90-d76d-4d63-b021-2cda336e919b | UTE.AI.AL.028581-1.01 |  | Laginha-Matrix | III | NAO_CONSIDERADA | 8019 | ANG.AL-PE069 | Operação |  | AL | EQUATORIAL AL | NE | Bagaço de Cana de Açúcar | Agroindustriais | Biomassa | UTE | Não gera
1557 | 211edb61-5d98-4d39-8e9e-598858fd0a2a | UTE.GN.SP.030197-3.01 |  | Levorin | III | NAO_CONSIDERADA |  |  | Operação | CCEE | SP | EDP SP | SECO | Gás Natural | Gás natural | Fóssil | UTE | (ENERGYLEV) Usina atende basicamente a demanda interna do cliente, porém pode eventualmente exportar o excedente de geração. Email Anderson 14/11/2019 - UTE que atende a demanda interna do cliente Levorin, sem exportação (estaria conectada na barra 3437)
1569 | 93eeb14f-e8b8-4f3b-9636-d20709ac657f | CGH.PH.SC.029303-2.01 |  | Lontras | III | NAO_CONSIDERADA | 2896 | XANXER-SC138 | Operação | CCEE | SC | CELESC | S | Potencial hidráulico | Potencial hidráulico | Hídrica | CGH | Premissas PAR-PEL 25-29: Não injeta. Equivalentada. Confirmar com o agente
1581 | db53f433-c49e-4819-8b8c-316c0707100e | UTE.AI.SP.027923-4.01 |  | Lwarcel | III | NAO_CONSIDERADA |  |  | Operação | AGENTE | SP | CPFL PAULISTA | SECO | Bagaço de Cana de Açúcar | Agroindustriais | Biomassa | UTE | Não está gerando, foi informado em Janeiro de 2016 que a usina saiu do paralelo por tempo indeterminado.
1587 | e64af9ad-f476-48e7-b52e-f509513a196f | UTE.GN.RN.028324-0.01 |  | Macaíba (Antiga Termo Toalia) | III | NAO_CONSIDERADA | 5243 | NATAL2-RN069 | Operação | CCEE | RN | COSERN | NE | Gás Natural | Gás natural | Fóssil | UTE | Não gera
1595 | 66ef5529-8674-4cc5-b2bd-8b60e4b23545 | UTE.AI.SC.030149-3.01 |  | Madecal | III | NAO_CONSIDERADA |  |  | Operação |  | SC | CELESC | S | Bagaço de Cana de Açúcar | Agroindustriais | Biomassa | UTE | Email Marcos 7/05/18 para Marcia - Não injeta na rede. (estaria conectada na barra 2722)
1625 | ca9ba9d3-b2bd-499c-a5db-2c9103b3d511 | UTE.PE.RS.030773-4.01 |  | Marfrig Alegrete | III | NAO_CONSIDERADA |  |  | Operação |  | RS |  | S | Óleo Diesel | Petróleo | Fóssil | UTE
1629 | 8e13dfa7-6561-4d99-be2f-0c6d7d2a53d7 | UTE.PE.PR.033363-8.01 |  | MARINGA - 1 | III | NAO_CONSIDERADA |  |  | Operação |  | PR | COPEL D | S | Óleo Diesel | Petróleo | Fóssil | UTE | Não injeta na rede.
1651 | 3e5c15db-c7e7-49fb-a825-48cdf2320f62 | UTE.PE.AM.030273-2.01 |  | Mauá Parte II Bloco Distrito | III | NAO_CONSIDERADA |  |  | Desativada | SAGIC | AM |  | N | Óleo Diesel | Petróleo | Fóssil | UTE | DESPACHO Nº 1.025, DE 14/04/2020 - pedido de extinção das outorgas
1694 | 70880d85-559c-497a-a5c2-362f672a91e5 | CGH.PH.MG.031089-1.01 |  | Monte Verde Energia SA | III | NAO_CONSIDERADA | 4373 | JFORA1-MG023 | Operação | AGENTE | MG | CEMIG D | SECO | Potencial hidráulico | Potencial hidráulico | Hídrica | CGH | GD.MG.000.020.325
1713 | cf87a3bb-ab51-4d22-962e-03e76de1b86b | UTE.PE.MG.028501-3.01 |  | Mosaic Araxá (Antiga Vale Fertilizantes Araxá) | III | NAO_CONSIDERADA |  |  | Operação |  | MG | ENERGISA MINAS RIO | SECO | Outros Energéticos de Petróleo | Petróleo | Fóssil | UTE
1735 | ca24c36f-0fc7-497a-9c54-1a1bf53bf93e | CGH.PH.RS.029022-0.01 |  | Nilo BonfantI (Antiga Cascata do Buricá) | III | NAO_CONSIDERADA | 1214 | GUARIT-RS069 | Operação | CCEE | RS | RGE | S | Potencial hidráulico | Potencial hidráulico | Hídrica | CGH | E-mail Cinara 14/04/21 - Pertence a cooperativa CERILUZ. Equivalentada na carga
1739 | 145daaf6-7e04-42d0-9df7-330187964a64 | UTE.FL.SP.028336-3.01 |  | Nobrecel | III | NAO_CONSIDERADA | 3456 | TAUBA--SP138 | Operação |  | SP | EDP SP | SECO | Licor Negro | Floresta | Biomassa | UTE | E-mail Anderson 28/10/22 - Não injeta. Geração desativada
1746 | bffb257b-5aeb-42b2-b10b-8f2648c4696f | UTE.AI.GO.029156-0.01 |  | Nova Geração | III | NAO_CONSIDERADA |  |  | Operação |  | GO | EQUATORIAL GO | SECO | Bagaço de Cana de Açúcar | Agroindustriais | Biomassa | UTE | Empreendimento não concretizado
1761 | a1b30433-530b-4388-8923-2a4e17ffc3a2 | CGH.PH.MT.030650-9.01 |  | Novo Colorado | III | NAO_CONSIDERADA | 4844 | ITAMAR-MT069 | Operação | CCEE | MT | ENERGISA MT | SECO | Potencial hidráulico | Potencial hidráulico | Hídrica | CGH | Relatório PAR/PEL 22-26 - GD
1767 | 509c3da0-ed50-451b-ad1c-88387c1ae0a0 | UFV.RS.SC.060665-0.01 |  | Nutrata | III | NAO_CONSIDERADA | 2896 | XANXER-SC138 | Operação | CCEE | SC | CELESC | S | Radiação solar | Radiação solar | Solar | UFV | E-mail Leticia 13/07/23 - Não injeta. Equivalentada na carga. Está na área de concessão da DECELT
1790 | dd8440c4-7ac9-418e-9230-0f6908b5358b | CGH.PH.RS.037327-3.01 |  | Osvaldo Dino Pigozzi | III | NAO_CONSIDERADA | 47065 | CAR2G3-RS069 | Operação | CCEE | RS | ELETROCAR | S | Potencial hidráulico | Potencial hidráulico | Hídrica | CGH | E-mail Cinara 01/04/21 - ENVIADA/ EQUIVALENTADA (barra 1292). Proprietário: ZEBU AGROINDUSTRIAL LTDA
1796 | 43a35df3-09a4-4134-9f03-f3c11837ee2a | CGH.PH.MG.031804-3.01 |  | Ouro Fino | III | NAO_CONSIDERADA | 9082 | OUROFIPCH138 | Operação | AGENTE | MG | CEMIG D | SECO | Potencial hidráulico | Potencial hidráulico | Hídrica | CGH | GD.MG.000.022.901
1812 | fc04e8cb-0a4d-4858-aae3-2d3d7b38418c | CGH.PH.SP.029983-9.01 |  | Palmeiras | III | NAO_CONSIDERADA |  |  | Operação | AGENTE | SP |  | SECO | Potencial hidráulico | Potencial hidráulico | Hídrica | CGH
1817 | d512a46f-497d-4143-809d-c6484ab485a9 | PCH.PH.MG.001952-6.01 |  | Pandeiros | III | NAO_CONSIDERADA |  |  | Extinta | CCEE | MG | CEMIG D | SECO | Potencial hidráulico | Potencial hidráulico | Hídrica | PCH | E-mail Flávio - 15/07/2019 - Usina Desativada (estaria conectada na barra 1487)
1838 | 8d308fd8-c09d-489b-b01e-7c90f9f25d92 | CGH.PH.MG.031249-5.01 |  | Pardo | III | NAO_CONSIDERADA | 9080 | SRCALDPCH138 | Operação | CCEE | MG | CEMIG D | SECO | Potencial hidráulico | Potencial hidráulico | Hídrica | CGH | E-mail Daniel 20/09/20 - GD
1874 | 4ade210f-3d82-4cdf-a768-a23af77b5880 | UTE.GN.BA.035617-4.01 |  | PCT Canário I | III | NAO_CONSIDERADA | 47278 | CTU-G3-BA013 | Operação | CCEE | BA | COELBA | NE | Gás Natural | Gás natural | Fóssil | UTE | Premissas PAR-PEL 25-29: Usina desativada - 10758490
1892 | c835af07-c07a-4c8e-afb3-f5d0b512d627 | CGH.PH.RJ.032035-8.01 |  | Pedra Lavada | III | NAO_CONSIDERADA | 1774 | VPALMAPCH069 | Operação | CCEE | RJ | ENEL RJ | SECO | Potencial hidráulico | Potencial hidráulico | Hídrica | CGH | E-mail Natalia 15/10/21 - Usina passou à regime de compensação em MMGD
1970 | 30a21e5f-f80d-4caf-a109-581b174c3d83 | CGH.PH.MG.030689-4.01 |  | Pitangas | III | NAO_CONSIDERADA | 1570 | SGRAN-PCH138 | Fora do Cadastro | AGENTE | MG | CEMIG D | SECO | Potencial hidráulico | Potencial hidráulico | Hídrica | CGH | Geração distribuída desde Dez/17. GD.MG.000.020.316
1975 | 78ce2b94-d3bd-4a3b-96c4-a826b26f8fcb | UFV.RS.CE.034037-5.01 |  | Pitombeira | IIB | NAO_CONSIDERADA | 8930 | PITOMBUFV210 | Construção não iniciada | CCEE | CE | OUTROS | NE | Radiação solar | Radiação solar | Solar | UFV | Usina não considerada nas previsões do PAR/PEL 24-28. E-mail Bruno 13/12/22 - Não foi possível localizar informações sobre a conexão desta UFV no sistema da ENEL CE.
1982 | 587ea6ff-df62-4d1e-b93a-1840d1ee25e8 | UTE.FL.MG.030757-2.01 |  | Plantar | III | NAO_CONSIDERADA | 4031 | SLAGO3BIO138 | Operação | AGENTE | MG | CEMIG D | SECO | Gás de Alto Forno - Biomassa | Floresta | Biomassa | UTE | Geração distribuída desde Abr/16. GD.MG.000.005.915
1986 | a101e9f4-641e-4745-931e-e03d0ad43a7d | CGH.PH.PE.030539-1.01 |  | Poço da Cruz | III | NAO_CONSIDERADA | 47170 | ARC-G3-PE069 | Operação | CCEE | PE | NEOENERGIA PE | NE | Potencial hidráulico | Potencial hidráulico | Hídrica | CGH | (EX Geraldo Fonseca)
2000 | 6704b255-2b52-4a13-b45d-fd3f802390bb | CGH.PH.MG.002104-0.01 |  | Ponte do Silva | III | NAO_CONSIDERADA | 3319 | MANHU-PCH069 | Extinta | AGENTE | MG | ENERGISA MINAS RIO | SECO | Potencial hidráulico | Potencial hidráulico | Hídrica | CGH
2001 | 28ba331d-0aa5-4360-99f0-444aaf87c397 | CGH.PH.MG.031693-8.01 |  | PONTE QUEIMADA | III | NAO_CONSIDERADA | 4020 | PNOVA-PCH138 | Operação | CCEE | MG | CEMIG D | SECO | Potencial hidráulico | Potencial hidráulico | Hídrica | CGH | E-mail Daniel 20/09/20 - GD - SE Integradora Bom Jesus + Ponte Queimada
2019 | 0ade38ad-1f88-4fbc-ab02-0304cc3c4839 | CGH.PH.RS.028915-9.01 |  | Posto | III | NAO_CONSIDERADA | 1340 | TAPEJA-RS138 | Operação | CCEE | RS | RGE | S | Potencial hidráulico | Potencial hidráulico | Hídrica | CGH | E-mail Cinara 14/04/21 - Pertence a cooperativa COPREL. Equivalentada na carga
2036 | 0d6754b2-d26d-454a-b5ef-0b8d5a4abb06 | UTE.FL.MT.030089-6.01 |  | Primavera do Leste |  | NAO_CONSIDERADA | 4773 | PRIMAV-MT138 | Operação |  | MT | ENERGISA MT | SECO | Resíduos Florestais | Floresta | Biomassa | UTE | Não injeta E-mail Wander 15/10/21 - Desistiu de injetar na rede. Geração para consumo interno da indústria
2065 | 7d566b7c-52d3-40b9-ab40-1c76e03431e2 | UFV.RS.SC.071333-3.01 |  | Rafitec Fábrica 03 | III | NAO_CONSIDERADA | 2896 | XANXER-SC138 | Operação |  | SC | CELESC | S | Radiação solar | Radiação solar | Solar | UFV | E-mail Leticia 29/09/23 - Equivalentada
2067 | d05c2dbe-d233-4e67-bf12-2ad7b97c1f5f | UTE.AI.SP.028078-0.01 |  | Raízen Paraguaçu |  | NAO_CONSIDERADA | 3194 | PARAGU-SP088 | Operação |  | SP | ENERGISA SSE-SP | SECO | Bagaço de Cana de Açúcar | Agroindustriais | Biomassa | UTE | E-mail Bruno 09/03/22 - não injeta, somente suprimento interno
2083 | b3c707ad-7f75-4960-a51f-c957d78729d7 | UTE.PE.SP.002200-4.01 |  | Refinaria de Paulínea - REPLAN | III | NAO_CONSIDERADA |  |  | Operação | AGENTE | SP | CPFL PAULISTA | SECO | Gás de Refinaria | Petróleo | Fóssil | UTE | Não injeta na rede. Autoprodutor com produção de uso exclusivo. (estaria conectada na barra 2244)
2084 | a2b285c8-b55a-46f2-8a4d-27e403e93d17 | UTE.PE.BA.002197-0.01 |  | Refinaria Landulpho Alves (RLAM) | III | NAO_CONSIDERADA |  |  | Operação | CCEE | BA |  | NE | Gás de Refinaria | Petróleo | Fóssil | UTE | Não injeta
2085 | a849d8bf-2c70-4053-8a99-86d9cbd0b377 | UTE.PE.PR.002195-4.01 |  | Refinaria Presidente Getúlio Vargas (REPAR) | III | NAO_CONSIDERADA |  |  | Operação | CCEE | PR |  | S | Gás de Refinaria | Petróleo | Fóssil | UTE | Não injeta na rede (contato tel Luis com Rodrigo Gawlik em 25/11/2019)
2096 | 95e726aa-80e5-4b19-8d8b-f087676a8a88 | CGH.PH.SP.027102-0.01 |  | Reynaldo Gonçalves | III | NAO_CONSIDERADA |  |  | Extinta |  | SP | ENERGISA SSE-SP | SECO | Potencial hidráulico | Potencial hidráulico | Hídrica | CGH | Não gera- não está mais em operação há pelo menos 4 anos
2097 | 2126169c-b12e-4562-a6fd-cdad76265d26 | UTE.GN.SP.027956-0.01 |  | Rhodia Paulínia | III | NAO_CONSIDERADA | 2231 | RHODIA-SP138 | Operação | CCEE | SP | CPFL PAULISTA | SECO | Gás Natural | Gás natural | Fóssil | UTE | E-mail Liamara 11/11/21 - Não injeta
2109 | 8a1fa669-4402-425b-86ec-24c0d28c5991 | UTE.FL.SC.027395-3.01 |  | Rigesa | III | NAO_CONSIDERADA |  |  | Operação |  | SC | CELESC | S | Resíduos Florestais | Floresta | Biomassa | UTE | Não injeta na rede. APE (SV). (estaria conectada na barra 2840)
2111 | 5ab7e5c0-e39f-4556-af02-42cb5893c1a4 | CGH.PH.PR.044831-1.01 |  | Rincão da Ponte |  | NAO_CONSIDERADA | 1052 | TIBAGI-PR138 | Eixo Disponibilizado |  | PR | COPEL D | S | Potencial hidráulico | Potencial hidráulico | Hídrica | CGH | E-mail Marcos 15/10/21 - Usina Conectada como GD - Sistema de Compensação.
2113 | c4c291d7-1e26-4e86-8690-975bdd3aa843 | UTE.PE.AC.002277-2.01 |  | Rio Acre | IIB | NAO_CONSIDERADA |  |  | Revogada | CCEE | AC | ENERGISA AC | SECO | Óleo Diesel | Petróleo | Fóssil | UTE | A usina já foi desativada. Não tem mais nada dela no local onde se encontrava
2115 | 77b5acfe-41e8-413f-8e42-60e112f1903e | CGH.PH.MT.030634-7.01 |  | Rio Alegre | III | NAO_CONSIDERADA | 4854 | ITANO3-MT034 | Operação |  | MT | ENERGISA MT | SECO | Potencial hidráulico | Potencial hidráulico | Hídrica | CGH | E-mail Wander 25/09/2020 - GD
2118 | 3a922f30-03a7-4a29-99cf-f7a7c5a57a33 | CGH.PH.PR.029412-8.01 |  | Rio Bonito I | III | NAO_CONSIDERADA |  |  | Operação |  | PR |  | S | Potencial hidráulico | Potencial hidráulico | Hídrica | CGH
2119 | 490bbef4-6c7d-453a-b052-016e0e88c51e | CGH.PH.PR.029413-6.01 |  | Rio Bonito I I | III | NAO_CONSIDERADA |  |  | Operação |  | PR |  | S | Potencial hidráulico | Potencial hidráulico | Hídrica | CGH | Premissas PAR-PEL 25-29: Não injeta. Autoprodutor.
2120 | 43fafe8e-6c10-4188-81fc-524e7a93508b | CGH.PH.GO.029302-4.01 |  | Rio Bonito II | III | NAO_CONSIDERADA | 2977 | IPORA-PCH069 | Fora do Cadastro | AGENTE | GO | EQUATORIAL GO | SECO | Potencial hidráulico | Potencial hidráulico | Hídrica | CGH | GD - Relatório de Análise PAR 22-26
2123 | 80583e60-c521-4e18-8b2a-bfb251d9759d | UTE.PE.AC.027125-0.01 |  | Rio Branco II | III | NAO_CONSIDERADA |  |  | Revogada | CCEE | AC | ENERGISA AC | SECO | Óleo Diesel | Petróleo | Fóssil | UTE | A usina já foi desativada. Não tem mais nada dela no local onde se encontrava
2131 | 2db0a185-24b8-4acb-989a-c5337efe767f | CGH.PH.SC.029099-8.01 |  | Rio das Pedras | III | NAO_CONSIDERADA |  |  | Operação | AGENTE | SC | CELESC | S | Potencial hidráulico | Potencial hidráulico | Hídrica | CGH | CGH Marombas (CEG CGH.PH.SC.029099-8.01) em operação como Autoprodutor de Energia sem venda de excedentes, não injeta na rede da Celesc. (estaria conectada na barra 10181) CGH Rio das Pedras, CGH Bossardi e CGH Invernada das Mulas - Proprietário Marombas Indústria e Comércio de Madeiras e Papelão Ltda.
2144 | db4c8eab-b1d9-4247-aa03-8abc01deb7cf | PCH.PH.PR.002360-4.01 |  | Rio dos Patos | III | NAO_CONSIDERADA | 9408 | PRUDEN-PR138 | Extinta | CCEE | PR | COPEL D | S | Potencial hidráulico | Potencial hidráulico | Hídrica | PCH | Não está gerando temporariamente (e-mail 09/05/18)
2146 | bddea8f9-03fc-4437-aae4-be6477c13632 | CGH.PH.RS.027100-4.01 |  | Rio Fortaleza | III | NAO_CONSIDERADA | 1214 | GUARIT-RS069 | Operação | CCEE | RS | RGE | S | Potencial hidráulico | Potencial hidráulico | Hídrica | CGH | E-mail Everson 15/10/21 - Cooperativa Creluz
2157 | 9488826d-9d56-40a6-a76b-a38a3b8644b6 | CGH.PH.SC.028896-9.01 |  | Rio Preto |  | NAO_CONSIDERADA | 2885 | RCEUPA-SC069 | Operação |  | SC | CELESC | S | Potencial hidráulico | Potencial hidráulico | Hídrica | CGH | Premissas PAR-PEL 25-29: Não injeta. Equivalentada. Confirmar com o agente
2161 | a7c17083-b0c6-4afa-a6b7-2373183e9a98 | CGH.PH.SC.030968-0.01 |  | Rio Verde | III | NAO_CONSIDERADA |  |  | Operação | AGENTE | SC | CELESC | S | Potencial hidráulico | Potencial hidráulico | Hídrica | CGH | Complexo Verde Vale, formado pelas usinas Capivari, Nova Fátima, Santa Rosa e Rio Fortuna. Geração já representada nos estudos na barra 2854.
2165 | b2336538-9af4-4dc2-8cbf-b269c39cf42f | UTE.PE.GO.029025-4.01 |  | Rio Vermelho | III | NAO_CONSIDERADA |  |  | Operação |  | GO | EQUATORIAL GO | SECO | Óleo Diesel | Petróleo | Fóssil | UTE | E-mail Ana Maria 29/06/2022 - Não injeta
2182 | 7560d9de-855b-4a91-8e47-310698a76a5d | CGH.PH.RS.031695-4.01 |  | RP 1 | III | NAO_CONSIDERADA |  |  | Operação | CCEE | RS |  | S | Potencial hidráulico | Potencial hidráulico | Hídrica | CGH | Usina da Coprel - Injeta na rede da RGE (abatida da carga) E-mail Cinara 14/04/21 - Não está na área de concessão da RGE
2188 | 33fce9d7-ad63-43f0-86d1-898d54583378 | UFV.RS.CE.056489-3.01 |  | Sabão Juá | III | NAO_CONSIDERADA |  |  | Operação |  | CE |  | NE | Radiação solar | Radiação solar | Solar | UFV | E-mail Bruno 17/11/23 - MMGD
2195 | 38ce29b4-c949-45c9-bd61-6b8f21d3ad8b | UTE.AI.AL.029607-4.01 |  | Sali | III | NAO_CONSIDERADA | 5113 | R.LARG-PE069 | Operação |  | AL | EQUATORIAL AL | NE | Bagaço de Cana de Açúcar | Agroindustriais | Biomassa | UTE | (Santa Clotilde)
2210 | 6d3f2566-f110-4e5a-ad51-4099a09d0c4f | CGH.PH.PR.002576-3.01 |  | Salto da Alemoa | III | NAO_CONSIDERADA |  |  | Operação | CCEE | PR | COPEL D | S | Potencial hidráulico | Potencial hidráulico | Hídrica | CGH | Premissas PAR-PEL 25-29: Fora da área de Concessão - Concessionária FORCEL
2214 | f13efa01-71df-46aa-b5f5-ed73c4cda97d | PCH.PH.MG.002633-6.01 |  | Salto do Paraopeba | III | NAO_CONSIDERADA |  |  | Operação |  | MG | CEMIG D | SECO | Potencial hidráulico | Potencial hidráulico | Hídrica | PCH | Nunca gerou - Empreendimento Cancelado - Há informação de acesso de 2011.
2215 | 9929abac-bdbb-4ed3-b6df-77dffbd09ec4 | PCH.PH.SC.002173-3.01 |  | Salto do Passo Velho | III | NAO_CONSIDERADA | 2896 | XANXER-SC138 | Operação | CCEE | SC | CELESC | S | Potencial hidráulico | Potencial hidráulico | Hídrica | PCH | Premissas PAR-PEL 25-29: Não injeta. Equivalentada. Confirmar com o agente
2229 | e18ca263-70de-4573-bb80-ce6dccd69aba | PCH.PH.SC.003047-3.01 |  | Salto Voltão | III | NAO_CONSIDERADA | 2896 | XANXER-SC138 | Operação | CCEE | SC | CELESC | S | Potencial hidráulico | Potencial hidráulico | Hídrica | PCH | Premissas PAR-PEL 25-29: Não injeta. Equivalentada. Conectada no sistema Iguaçu energia. Confirmar com o agente
2261 | b865eeae-4c59-45dd-861a-427115f7dda8 | UTE.AI.SP.027537-9.01 |  | Santa Elisa - Unidade II | III | NAO_CONSIDERADA |  |  | Operação |  | SP |  | SECO | Bagaço de Cana de Açúcar | Agroindustriais | Biomassa | UTE
2288 | 885041df-fcb0-4633-8d71-b0db6b0f23b2 | CGH.PH.MG.029978-2.01 |  | Santa Marta | III | NAO_CONSIDERADA |  |  | Operação |  | MG | CEMIG D | SECO | Potencial hidráulico | Potencial hidráulico | Hídrica | CGH | E-mail 23/05/2018 - Não há contratos de uso/conexão celebrados. Encontra-se na área de concessão da CEMIG. - Não encontramos estudos de acesso.
2297 | 15d977f0-e3e6-4818-a384-dcee50b2604a | CGH.PH.SC.028205-7.01 |  | Santa Rosa | III | NAO_CONSIDERADA |  |  | Operação |  | SC | CELESC | S | Potencial hidráulico | Potencial hidráulico | Hídrica | CGH | Não injeta na rede - Confirmar que não está conectada na rede da Copel assim como estará a PCH.PH.SC.033961-0.01 homônima PCH.
2324 | 7c879cf7-1a2b-4d7a-bdb3-59fd01db0e43 | UTE.AI.SP.027924-2.01 |  | Santo Antônio | III | NAO_CONSIDERADA |  |  | Operação |  | SP |  | SECO | Bagaço de Cana de Açúcar | Agroindustriais | Biomassa | UTE
2362 | fccd732f-06f6-443f-a4be-f4f351bf9fb8 | UTE.AI.MS.030044-6.01 |  | São Fernando Açúcar e Álcool | III | NAO_CONSIDERADA | 1875 | SFERNABIO | Revogada | CCEE | MS | AUTOP MS | SECO | Bagaço de Cana de Açúcar | Agroindustriais | Biomassa | UTE
2363 | 55029cc5-64ca-4e59-b586-a55ef511d6ec | UTE.AI.MS.030479-4.01 |  | São Fernando Energia I | IIB | NAO_CONSIDERADA |  |  | Revogada | CCEE | MS |  | SECO | Bagaço de Cana de Açúcar | Agroindustriais | Biomassa | UTE
2365 | 1a222244-74d2-44e2-a231-b0ac03e8ca35 | UTE.AI.SP.028178-6.01 |  | São Francisco | III | NAO_CONSIDERADA |  |  | Operação |  | SP |  | SECO | Bagaço de Cana de Açúcar | Agroindustriais | Biomassa | UTE
2394 | 14d88768-27ad-452d-a646-4b93b9d1f259 | CGH.PH.MG.030862-5.01 |  | São João | III | NAO_CONSIDERADA | 4063 | MANHU-PCH138 | Operação | AGENTE | MG | CEMIG D | SECO | Potencial hidráulico | Potencial hidráulico | Hídrica | CGH | GD.MG.000.020.326 (da Caiana)
2396 | 7e7ace93-872f-4afe-9cd6-46c99a507956 | UHE.PH.MG.027195-0.01 |  | São João | III | NAO_CONSIDERADA |  |  | Operação | AGENTE | MG | CEMIG D | SECO | Potencial hidráulico | Potencial hidráulico | Hídrica | UHE | E-mail 23/05/2018 - Não há contratos de uso/conexão celebrados. Realizou Consulta de Acesso em 2009 Encontra-se na área de concessão da CEMIG.
2431 | 0d5d85df-f7bb-4fa4-a8e4-50b19c43bc43 | UTE.AI.AL.030152-3.01 |  | São Miguel | III | NAO_CONSIDERADA | 5113 | R.LARG-PE069 | Revogada | CCEE | AL | EQUATORIAL AL | NE | Bagaço de Cana de Açúcar | Agroindustriais | Biomassa | UTE
2544 | fd7cf132-503b-4d99-af10-006601025186 | UTE.FL.MG.036922-5.02 |  | Siderurgica Barão de Maua | III | NAO_CONSIDERADA | 4032 | SLAGO2-MG138 | Operação | CCEE | MG | CEMIG D | SECO | Gás de Alto Forno - Biomassa | Floresta | Biomassa | UTE | E-mail Flavio 17/12/2020 - CUSD resilido em ABR/20
2545 | c9635d0b-06a3-4ecc-a2ea-76874835bcda | UTE.AI.MS.028106-9.01 |  | Sidrolândia (Antiga Santa Olinda) | III | NAO_CONSIDERADA |  |  | Revogada |  | MS |  | SECO | Bagaço de Cana de Açúcar | Agroindustriais | Biomassa | UTE
2548 | 24520889-bcd5-4b02-abdc-7e5fb7340962 | UTE.FL.MA.028500-5.01 |  | Simasa | III | NAO_CONSIDERADA | 8040 | IZ.MA--MA069 | Operação | CCEE | MA | EQUATORIAL MA-N | N | Carvão Vegetal | Floresta | Biomassa | UTE | Geração desativada desde 01/03/2017
2551 | 5331ec57-8325-4a1e-949c-bfa9daa7db50 | UTE.AI.AL.028750-4.01 |  | Sinimbu | III | NAO_CONSIDERADA | 5113 | R.LARG-PE069 | Operação | CCEE | AL | EQUATORIAL AL | NE | Bagaço de Cana de Açúcar | Agroindustriais | Biomassa | UTE | Não gera
2556 | b2644471-06a2-49d5-b33b-92d077aaa7b6 | UFV.RS.GO.071743-6.01 |  | Sm Empreendimentos Farmacêuticos | III | NAO_CONSIDERADA |  |  | Operação | CCEE | GO |  | SECO | Radiação solar | Radiação solar | Solar | UFV | Premissas PAR-PEL 25-29 - não injeta
2560 | 84056692-a487-47bc-93f9-4e3957aa7a42 | UTE.PE.MG.029749-6.01 |  | SMTE - Subestação Araguari | III | NAO_CONSIDERADA |  |  | Operação |  | MG |  | SECO | Óleo Diesel | Petróleo | Fóssil | UTE
2583 | c04eb101-9542-4eae-a6cf-02fd66e61dbe | UFV.RS.BA.031285-1.01 |  | Sol Moradas Salitre e Rodeadouro | III | NAO_CONSIDERADA | 8055 | JZD.BA-BA069 | Operação | CCEE | BA | COELBA | NE | Radiação solar | Radiação solar | Solar | UFV | projeto piloto desligado.
2586 | 382677b5-2524-49c4-849a-09405538f1de | UFV.RS.RS.046252-7.01 |  | Solar Boa Vista | III | NAO_CONSIDERADA |  |  | Operação | CCEE | RS |  | S | Radiação solar | Radiação solar | Solar | UFV | E-mail Cinara 20/08/20 - ENVIADA/ EQUIVALENTADA - Está na área da permissionária CRELUZ (barra 9549)
2591 | 645b8a4b-0b8b-4b7c-a01c-874aa92c5e08 | UFV.RS.RS.046740-5.01 |  | Solar São Gabriel | III | NAO_CONSIDERADA |  |  | Operação | CCEE | RS |  | S | Radiação solar | Radiação solar | Solar | UFV | E-mail Cinara 20/08/20 - ENVIADA/ EQUIVALENTADA - Está na área da permissionária CRELUZ (barra 9549)
2592 | 8841f781-857d-4883-a889-acd8704e4acc | UFV.RS.RS.046531-3.01 |  | Solar São Miguel | III | NAO_CONSIDERADA |  |  | Operação | CCEE | RS |  | S | Radiação solar | Radiação solar | Solar | UFV | E-mail Cinara 20/08/20 - ENVIADA/ EQUIVALENTADA - Está na área da permissionária CRELUZ (barra 9549)
2593 | 55e0cdf5-4274-4835-bfae-7bc7e2fdc868 | UFV.RS.RS.046921-1.01 |  | Solar São Rafael | III | NAO_CONSIDERADA |  |  | Operação | CCEE | RS |  | S | Radiação solar | Radiação solar | Solar | UFV | E-mail Cinara 01/04/21 - ENVIADA/ EQUIVALENTADA (barra 9549). Proprietário: CRELUZ - COOP. DE GERAÇÃO DE ENERGIA E DESENVOLVIMENTO
2596 | d9eff186-0d1f-45e4-8ab3-27c00c8ed08f | CGH.PH.RS.000931-8.03 |  | Soledade | III | NAO_CONSIDERADA |  |  | Operação | CCEE | RS |  | S | Potencial hidráulico | Potencial hidráulico | Hídrica | CGH | E-mail Cinara 01/04/21 - ENVIADA/ EQUIVALENTADA (barra 1292). Proprietário: CRELUZ - COOP. DE ENERGIA E DESENVOLVIMENTO FONTOURA XAVIER
2599 | 146ab983-d953-4aef-a749-ca4e5392254b | CGH.PH.SC.028723-7.01 |  | Sopasta I |  | NAO_CONSIDERADA | 46873 | VID-G3-SC138 | Operação |  | SC | CELESC | S | Potencial hidráulico | Potencial hidráulico | Hídrica | CGH | Premissas PAR-PEL 25-29: Não injeta. Equivalentada. Confirmar com o agente
2604 | a00c3ee3-a145-4cd4-accf-2e1ae4cf08fc | UTE.PE.PE.033348-4.01 |  | Suape Empreendimentos Ambientais | III | NAO_CONSIDERADA |  |  | Operação |  | PE |  | NE | Óleo Diesel | Petróleo | Fóssil | UTE | E-mail Tatiana 13/04/23 - Não identificamos esse agente gerador na nossa base de dados.
2625 | 583e22ca-8452-480c-a989-9beae2406cf9 | CGH.PH.RS.030668-1.01 |  | Taipinha | III | NAO_CONSIDERADA | 1292 | TAPERA-RS069 | Operação | CCEE | RS | RGE | S | Potencial hidráulico | Potencial hidráulico | Hídrica | CGH | E-mail Cinara 14/04/21 - Pertence a cooperativa CERFOX. Equivalentada na carga
2626 | 4d2df54d-a6da-4f15-b6b9-7ab727da81f9 | PCH.PH.SC.030410-7.01 |  | Tamanduá | III | NAO_CONSIDERADA |  |  | Construção não iniciada |  | SC | CELESC | S | Potencial hidráulico | Potencial hidráulico | Hídrica | PCH | Não gera. (estaria conectada na barra 2720)
2636 | 8481509e-6b84-46d4-b75b-e25a183169c8 | CGH.PH.SC.031620-2.01 |  | Taquara Verde | III | NAO_CONSIDERADA | 46843 | CAC-G3-SC138 | Operação | CCEE | SC | CELESC | S | Potencial hidráulico | Potencial hidráulico | Hídrica | CGH | Premissas PAR-PEL 25-29: Desativada
2641 | 2e74cc05-4d16-442d-8296-c205da8aa68a | UTE.PE.SP.030175-2.01 |  | Tecumseh Bairro Vila Izabel | III | NAO_CONSIDERADA |  |  | Operação |  | SP |  | SECO | Óleo Diesel | Petróleo | Fóssil | UTE
2655 | 5f47b4a1-4dcb-4ce9-ac72-cafe818692cf | UTE.FL.SC.028961-2.01 |  | Terranova I | III | NAO_CONSIDERADA |  |  | Operação |  | SC | CELESC | S | Resíduos Florestais | Floresta | Biomassa | UTE | Email Marcos 7/05/18 para Marcia - Não injeta na rede. (estaria conectada na barra 2844)
2669 | 0270d6a8-dc7d-44c5-ad1c-3f80a33f0205 | UTE.GN.SP.030258-9.04 |  | Torre Eldorado | III | NAO_CONSIDERADA |  |  | Operação | AGENTE | SP |  | SECO | Gás Natural | Gás natural | Fóssil | UTE | Premissas PAR-PEL 25-29 (e-mail Daniel 12/03/2024) Não injeta. Usina de cogeração de combustível fóssil em empreendimento comercial (Condomínio Eldorado Business Tower)
2685 | 6ce680dd-1cef-4db1-a0db-f712c08a7043 | UTE.AI.MG.028202-2.01 |  | Triálcool | III | NAO_CONSIDERADA |  |  | Operação | CCEE | MG | CEMIG D | SECO | Bagaço de Cana de Açúcar | Agroindustriais | Biomassa | UTE | Não gera (Laginha Agroindustrial) (estaria conectada na barra 307)
2689 | 52103259-ffad-4e97-9590-70755072fedd | UTE.AI.SC.027901-3.01 |  | Trombini | III | NAO_CONSIDERADA |  |  | Operação |  | SC | CELESC | S | Bagaço de Cana de Açúcar | Agroindustriais | Biomassa | UTE | Email Marcos 7/05/18 para Marcia - Não injeta na rede. (estaria conectada na barra 2893)
2694 | 91bfe7f9-3260-4df3-aaf4-7ef9c53d1f1c | UTE.CM.RJ.029507-8.01 |  | TRT |  | NAO_CONSIDERADA | 269 | CSN---UTE | Operação |  | RJ | AUTOP CSN | SECO | Gás de Alto Forno - CM | Carvão mineral | Fóssil | UTE
2705 | 6abf0290-68eb-4fd5-9a22-6a2b68659979 | CGH.PH.MT.029209-5.01 |  | Tucunaré | III | NAO_CONSIDERADA |  |  | Operação |  | MT | ENERGISA MT | SECO | Potencial hidráulico | Potencial hidráulico | Hídrica | CGH | Não gera - Esta geração está desativada e não é mais contabilizada pela Energisa MT.
2742 | c35f81d3-d950-413f-9344-c37472e8b279 | UFV.RS.SC.066942-3.01 |  | Uni Peças Especiais Pvc |  | NAO_CONSIDERADA | 2737 | CRICIU-SC069 | Operação |  | SC | CELESC | S | Radiação solar | Radiação solar | Solar | UFV | Premissas PAR-PEL 25-29: Não injeta. Equivalentada. Confirmar com o agente
2743 | 1049dc57-26d9-4f40-932d-3cbd713d9b87 | UTE.AI.SP.027750-9.01 |  | Unialco | III | NAO_CONSIDERADA |  |  | Operação |  | SP |  | SECO | Bagaço de Cana de Açúcar | Agroindustriais | Biomassa | UTE
2767 | e23ffda3-2e77-4e03-b359-9d6f2129c536 | UTE.AI.SC.027951-0.01 |  | Urbano Jaraguá | III | NAO_CONSIDERADA |  |  | Operação |  | SC | CELESC | S | Bagaço de Cana de Açúcar | Agroindustriais | Biomassa | UTE | Email Marcos 7/05/18 para Marcia - Não injeta na rede. (estaria conectada na barra 2784)
2771 | 1631da84-cce6-44b3-9c58-d11cf3188906 | UTE.AI.AL.028037-2.01 |  | Uruba | III | NAO_CONSIDERADA | 5113 | R.LARG-PE069 | Operação | CCEE | AL | EQUATORIAL AL | NE | Bagaço de Cana de Açúcar | Agroindustriais | Biomassa | UTE | Não gera
2779 | 48807f38-695c-4389-8c52-6f61ad014589 | UTE.FL.MG.028604-4.01 |  | Usiminas |  | NAO_CONSIDERADA |  |  | Operação |  | MG |  | SECO | Gás de Alto Forno - Biomassa | Floresta | Biomassa | UTE | Não injeta (estaria representada na barra 9040)
2780 | cb8406d8-2324-4e80-8bef-0e08fde573fa | UTE.FL.MG.029480-2.01 |  | Usiminas 2 | III | NAO_CONSIDERADA |  |  | Operação | CCEE | MG |  | SECO | Gás de Alto Forno - Biomassa | Floresta | Biomassa | UTE | Não injeta (estaria representada na barra 9045)
2785 | 9c2e30f8-fb68-45fc-8205-f781728e0c28 | CGH.PH.GO.028193-0.01 |  | Usina do Rio Bonito I | III | NAO_CONSIDERADA | 2977 | IPORA-PCH069 | Fora do Cadastro | CCEE | GO | EQUATORIAL GO | SECO | Potencial hidráulico | Potencial hidráulico | Hídrica | CGH | GD - Relatório de Análise PAR 22-26
2794 | 160e3e87-1359-4e4e-b6c0-547c7aebbb6d | UTE.AI.PR.028146-8.01 |  | Vale do Ivaí | III | NAO_CONSIDERADA | 9403 | MARIAL-PR138 | Operação |  | PR | COPEL D | S | Bagaço de Cana de Açúcar | Agroindustriais | Biomassa | UTE | (Renuka) E-mail Márcia 17/05/18 - não injeta na rede da Copel
2798 | 179f8c85-4850-4e8a-bea1-8d1d55e803c8 | UTE.AI.MG.028934-5.01 |  | Vale do Paranaíba | III | NAO_CONSIDERADA |  |  | Operação |  | MG | CEMIG D | SECO | Bagaço de Cana de Açúcar | Agroindustriais | Biomassa | UTE | Empreendimento Cancelado (estaria conectada na barra 307)
2802 | 7b78edec-fd83-4226-8571-714ae443f55c | UTE.AI.MG.030046-2.01 |  | Vale do São Simão | IIB | NAO_CONSIDERADA |  |  | Operação | CCEE | MG | CEMIG D | SECO | Bagaço de Cana de Açúcar | Agroindustriais | Biomassa | UTE | Revogada - Email Daniel 13/mar/19 - teve sua desconexão formalizada em 01/06/2017 (estaria conectada na barra 7158)
3073 | 6c5444fa-bb48-41c6-bee9-cd5595ded0d0 | CGH.PH.MG.031566-4.01 |  | Vermelho Velho | III | NAO_CONSIDERADA | 4020 | PNOVA-PCH138 | Operação | CCEE | MG | CEMIG D | SECO | Potencial hidráulico | Potencial hidráulico | Hídrica | CGH | GD.MG.000.020.313
3076 | 0998eb22-fc60-4ef8-91e2-4f8e1b023ae5 | UTE.FL.MS.029236-2.01 |  | Vetorial | III | NAO_CONSIDERADA |  |  | Operação | CCEE | MS |  | SECO | Gás de Alto Forno - Biomassa | Floresta | Biomassa | UTE | opera no modo isolado para atender ao consumidor - Carga isolada
3085 | 9a9ffed6-d987-4f3c-9caf-32ab08c8882a | UTE.PE.RO.003013-9.01 |  | Vila de Extrema | III | NAO_CONSIDERADA |  |  | Revogada |  | RO | ENERGISA RO | SECO | Óleo Diesel | Petróleo | Fóssil | UTE
3106 | a1adb77c-56d3-475d-8676-e79b0a02d80a | UTE.PE.RO.027862-9.01 |  | Vilhena | III | NAO_CONSIDERADA |  |  | Operação |  | RO | ENERGISA RO | SECO | Óleo Diesel | Petróleo | Fóssil | UTE | DESATIVADA
3114 | 18b6a1d4-885b-4c51-bea2-73f9e180728a | CGH.PH.MG.031970-8.01 |  | Vista Verde | III | NAO_CONSIDERADA | 1654 | CENTE-PCH138 | Fora do Cadastro | AGENTE | MG | LIGHT | SECO | Potencial hidráulico | Potencial hidráulico | Hídrica | CGH | GD - Ocorreu o descredenciamento do PIE S.Cristovão Energia entre meados de 2017/2018, a fim de possibilitar ligação da unidade consumidora com minigeração distribuída nos termos da /RES.ANEEL 482/12 (CGH VISTA VERDE)
3119 | ad2cd970-d260-4742-8052-6fc946c44cc8 | CGH.PH.MG.030949-4.01 |  | Volta Grande | III | NAO_CONSIDERADA |  |  | Operação |  | MG | CEMIG D | SECO | Potencial hidráulico | Potencial hidráulico | Hídrica | CGH | (CAETÉ) E-mail 23/05/2018 - Não há contratos de uso/conexão celebrados. Encontra-se na área de concessão da CEMIG. - Não encontramos estudos de acesso.
3122 | 5d4b60e6-9a51-4125-b728-1f7bc703390f | UTE.PE.RN.031501-0.01 |  | Walmart Santa Maria | III | NAO_CONSIDERADA |  |  | Operação |  | RN |  | NE | Óleo Diesel | Petróleo | Fóssil | UTE
3130 | f1c39c7b-d257-489c-bc2b-7fd1daad7dff | PCH.PH.SC.030263-5.01 |  | Xavantina | III | NAO_CONSIDERADA | 2896 | XANXER-SC138 | Operação | CCEE | SC | CELESC | S | Potencial hidráulico | Potencial hidráulico | Hídrica | PCH | Premissas PAR-PEL 25-29: Não injeta. Equivalentada. Confirmar com o agente
3131 | 40d43ca9-5c59-4181-b63d-ac0e95cc8388 | PCH.PH.RJ.003058-9.01 |  | Xavier | III | NAO_CONSIDERADA |  |  | Extinta | AGENTE | RJ |  | SECO | Potencial hidráulico | Potencial hidráulico | Hídrica | PCH | E-mail Alexandre 15/10/20 - A Usina Xavier deixou de existir em 2011 com a tragédia que ocorreu lá, por conta daquelas chuvas à época. No lugar não foi acrescentado nada por enquanto, nem mesmo GD.

## Futuras Viabilidade Alta
| Id | CEG | Data Operação | Nome | Modalidade | Status | NumeroBarra | NomeBarra | SituacaoANEEL | FonteDados | UF | Agente | SubSistema | Combustivel | Fonte | TipoEnergia | TipoGeracao | Observacao
58 | cf65d720-3eb1-4fea-b23d-9f5b0ed5b892 | CGH.PH.MG.044305-0.01 | 2024-08-06 | Alagoa III | III | FUTURA | 46910 | SLO-G3-MG138 | Construção não iniciada | CCEE | MG | CEMIG D | SECO | Potencial hidráulico | Potencial hidráulico | Hídrica | CGH
79 | b91d8002-4930-4184-854f-0f293cfcdfa5 | PCH.PH.SC.037173-4.01 | 2025-09-01 | Alto Alegre |  | FUTURA | 2760 | HERVAL-SC138 | Construção não iniciada |  | SC | CELESC | S | Potencial hidráulico | Potencial hidráulico | Hídrica | PCH
89 | 504258e2-0c6e-41ed-b1d4-f77537e1b4cb | PCH.PH.SC.030675-4.01 | 2024-12-01 | Alto Garcia | III | FUTURA | 967 | FLORIA-SC138 | Construção não iniciada |  | SC | ELETROSUL | S | Potencial hidráulico | Potencial hidráulico | Hídrica | PCH
90 | f6b12ef6-c795-4f59-94f3-267f059f7733 | PCH.PH.MT.035646-8.01 | 2027-06-01 | Alto Guaporé 2 | III | FUTURA | 3565 | ALTGU-PCH013 | Construção não iniciada |  | MT | ENERGISA MT | SECO | Potencial hidráulico | Potencial hidráulico | Hídrica | PCH
92 | e27e396a-1f88-4956-8449-a39fa84cb2c0 | UHE.PH.RR.000076-0.01 | 2026-02-01 | Alto Jatapu |  | FUTURA |  |  | Operação |  | RR | RORAIMA ENERGIA | N | Potencial hidráulico | Potencial hidráulico | Hídrica | UHE | E-mail Euso 17/10/22 - entrada dos dados de despacho está sendo encaminhada pela área de Estudos Elétricos do ONS
188 | dd9bf2f4-dd1e-493d-b879-fb8cbaf2ea08 | PCH.PH.SC.030131-0.01 | 2027-01-01 | Arrozeira Meyer | III | FUTURA | 2885 | RCEUPA-SC069 | Construção não iniciada |  | SC | CELESC | S | Potencial hidráulico | Potencial hidráulico | Hídrica | PCH | Usina considerada nas previsões do PAR 24-28
204 | 1537275d-720a-460c-b074-cadfd1ec7421 | UTE.AI.GO.054823-5.01 | 2024-12-01 | Asolo 2 | IIB | FUTURA |  |  | Construção não iniciada |  | GO | EQUATORIAL GO | SECO | Bagaço de Cana de Açúcar | Agroindustriais | Biomassa | UTE | Usina não considerada nas previsões do PAR/PEL 25-29 E-mail Ana Maria 31/10/22: Não tem parecer de acesso válido
321 | 576f2751-c8f5-4208-93ce-6204c4f3c55b | UTE.RU.SP.031070-0.01 | 2027-01-01 | Barueri | III | FUTURA | 3478 | JANDIR-SP088 | Construção não iniciada |  | SP | ENEL SP | SECO | Biogás - RU | Resíduos sólidos urbanos | Biomassa | UTE | E-mail Daniel Gomes 26/09/2023: Essa usina ingressou com novo pedido de Orçamento de Conexão junto a ENEL SP, para entrada em operação comercial para julho/2025 com demanda a ser despachada de no máximo 16,0 MW.
324 | 49341a27-7f55-4262-a14d-e68b2391d7dd | UTE.AI.SP.027835-1.01 | 2025-02-01 | Bazan | III | FUTURA |  |  | Operação |  | SP | CPFL PAULISTA | SECO | Bagaço de Cana de Açúcar | Agroindustriais | Biomassa | UTE | Usina não considerada nas previsões do PAR/PEL 24-28 E-mail Liamara 14/11/22 - Não há processo em andamento junto à CPFL Paulista
328 | dbcf38de-5581-431c-9771-eff7d93bbb06 | PCH.PH.PR.035005-2.01 | 2026-05-01 | Beira Rio |  | FUTURA |  |  | Construção não iniciada |  | PR | COPEL D | S | Potencial hidráulico | Potencial hidráulico | Hídrica | PCH | Premissas PAR-PEL 25-29: Usina não considerada nas previsões do PAR/PEL 25-29 - Sem definição do ponto de conexão.
367 | d5b16780-cffa-4d0c-92d4-5c70f423e43e | UTE.AI.RJ.066051-5.01 | 2025-07-01 | BIOENERGIA SÃO LUIZ |  | FUTURA |  |  | Construção |  | RJ |  | SECO | Bagaço de Cana de Açúcar | Agroindustriais | Biomassa | UTE
386 | adf59973-b71c-49a3-ac65-6bd4ffce0e98 | UFV.RS.PE.037814-3.01 | 2025-09-01 | Boa Hora 4 | III | FUTURA | 5123 | TACAIM-PE069 | Construção não iniciada |  | PE | NEOENERGIA PE | NE | Radiação solar | Radiação solar | Solar | UFV | PAR-PEL 25-29: Previsão considerada a partir de janeiro/2025.
387 | 25cf529a-d0c6-4923-9cbc-b0b77d015b57 | UFV.RS.PE.037815-1.01 | 2025-09-01 | Boa Hora 5 | III | FUTURA | 5123 | TACAIM-PE069 | Construção não iniciada |  | PE | NEOENERGIA PE | NE | Radiação solar | Radiação solar | Solar | UFV | PAR-PEL 25-29: Previsão considerada a partir de janeiro/2025.
388 | 33e4d99a-4e93-47e3-adc8-b2d8a6caf3ff | UFV.RS.PE.037816-0.01 | 2025-09-01 | Boa Hora 6 | III | FUTURA | 5123 | TACAIM-PE069 | Construção não iniciada |  | PE | NEOENERGIA PE | NE | Radiação solar | Radiação solar | Solar | UFV | PAR-PEL 25-29: Previsão considerada a partir de janeiro/2025.
390 | c66c6663-c4d5-42c6-8785-7bc4319d75f2 | PCH.PH.SC.031439-0.01 | 2024-12-01 | Boa Vista | III | FUTURA | 2733 | CNOVOS-SC138 | Construção não iniciada |  | SC | CELESC | S | Potencial hidráulico | Potencial hidráulico | Hídrica | PCH
405 | eae90788-a361-4287-9adb-3f86c835f76d | PCH.PH.ES.037381-8.01 | 2027-02-01 | Bom Jesus | III | FUTURA | 47289 | MIM-G3-ES069 | Construção não iniciada |  | ES | EDP ES | SECO | Potencial hidráulico | Potencial hidráulico | Hídrica | PCH
437 | 23b56725-f483-462e-b92e-60ccd821d37e | PCH.PH.MT.037888-7.01 | 2027-02-01 | Braço Sul |  | FUTURA |  |  | DRS |  | MT | ENERGISA MT | SECO | Potencial hidráulico | Potencial hidráulico | Hídrica | PCH | Usina não considerada nas previsões do PAR/PEL 25-29 - Premissas do PAR: Possui somente IA de 2018 (vencida). De 2018 pra cá não entrou com mais nenhuma solicitação junto a Distribuidora
478 | 21197af0-188a-4205-8e00-6c47e4701c87 | PCH.PH.MG.035309-4.01 | 2027-02-01 | Cabuí | III | FUTURA | 47273 | SOB-G3-MG138 | Construção não iniciada |  | MG | CEMIG D | SECO | Potencial hidráulico | Potencial hidráulico | Hídrica | PCH
560 | 2e14c0be-0218-400c-ae56-394b14bcb90b | UTE.AI.RS.056664-0.01 | 2025-12-01 | Camil Cambaí |  | FUTURA | 1235 | MACAMB-RS069 | Construção não iniciada |  | RS | RGE | S | Casca de Arroz | Agroindustriais | Biomassa | UTE | Premissas PAR-PEL 25-29: Não tem CUSD assinado. Solicitação de acesso recente. Conexão em seecionamento do C1 e C2 da LT KMB x IQA. Estima-se CUSD de 10,9 MW.
562 | cd6fbc41-1930-466d-9a07-30296d87e489 | PCH.PH.SC.031498-6.01 | 2026-11-01 | Campo Belo | III | FUTURA | 2889 | VRAMOS-SC138 | Construção não iniciada |  | SC | CELESC | S | Potencial hidráulico | Potencial hidráulico | Hídrica | PCH
645 | 8eba23f8-d725-4b24-98e5-02ce3086a315 | PCH.PH.SP.027982-0.01 | 2025-11-01 | Cascata |  | FUTURA | 47297 | MAI-G3-SP138 | Construção não iniciada |  | SP | ELEKTRO | SECO | Potencial hidráulico | Potencial hidráulico | Hídrica | PCH
673 | de27a5d9-5c94-4f1e-853a-53810b0d1cd9 | PCH.PH.PR.034117-7.01 | 2027-07-01 | Cavernoso VIII | III | FUTURA | 2448 | LARANJ-PR138 | Construção não iniciada |  | PR | COPEL D | S | Potencial hidráulico | Potencial hidráulico | Hídrica | PCH
678 | 882a23d6-293b-4839-be7f-d8d0e309ce80 | UTE.AI.MS.060307-4.01 | 2025-09-01 | Cedro |  | FUTURA | 10462 | CEDRO-UTE138 | DRO |  | MS | ENERGISA MS | SECO | Bagaço de Cana de Açúcar | Agroindustriais | Biomassa | UTE | Premissas PAR-PEL 25-29: Previsão entrada jan/25
692 | 8434617a-cf45-4e17-b119-cde190120173 | UTE.FL.MS.049647-2.01 | 2024-11-01 | Central Geradora Suzano RRP1 | IIB | FUTURA | 10408 | SUZANOUTE003 | Construção não iniciada | CCEE | MS | AUTOP MS | SECO | Licor Negro | Floresta | Biomassa | UTE
703 | 80c902bc-1b4d-4a8c-b52d-070f8fd4ba2d | UTE.FL.MS.060305-8.01 | 2024-11-01 | Cerradinho MS1 | III | FUTURA | 10460 | CERRADIN-UTE138 | DRO | CCEE | MS | ENERGISA MS | SECO | Resíduos Florestais | Floresta | Biomassa | UTE | Premissas PAR-PEL 25-29: Previsão entrada ago/24 com 9,5MW e 19,0MW em 25
752 | 1b105726-776b-473d-afa2-acb50dbee1fc | PCH.PH.PR.035147-4.01 | 2027-02-01 | Clairto Zonta | III | FUTURA | 47342 | IVA-G3-PR138 | Construção não iniciada |  | PR | COPEL D | S | Potencial hidráulico | Potencial hidráulico | Hídrica | PCH
760 | 6fe2e0c5-46a0-4d28-a294-2a81cb52afed | PCH.PH.PR.036938-1.01 | 2024-08-28 | Cobre Km 19 | III | FUTURA | 2448 | LARANJ-PR138 | Construção não iniciada | CCEE | PR | COPEL D | S | Potencial hidráulico | Potencial hidráulico | Hídrica | PCH
771 | 9d77be8c-f740-4991-9e9e-19b33466d174 | PCH.PH.MT.037681-7.01 | 2027-01-01 | Colibri |  | FUTURA |  |  | DRS |  | MT | ENERGISA MT | SECO | Potencial hidráulico | Potencial hidráulico | Hídrica | PCH | Usina não considerada nas previsões do PAR/PEL 25-29 - Premissas do PAR: A distribuidora não recebeu solicitação de acesso dessa usina. Não temos informação do empreendimento.
826 | ee95b0e3-b75f-41b6-a71c-e89dff0bdfd2 | PCH.PH.PR.029505-1.01 | 2026-01-01 | Córrego Fundo |  | FUTURA | 2468 | COLORA-PR138 | Construção não iniciada |  | PR | COPEL D | S | Potencial hidráulico | Potencial hidráulico | Hídrica | PCH | "(Alto Alegre) Paloma - 13/08/24 - Alterada da barra 2468 para 47584 devido a separação das barras das usinas tipo III"
987 | 9840535c-0b30-495d-9209-91e0f6fe685c | PCH.PH.SP.027165-9.01 | 2025-02-01 | Emas Nova |  | FUTURA | 47362 | PIR-G3-SP138 | Construção não iniciada | CCEE | SP | ELEKTRO | SECO | Potencial hidráulico | Potencial hidráulico | Hídrica | PCH | Usina não considerada nas previsões do PAR/PEL 24-28 E-mail Gustavo 16/09/2022 - O projeto da PCH Emas Nova se baseia em restabelecer uma antiga PCH que foi desativada no município de Pirassununga em área de concessão da Elektro. Seu processo de acesso ainda não foi iniciado pelo acessante, não sendo possível neste momento definição do nível de tensão da conexão, despacho e forma de conexão.
1037 | da852c2f-d1bd-44bd-ab2d-15eb0b8dd9ff | PCH.PH.MT.033415-4.01 | 2026-03-01 | Estivadinho 3 |  | FUTURA | 3563 | ESTIV-PCH013 | Construção não iniciada |  | MT | ENERGISA MT | SECO | Potencial hidráulico | Potencial hidráulico | Hídrica | PCH
1126 | 052dbc67-4047-46e2-9595-8b5f8338234e | PCH.PH.PR.035274-8.01 | 2027-01-01 | Fortaleza |  | FUTURA | 1052 | TIBAGI-PR138 | Construção não iniciada |  | PR | COPEL D | S | Potencial hidráulico | Potencial hidráulico | Hídrica | PCH | Premissas PAR-PEL 25-29: Usina não considerada nas previsões do PAR/PEL 25-29 - Sem definição do ponto de conexão.
1149 | cf94767f-bd08-49e9-ac4d-440be1a74bb1 | PCH.PH.MS.037179-3.01 | 2026-04-01 | Fundãozinho | III | FUTURA | 1859 | PARAISPCH138 | Construção não iniciada |  | MS | ENERGISA MS | SECO | Potencial hidráulico | Potencial hidráulico | Hídrica | PCH | Premissas PAR-PEL 25-29: Previsão entrada jun/25
1195 | 552793b9-baec-4375-bbca-25d53e1ca202 | CGH.PH.SC.037419-9.01 | 2025-10-01 | Garcia de Angelina | III | FUTURA | 967 | FLORIA-SC138 | Construção não iniciada |  | SC | ELETROSUL | S | Potencial hidráulico | Potencial hidráulico | Hídrica | CGH
1247 | 7a9f9ced-f3d9-42c7-916d-1f5353c1da5d | PCH.PH.SP.027983-8.01 | 2024-10-01 | Guaraú |  | FUTURA | 3445 | ANH----SP088 | Construção não iniciada |  | SP | ENEL SP | SECO | Potencial hidráulico | Potencial hidráulico | Hídrica | PCH | Usina não considerada nas previsões do PAR/PEL 24-28 E-mail Dainel Gomes 10/10/2022: Tem inteção de se conectar como MMGD, porem não tem data.
1288 | 57d516a4-3969-4ec1-ac4d-0ee8fc65c14f | PCH.PH.SC.035782-0.01 | 2027-04-01 | Ibicaré |  | FUTURA | 9719 | TANGAR-SC138 | Construção não iniciada |  | SC | CELESC | S | Potencial hidráulico | Potencial hidráulico | Hídrica | PCH
1332 | 54de78c4-85ea-4e42-8645-ad4e6de63776 | UTE.AI.SP.061587-0.01 | 2025-10-01 | IPIRANGA BIOENERGIA MOCOCA II |  | FUTURA | 7689 | MOCO5-BIO013 | Construção não iniciada |  | SP | CPFL SANTA CRUZ | SECO | Bagaço de Cana de Açúcar | Agroindustriais | Biomassa | UTE
1397 | 8c405b3a-e3ad-4d7c-b8ff-dea17d0e2adc | PCH.PH.RJ.029433-0.01 | 2025-02-01 | Jambo | III | FUTURA |  |  | Construção não iniciada |  | RJ | ENEL RJ | SECO | Potencial hidráulico | Potencial hidráulico | Hídrica | PCH | Premissas PAR-PEL 25-29: Usina não considerada nas previsões do PAR/PEL 25-29. E-mail Natalia 31/10/22: Ainda em processo de análise da conexão. Será conectada através do seccionamento da LDAT 138 kV Macabu/Ilha dos Pombos (será solicitada nova barra para representação da usina).
1425 | 45e6de5a-cb8f-4825-9a65-fb4e44b5c8ec | PCH.PH.SC.032571-6.01 | 2024-10-01 | Jaspe | III | FUTURA | 2832 | PINHAL-SC138 | Construção não iniciada | CCEE | SC | CELESC | S | Potencial hidráulico | Potencial hidráulico | Hídrica | PCH
1493 | 986479d4-09fe-4cd5-bdf3-3748cd38e637 | PCH.PH.SC.037820-8.01 | 2024-12-01 | Lacerdópolis | III | FUTURA | 2760 | HERVAL-SC138 | Construção não iniciada |  | SC | CELESC | S | Potencial hidráulico | Potencial hidráulico | Hídrica | PCH
1502 | 3741943e-06fc-4f68-b69e-e0dae426d349 | UFV.RS.PB.034432-0.01 | 2026-01-01 | Lagoa 1 | III | FUTURA |  |  | Construção não iniciada |  | PB | ENERGISA PB | NE | Radiação solar | Radiação solar | Solar | UFV
1503 | 4ef9dc53-a4d5-43b3-a1ae-67a3dc2daa7a | UFV.RS.PB.034433-8.01 | 2026-01-01 | Lagoa 2 | III | FUTURA |  |  | Construção não iniciada |  | PB | ENERGISA PB | NE | Radiação solar | Radiação solar | Solar | UFV
1509 | a1408976-5e7e-4fec-a7f1-b6628230457e | UTE.AI.MS.030482-4.01 | 2024-11-01 | Laguna | III | FUTURA | 10461 | LAGUNA-UTE138 | Construção não iniciada |  | MS | ENERGISA MS | SECO | Bagaço de Cana de Açúcar | Agroindustriais | Biomassa | UTE
1545 | b25ce53c-2581-48ae-8948-0289e6797e98 | PCH.PH.SC.045165-7.01 | 2027-01-01 | Lebon Régis | III | FUTURA | 2892 | VIDEIR-SC138 | DRS |  | SC | CELESC | S | Potencial hidráulico | Potencial hidráulico | Hídrica | PCH | Premissas PAR-PEL 25-29: Será considerada na data de 01/01/2027, seguindo a lista do DMSE/ANEEL.
1565 | 50862c0b-e3b3-4dab-90f5-a922cef2f691 | PCH.PH.RS.037413-0.01 | 2025-03-01 | Linha Onze Oeste |  | FUTURA | 46947/46946 | CER1G3-RS023/CER3G3-RS069 | DRS |  | RS | CERILUZ | S | Potencial hidráulico | Potencial hidráulico | Hídrica | PCH | Bráulio (CERILUZ) e-mail de 08/07: a mini central inicia a operação em 2025 e estava na barra 9914 passando para 9195 em mar/24 (agora barra 46946)
1571 | e100eb20-5e5c-4e4e-8cbf-ca600e153cce | PCH.PH.PR.028419-0.01 | 2025-06-01 | Lucia Cherobim |  | FUTURA | 10288 | LCHEROPCH138 | Construção não iniciada |  | PR | COPEL D | S | Potencial hidráulico | Potencial hidráulico | Hídrica | PCH
1575 | 1ca7e003-a16f-4e96-a159-f8522b449cb2 | UFV.RS.PE.045056-1.01 | 2025-04-01 | Luiz Gonzaga I | III | FUTURA | 8354 | CHA1PE-PI138 | Construção não iniciada |  | PE | NEOENERGIA PE | NE | Radiação solar | Radiação solar | Solar | UFV | PAR-PEL 25-29: Previsão considerada a partir de janeiro/2026.
1576 | 36219524-519c-4b71-af52-76b91da4a04f | UFV.RS.PE.045057-0.01 | 2025-02-01 | Luiz Gonzaga II | III | FUTURA | 47327 | CHA-G3-PI138 | Construção não iniciada |  | PE | NEOENERGIA PE | NE | Radiação solar | Radiação solar | Solar | UFV | PAR-PEL 25-29: Previsão considerada a partir de janeiro/2026.
1577 | 0bf5ea84-bf5f-4dc6-b944-384b249e46e9 | UFV.RS.PE.045058-8.01 | 2025-06-01 | Luiz Gonzaga III | III | FUTURA | 8354 | CHA1PE-PI138 | Construção não iniciada |  | PE | NEOENERGIA PE | NE | Radiação solar | Radiação solar | Solar | UFV | PAR-PEL 25-29: Previsão considerada a partir de janeiro/2026.
1641 | 5848b5cd-f7a5-4508-b55a-8dd9ecee249e | CGH.PH.SC.035741-3.01 | 2025-01-01 | Maruim |  | FUTURA | 967 | FLORIA-SC138 | DRO |  | SC | ELETROSUL | S | Potencial hidráulico | Potencial hidráulico | Hídrica | CGH
1725 | a4548da0-e7bc-42e0-8b11-0ed665c3f7ec | PCH.PH.MT.031411-0.01 | 2024-12-01 | Mutum I | III | FUTURA | 4626 | ROND3-PCH034 | Construção não iniciada |  | MT | ENERGISA MT | SECO | Potencial hidráulico | Potencial hidráulico | Hídrica | PCH | Usina não considerada nas previsões do PAR/PEL 25-29 - Premissas do PAR: A ultima tratativa que tivemos com essa usina foi a solicitação de de DAL para participação do Leilão A-4 e A-3 2021
1842 | 19e1f33d-9f42-44d8-be78-fcb4b3a89282 | PCH.PH.PR.037743-0.01 | 2026-05-01 | Paredinha |  | FUTURA | 837 | VILCAR-PR138 | DRS |  | PR | COPEL D | S | Potencial hidráulico | Potencial hidráulico | Hídrica | PCH
1902 | 29a5cf6a-8296-45fc-a370-87ecb42f5140 | UFV.RS.MG.052082-9.01 | 2025-07-01 | Pedro Leopoldo 1 |  | FUTURA | 46544 | PLEOPO-UFV34 | Construção |  | MG | CEMIG D | SECO | Radiação solar | Radiação solar | Solar | UFV
1903 | 8505eb5d-b327-44b5-b425-5992e22a77e9 | UFV.RS.MG.052083-7.01 | 2025-04-01 | Pedro Leopoldo 2 |  | FUTURA | 46544 | PLEOPO-UFV34 | Construção |  | MG | CEMIG D | SECO | Radiação solar | Radiação solar | Solar | UFV
1904 | 7c8cf956-2dcd-476c-9e16-6cc224b6e93f | PCH.PH.MT.034468-0.01 | 2027-05-01 | Pegoraro |  | FUTURA |  |  | DRS |  | MT | ENERGISA MT | SECO | Potencial hidráulico | Potencial hidráulico | Hídrica | PCH | Usina não considerada nas previsões do PAR/PEL 25-29 - Premissas do PAR: Não temos informação desta geração
1942 | c1226158-bc1e-4849-8c97-108b54b7a1b7 | PCH.PH.SC.034669-1.01 | 2025-02-01 | PIRA |  | FUTURA | 2760 | HERVAL-SC138 | Construção não iniciada |  | SC | CELESC | S | Potencial hidráulico | Potencial hidráulico | Hídrica | PCH
2060 | 222231c5-12c8-4b65-9313-34c660ce71d4 | PCH.PH.SC.032305-5.01 | 2026-03-01 | Rabo do Macaco | III | FUTURA | 2853 | SBSBRA-SC138 | Construção |  | SC | CELESC | S | Potencial hidráulico | Potencial hidráulico | Hídrica | PCH
2068 | ca6e94ee-b200-41b3-8595-95b315635993 | CGH.PH.SC.038156-0.01 | 2025-02-01 | Ramada |  | FUTURA | 2859 | SJOAQU-SC138 | DRO |  | SC | CELESC | S | Potencial hidráulico | Potencial hidráulico | Hídrica | CGH | Premissas PAR-PEL 25-29: Considerando a portaria do MME sobre a usina, esta será considerada a partir de 01/01/2024.
2126 | 9e5245c5-a5ec-40a0-8674-499e566a83d6 | UTE.AI.GO.031905-8.01 | 2026-07-01 | Rio Claro de Goiás | III | FUTURA | 2977 | IPORA-PCH069 | Construção |  | GO | EQUATORIAL GO | SECO | Bagaço de Cana de Açúcar | Agroindustriais | Biomassa | UTE | Usina não considerada nas previsões do PAR/PEL 25-29 E-mail Ana Maria 31/10/22: Não tem parecer de acesso válido
2127 | ade46898-0826-4bb5-8221-19079456bcde | CGH.PH.TO.053909-0.01 | 2026-02-01 | Rio da Conceição |  | FUTURA | 45340 | DIANO1-TO138 | DRO |  | TO | ENERGISA TO | N | Potencial hidráulico | Potencial hidráulico | Hídrica | CGH | Usina não considerada nas previsões do PAR/PEL 25-29. E-mail Patrick 18/09/23 -Não há previsão de entrada, o último DAL emitido está vencido e não houve assinatura de CUSD.
2150 | 02e23cb7-489d-4220-9543-95726d6b3d61 | PCH.PH.SC.032264-4.01 | 2027-03-01 | Rio Natal I |  | FUTURA | 2853 | SBSBRA-SC138 | Construção não iniciada |  | SC | CELESC | S | Potencial hidráulico | Potencial hidráulico | Hídrica | PCH
2174 | d23018e6-474e-40e1-8e84-3cd10504f628 | PCH.PH.SC.035530-5.01 | 2025-05-01 | Rodeio | III | FUTURA | 2780 | INDAIA-SC138 | Construção não iniciada |  | SC | CELESC | S | Potencial hidráulico | Potencial hidráulico | Hídrica | PCH
2194 | a8c79798-fbcf-433c-b443-d37bb5842c67 | PCH.PH.GO.035110-5.01 | 2027-05-01 | Salgado | III | FUTURA | 3729 | PAMPLO-GO138 | Construção não iniciada |  | GO | EQUATORIAL GO | SECO | Potencial hidráulico | Potencial hidráulico | Hídrica | PCH
2196 | 04337d4e-615e-4c0f-9010-d51f2b411de3 | PCH.PH.RS.037249-8.01 | 2026-07-01 | Saltinho | III | FUTURA | 1328 | VACARI-RS138 | Construção não iniciada |  | RS | RGE | S | Potencial hidráulico | Potencial hidráulico | Hídrica | PCH
2267 | 3f833262-ebe8-48e9-a0ba-cf4b018c4213 | UTE.AI.MS.030173-6.01 | 2026-03-01 | Santa Helena |  | FUTURA |  |  | Operação |  | MS | ENERGISA MS | S | Bagaço de Cana de Açúcar | Agroindustriais | Biomassa | UTE | E-mail Egídio 25/03/24: Usina pediu Parecer de Acesso, mas não assinaram contrato
2277 | d373f21c-1467-4113-a098-776fc61544a6 | PCH.PH.BA.035105-9.01 | 2024-12-01 | Santa Luzia |  | FUTURA | 44628 | RGRD3--BA138 | Construção não iniciada |  | BA | COELBA | NE | Potencial hidráulico | Potencial hidráulico | Hídrica | PCH | Premissas PAR-PEL 25-29: Contratado - Alterado para Abril/24, PCH Santa Luzia solicitou alteração devido ao fundiario da linha de execução do gerador. Conexão em RGT, PSU RGD.
2331 | ab5052a9-2cfe-4f07-bb56-5d81a2509ceb | PCH.PH.RS.037468-7.01 | 2026-11-01 | Santo Antônio do Jacuí |  | FUTURA | 1279 | SMARTA-RS069 | Construção não iniciada |  | RS | RGE | S | Potencial hidráulico | Potencial hidráulico | Hídrica | PCH | Premissas PAR-PEL 25-29: Considerada somente a TIO HUGO. Será mesmo conexão da Usina Tio HUGO (SE).
2332 | 79d8f5b2-3cbd-4ac3-91ff-c7e126ca1558 | PCH.PH.SC.030982-6.01 | 2026-04-01 | Santo Cristo |  | FUTURA | 47195 | VAC-G3-RS138 | Construção não iniciada |  | SC | RGE | S | Potencial hidráulico | Potencial hidráulico | Hídrica | PCH
2369 | 12a063cb-850f-4c17-a49f-d8044415005b | UTE.RU.RJ.048949-2.01 | 2024-12-01 | São Gonçalo |  | FUTURA | 47302 | INO-G3-RJ069 | Construção não iniciada |  | RJ | ENEL RJ | SECO | Biogás - RU | Resíduos sólidos urbanos | Biomassa | UTE | Premissas PAR-PEL 25-29: Usina futura, sem previsão de entrada em operação comercial.
2390 | 91d06a78-7b0c-4a38-8b3b-1635876a3686 | PCH.PH.PR.028791-1.01 | 2026-07-01 | São Jerônimo |  | FUTURA | 835 | SOCORR-PR138 | Construção não iniciada |  | PR | COPEL D | S | Potencial hidráulico | Potencial hidráulico | Hídrica | PCH
2402 | 1405e648-fffa-4cdf-ba32-b7d1779669cd | PCH.PH.PR.035146-6.01 | 2025-01-01 | São João II | III | FUTURA | 9408 | PRUDEN-PR138 | Construção não iniciada |  | PR | COPEL D | S | Potencial hidráulico | Potencial hidráulico | Hídrica | PCH
2422 | 404ad0c0-ac5b-480d-8fb2-a31a29b4a9e1 | PCH.PH.PR.037258-7.01 | 2024-10-01 | São Luís | III | FUTURA |  |  | Construção | CCEE | PR | COPEL D | S | Potencial hidráulico | Potencial hidráulico | Hídrica | PCH | Premissas PAR-PEL 25-29: Usina não considerada nas previsões do PAR/PEL 25-29 - Sem definição do ponto de conexão.
2425 | dc6e3705-19a4-4d7e-bb31-614a365b2f4f | UTE.AI.SP.073228-1.01 | 2024-10-01 | São Luiz II |  | FUTURA |  |  | Construção |  | SP |  | SECO | Bagaço de Cana de Açúcar | Agroindustriais | Biomassa | UTE
2465 | 3dbb6b4e-96c2-4ca8-9d6e-930871620579 | UTE.AI.BA.043196-6.01 | 2024-12-01 | Sérgio Paranhos |  | FUTURA | 6353 | BJLAPA-BA069 | Construção não iniciada |  | BA | COELBA | NE | Bagaço de Cana de Açúcar | Agroindustriais | Biomassa | UTE | Premissas PAR-PEL 25-29: Orçamento de conexão vencido. Não contratado, sem previsão de nova solicitação.
2612 | 65b834b4-9616-485a-b6fd-d4a6ad46ab22 | PCH.PH.GO.037206-4.01 | 2027-01-01 | Taboca |  | FUTURA |  |  | DRS |  | GO | EQUATORIAL GO | SECO | Potencial hidráulico | Potencial hidráulico | Hídrica | PCH | Usina não considerada nas previsões do PAR/PEL 25-29 - E-mail Renata 27/06/23 - Fez consulta de acesso em 2019, não prosseguiu com a conexão
2712 | 1c7783c8-eacf-4bed-9965-3230261d1184 | UTE.AI.MG.044551-7.01 | 2024-12-01 | Uberaba 2 | III | FUTURA | 7783 | UBER12-MG138 | Construção não iniciada |  | MG | CEMIG D | SECO | Bagaço de Cana de Açúcar | Agroindustriais | Biomassa | UTE
2770 | bdd91b41-c5a0-4ab0-a6f1-5889271e6714 | UTE.AI.GO.060595-6.01 | 2026-04-01 | Uruaçu Açúcar e Álcool |  | FUTURA |  |  | Construção não iniciada |  | GO | EQUATORIAL GO | SECO | Bagaço de Cana de Açúcar | Agroindustriais | Biomassa | UTE | Usina não considerada nas previsões do PAR/PEL 25-29 E-mail Ana Maria 31/10/22: Não tem parecer de acesso válido
3067 | c7a467c5-8bd2-46b1-b18e-78ee0e200c68 | PCH.PH.GO.031768-3.01 | 2024-12-01 | Verde 02 Baixo | III | FUTURA | 7087 | MONTIV-GO069 | Construção não iniciada |  | GO | EQUATORIAL GO | SECO | Potencial hidráulico | Potencial hidráulico | Hídrica | PCH | Usina não considerada nas previsões do PAR/PEL 25-29 E-mail Ana Maria 31/10/22: Não tem parecer de acesso válido

## Futuras Viabilidade Média
| Id | CEG | Data Operação | Nome | Modalidade | Status | NumeroBarra | NomeBarra | SituacaoANEEL | FonteDados | UF | Agente | SubSistema | Combustivel | Fonte | TipoEnergia | TipoGeracao | Observacao
3 | e773cf09-4145-49fa-8bcb-973d60334908 | UTE.FL.MT.055556-8.01 | 2024-07-01 | 3 Tentos Vera | III | FUTURA AMARELA |  |  | Construção |  | MT | ENERGISA MT | SECO | Resíduos Florestais | Floresta | Biomassa | UTE | Usina não considerada nas previsões do PAR/PEL 25-29 - Premissas do PAR: Sem PA e Sem Contrato
4 | 482ff673-fd0e-4345-a541-7420e1a42177 | PCH.PH.MS.037568-3.01 | 2024-01-01 | A |  | FUTURA AMARELA | 1857 | CHAPAD-MS138 | Construção não iniciada |  | MS | ENERGISA MS | SECO | Potencial hidráulico | Potencial hidráulico | Hídrica | PCH | E-mail Egídio 18/07/23 - Tem apenas Informação de Acesso de 02/03/2021
29 | bc9a0f13-3b74-4d7c-a7f4-b79d0a9e4da7 | UFV.RS.RN.034436-2.01 | 2026-10-01 | Acauã 1 | III | FUTURA AMARELA |  |  | Construção não iniciada |  | RN | COSERN | NE | Radiação solar | Radiação solar | Solar | UFV
33 | 05e76cd2-307c-4d18-be73-92ee5d39f42d | PCH.PH.PR.035550-0.01 | 2028-10-01 | Açungui 2E |  | FUTURA AMARELA |  |  | Construção não iniciada |  | PR |  | S | Potencial hidráulico | Potencial hidráulico | Hídrica | PCH | Premissas PAR-PEL 25-29: Subestação Distrito Industrial COCEL - 34,5kV
34 | 6766525b-059c-4188-9027-80c71890dc0f | PCH.PH.PR.036917-9.01 | 2028-10-01 | Açungui 2F |  | FUTURA AMARELA |  |  | Construção não iniciada |  | PR |  | S | Potencial hidráulico | Potencial hidráulico | Hídrica | PCH | Premissas PAR-PEL 25-29: Subestação Distrito Industrial COCEL - 34,5kV
80 | f2fb06a0-56cb-4f77-938c-efd9df863699 | UFV.RS.MT.057148-2.01 | 2029-08-01 | Alto Araguaia |  | FUTURA AMARELA |  |  | Construção não iniciada |  | MT | ENERGISA MT | SECO | Radiação solar | Radiação solar | Solar | UFV | Usina não considerada nas previsões do PAR/PEL 25-29 - Premissas do PAR: Desativada
104 | 3f0ff1f7-18bf-46fe-ad48-b454f2105dd5 | UTE.AI.MS.055187-2.01 | 2028-10-01 | Amandina III |  | FUTURA AMARELA |  |  | Construção não iniciada |  | MS | ENERGISA MS | SECO | Bagaço de Cana de Açúcar | Agroindustriais | Biomassa | UTE
117 | b3d7e01b-818b-4e20-9e89-1312df655cb9 | UTE.AI.MS.051752-6.01 | 2026-05-01 | Angélica I | III | FUTURA AMARELA | 1093 | IVINHE-MS138 | Construção não iniciada | CCEE | MS | ENERGISA MS | SECO | Bagaço de Cana de Açúcar | Agroindustriais | Biomassa | UTE
275 | 92e16d3f-0e28-47c7-a66e-a41b434ba2a9 | UTE.GN.AM.035071-0.01 | 2026-07-01 | Azulão |  | FUTURA AMARELA |  |  | Construção não iniciada |  | AM | AMAZONAS ENERGIA | N | Gás Natural | Gás natural | Fóssil | UTE | Usina não considerada nas previsões do PAR/PEL 24-28. E-mail Guilherme 07/11/22 - Só teremos tais previsões quando assinarmos o TUSD
278 | 958e13d9-5dc0-46c4-9d47-e2ac493c2297 | UTE.AI.BA.043202-4.01 | 2027-04-01 | Bahia Etanol Energia Renovável |  | FUTURA AMARELA | 5993 | TFREIT-BA138 | Construção não iniciada |  | BA | COELBA | NE | Bagaço de Cana de Açúcar | Agroindustriais | Biomassa | UTE | Usina não considerada nas previsões do PAR/PEL 24-28. E-mail Elizeu 17/04/23 - Cliente sem assinatura de contrato com distribuidora
318 | 7a8ec661-9ee9-4fcd-ba8b-31844a216dab | PCH.PH.SC.032598-8.01 | 2028-10-01 | Barreiros |  | FUTURA AMARELA | 10286 | BARREIPCH138 | DRS |  | SC | COPEL D | S | Potencial hidráulico | Potencial hidráulico | Hídrica | PCH | Premissas PAR-PEL 25-29: Usina não considerada nas previsões do PAR/PEL 25-29 - Sem definição do ponto de conexão.
325 | 5597abb4-23df-4b87-9a02-583bc5705914 | UTE.AI.AM.030612-6.01 | 2023-02-01 | BBF Benjamin Constant | III | FUTURA AMARELA |  |  | Construção não iniciada |  | AM |  | N | Capim Elefante | Agroindustriais | Biomassa | UTE | E-mail Magno 24/06/22 - será conectada na localidade de Benjamin Constant – AM, localidade hoje isolada do SIN e atendida 100 % por geração térmica. Atualmente não temos previsão para interligação da mesma ao SIN.
331 | 6d50c53f-8117-4bf5-9972-d5646ac754a3 | PCH.PH.RS.031016-6.01 | 2028-09-01 | Bela Vista | III | FUTURA AMARELA | 1328 | VACARI-RS138 | Construção não iniciada |  | RS | RGE | S | Potencial hidráulico | Potencial hidráulico | Hídrica | PCH
347 | 429231aa-5c26-4638-a339-4cfd096a8022 | UFV.RS.MG.040686-4.01 | 2024-05-01 | Belvedere 1 | III | FUTURA AMARELA | 45483 | BELVD-UFV034 | Construção não iniciada |  | MG | CEMIG D | SECO | Radiação solar | Radiação solar | Solar | UFV
348 | ffb2e9e3-a36b-4a6a-981c-298ddda4a08f | UFV.RS.MG.040687-2.01 | 2024-05-01 | Belvedere 2 | III | FUTURA AMARELA | 45483 | BELVD-UFV034 | Construção não iniciada |  | MG | CEMIG D | SECO | Radiação solar | Radiação solar | Solar | UFV
349 | 445793b5-6138-4293-8fe8-0628e8888236 | UFV.RS.MG.040688-0.01 | 2024-05-01 | Belvedere 3 | III | FUTURA AMARELA | 45483 | BELVD-UFV034 | Construção não iniciada |  | MG | CEMIG D | SECO | Radiação solar | Radiação solar | Solar | UFV
363 | fc87e106-989e-464c-ba91-a192e94381e6 | UTE.AI.SP.050205-7.01 | 2028-10-01 | Bioenergia Descalvado |  | FUTURA AMARELA | 46000 | UDESC-BIO138 | Construção não iniciada |  | SP | CPFL PAULISTA | SECO | Bagaço de Cana de Açúcar | Agroindustriais | Biomassa | UTE
364 | a06d55a0-b452-4fb1-af49-eb5b16250301 | UTE.AI.SP.056751-5.01 | 2028-10-01 | Bioenergia Lins |  | FUTURA AMARELA | 46001 | BLINS-BIO138 | Construção não iniciada |  | SP | CPFL PAULISTA | SECO | Bagaço de Cana de Açúcar | Agroindustriais | Biomassa | UTE
366 | d8880697-1bdd-4078-bb5c-2177978f2592 | UTE.AI.SP.061648-6.01 | 2028-10-01 | Bioenergia Paraguaçu |  | FUTURA AMARELA |  |  | Construção não iniciada |  | SP | COPEL D | SECO | Bagaço de Cana de Açúcar | Agroindustriais | Biomassa | UTE | Premissas PAR-PEL 25-29: Fora da área de Concessão - Usina em Paraguaçu Paulista/ SP
380 | 7eab76f2-cfb4-4ce3-ba57-f345e848b3e9 | UFV.RS.MG.043221-0.01 | 2024-05-01 | Boa Esperança | III | FUTURA AMARELA | 46405 | BESPER-UFV34 | Construção não iniciada | CCEE | MG | CEMIG D | SECO | Radiação solar | Radiação solar | Solar | UFV | Está conectada na Montes Claros 7
424 | a6673319-5c64-4752-b166-4c9f6e540781 | EOL.CV.BA.054098-6.01 | 2028-10-01 | Boreal |  | FUTURA AMARELA |  |  | Construção não iniciada |  | BA | COELBA | NE | Cinética do vento | Cinética do vento | Eólica | EOL
480 | 1bdac45f-a7b7-41bd-aff9-51dc928d8550 | PCH.PH.TO.035384-1.01 | 2028-10-01 | Cachoeira |  | FUTURA AMARELA | 45340 | DIANO1-TO138 | Construção não iniciada |  | TO | ENERGISA TO | N | Potencial hidráulico | Potencial hidráulico | Hídrica | PCH
501 | 1490bb68-94aa-4d22-a7b4-4038d43945d0 | PCH.PH.RO.028194-8.01 | 2025-10-01 | Cachoeira Formosa | III | FUTURA AMARELA | 6850 | ARIQU3-RO069 | Construção não iniciada |  | RO | ENERGISA RO | SECO | Potencial hidráulico | Potencial hidráulico | Hídrica | PCH | Usina não considerada nas previsões do PAR/PEL 25-29 E-mail Juliano 20/10/23 - Sem previsão
595 | 0cff51e3-a7a5-4060-936f-b2b328adbb6e | UTE.AI.MG.047221-2.01 | 2026-06-01 | Canápolis 2 | III | FUTURA AMARELA | 46414 | CANAP2-UTE13 | Construção não iniciada |  | MG | CEMIG D | SECO | Bagaço de Cana de Açúcar | Agroindustriais | Biomassa | UTE
598 | 63d2f323-552b-49ed-b2e9-4d5774e3e17a | EOL.CV.RS.034733-7.01 | 2028-10-01 | Candiotinha |  | FUTURA AMARELA |  |  | Construção não iniciada |  | RS |  | S | Cinética do vento | Cinética do vento | Eólica | EOL | E-mail Marcelo Weber (CEEE) de 22/03/2024: A usina está na área de concessão da CEEE, entretanto, as geradoras não solicitaram conexão ao sistema de distribuição da empresa.
623 | 8f10f9a4-918b-4604-bbd7-deed09a3845c | UTE.FL.GO.038348-1.01 | 2028-10-01 | Caramuru Ipameri |  | FUTURA AMARELA | 3760 | CATAL-BIO069 | Construção não iniciada |  | GO | EQUATORIAL GO | SECO | Lenha | Floresta | Biomassa | UTE | Usina não considerada nas previsões do PAR/PEL 25-29 E-mail Ana Maria 31/10/22: Não tem parecer de acesso válido
654 | efadddff-f367-497e-af54-8d2e6526f2da | UFV.RS.MS.035662-0.01 | 2022-01-16 | Cassilandia 4 |  | FUTURA AMARELA |  |  | Construção não iniciada |  | MS |  | SECO | Radiação solar | Radiação solar | Solar | UFV | E-mail Egídio 18/07/23 - não há informação
730 | fa44c7b0-8279-46d7-9fd4-e04ea2392420 | EOL.CV.RS.032145-1.01 | 2029-08-01 | Chicolomã |  | FUTURA AMARELA |  |  | Construção não iniciada |  | RS |  | S | Cinética do vento | Cinética do vento | Eólica | EOL | E-mail Marcelo Weber (CEEE) de 22/03/2024: A usina está na área de concessão da CEEE, entretanto, as geradoras não solicitaram conexão ao sistema de distribuição da empresa.
739 | acb24fea-d1b6-4eda-a7c4-e2ff2743cc82 | PCH.PH.PR.037145-9.01 | 2024-07-01 | Cianorte |  | FUTURA AMARELA | 46980 | CIA-G3-PR138 | Construção não iniciada |  | PR | COPEL D | S | Potencial hidráulico | Potencial hidráulico | Hídrica | PCH
748 | 89a6bf44-ce63-40b0-8983-89318fa3a805 | EOL.CV.BA.054125-7.01 | 2028-10-01 | Cirrus |  | FUTURA AMARELA |  |  | Construção não iniciada |  | BA | COELBA | NE | Cinética do vento | Cinética do vento | Eólica | EOL
750 | 27be4b62-a5e5-40d1-8981-f57baa2a7500 | UFV.RS.BA.034292-0.01 | 2028-10-01 | Citrino | III | FUTURA AMARELA | 6343 | IRECE--BA069 | Construção não iniciada |  | BA | COELBA | NE | Radiação solar | Radiação solar | Solar | UFV | Usina não considerada nas previsões do PAR/PEL 24-28. E-mail Elizeu 17/04/23 - Cliente com parecer de acesso vencido, sem contrato assinado e sem indicativo se vão prosseguir com implantação do empreendimento
784 | 7985acf3-d2a9-4d86-a351-c0e5c980e6b6 | UTE.GN.RJ.033721-8.01 | 2029-06-01 | Comperj | III | FUTURA AMARELA | 9607 | COMPER-RJ345 | Construção |  | RJ | COMPERJ | SECO | Gás Natural | Gás natural | Fóssil | UTE
856 | a7608ccb-63cb-4aa4-abba-6b228d91220f | UFV.RS.GO.046586-0.01 | 2024-09-12 | Cristalina I | III | FUTURA AMARELA | 3730 | CRISTA-GO138 | Construção não iniciada |  | GO | EQUATORIAL GO | SECO | Radiação solar | Radiação solar | Solar | UFV
857 | 6e64adb8-409f-43a5-8479-8732e0cf9852 | UFV.RS.GO.046587-9.01 | 2024-09-12 | Cristalina II | III | FUTURA AMARELA | 3730 | CRISTA-GO138 | Construção não iniciada |  | GO | EQUATORIAL GO | SECO | Radiação solar | Radiação solar | Solar | UFV
863 | 669197a4-e9c2-4360-9ed1-872a90048c9e | UTE.AI.MG.055544-4.01 | 2029-08-01 | CRV Capinópolis |  | FUTURA AMARELA | 307 | AVATI-PCH138 | Construção não iniciada |  | MG | CEMIG D | SECO | Bagaço de Cana de Açúcar | Agroindustriais | Biomassa | UTE
876 | f7a515db-5e60-482a-b671-fdc78192afa5 | EOL.CV.BA.054128-1.01 | 2028-10-01 | Cumulus |  | FUTURA AMARELA |  |  | Construção não iniciada |  | BA | COELBA | NE | Cinética do vento | Cinética do vento | Eólica | EOL
938 | 5fa0d482-dc1d-4715-b440-4e574576752a | PCH.PH.MG.037467-9.01 | 2025-12-01 | Dias |  | FUTURA AMARELA | 392 | UBERL1PCH138 | Construção não iniciada |  | MG | CEMIG D | SECO | Potencial hidráulico | Potencial hidráulico | Hídrica | PCH
976 | 3ecbf86c-114b-4825-af2d-da91254e9ffe | PCH.PH.RS.037566-7.01 | 2028-10-01 | Edelweiss |  | FUTURA AMARELA |  |  | Construção não iniciada |  | RS | RGE | S | Potencial hidráulico | Potencial hidráulico | Hídrica | PCH
977 | b5b48f87-085f-4e3e-89a5-1c898f628b19 | UTE.GN.MT.055592-4.02 | 2022-10-31 | Edlux X |  | FUTURA AMARELA |  |  | Construção |  | MT | ENERGISA MS | S | Gás Natural | Gás natural | Fóssil | UTE
984 | 478c1187-f0be-4e62-ac7e-0486126ea8ad | UFV.RS.PI.044425-1.01 | 2024-07-01 | Eliseu Martins I | III | FUTURA AMARELA | 47323 | EMA-G3-PI069 | Construção não iniciada |  | PI | EQUATORIAL PI | NE | Radiação solar | Radiação solar | Solar | UFV
985 | c74e005d-637c-4278-bd99-81aa4b103306 | UFV.RS.PI.044426-0.01 | 2024-07-01 | Eliseu Martins II | III | FUTURA AMARELA | 47323 | EMA-G3-PI069 | Construção não iniciada |  | PI | EQUATORIAL PI | NE | Radiação solar | Radiação solar | Solar | UFV
994 | 24cf3d3b-857d-4aaf-bc85-9f0952e3b8e7 | UFV.RS.PE.046961-0.01 | 2027-10-01 | Enercom Belmonte I | III | FUTURA AMARELA | 5403 | B.NOME-PE069 | Construção não iniciada |  | PE | NEOENERGIA PE | NE | Radiação solar | Radiação solar | Solar | UFV | PAR-PEL 25-29: Gerador sem demais informações.
995 | 5c178a42-88ce-4d20-a3d0-4f5a1025d3f0 | UFV.RS.PE.046962-9.01 | 2027-10-01 | Enercom Belmonte II | III | FUTURA AMARELA | 5403 | B.NOME-PE069 | Construção não iniciada |  | PE | NEOENERGIA PE | NE | Radiação solar | Radiação solar | Solar | UFV | PAR-PEL 25-29: Gerador sem demais informações.
1016 | 7c4d05fe-8ac8-454d-9f20-2a88e8f5fd0c | UTE.GN.MT.055739-0.02 | 2022-10-31 | EPP II |  | FUTURA AMARELA |  |  | Construção |  | MT | ENERGISA MS | S | Gás Natural | Gás natural | Fóssil | UTE
1026 | 7f61da9e-5f06-486d-97c2-e56ec49c7c7a | UFV.RS.PB.044427-8.01 | 2025-10-01 | Esmeralda 2 | III | FUTURA AMARELA | 47125 | COR-G3-CE069 | Construção não iniciada |  | PB | ENERGISA PB | NE | Radiação solar | Radiação solar | Solar | UFV | "Premissas PAR/PEL 25-29: Usina não considerada nas previsões do PAR/PEL 25-29. Empreendimento barrado pelo ONS em função dos impactos na RB, e portanto, não obteve parecer de acesso. Paloma 30/08/2024: Corrigida a barra no Acompload devido separação dos barramentos das usinas. 5623 (DE) para a 47125 (PARA)
1034 | 7d9f05ce-1a11-4520-b81e-5684177a4c1a | PCH.PH.SC.035526-7.01 | 2028-10-01 | Espraiado | III | FUTURA AMARELA | 2720 | CCASTE-SC138 | Construção não iniciada |  | SC | CELESC | S | Potencial hidráulico | Potencial hidráulico | Hídrica | PCH
1035 | a09f150b-f62a-4e7d-9b80-a210f72a13d0 | PCH.PH.SC.030101-9.01 | 2028-10-01 | Estação Indaial | III | FUTURA AMARELA | 2851 | BLUSAL-SC069 | Construção não iniciada |  | SC | CELESC | S | Potencial hidráulico | Potencial hidráulico | Hídrica | PCH
1048 | 905d59a7-b8bc-4f38-9027-89e474425c87 | UTE.FL.MT.048611-6.01 | 2028-10-01 | Euca Energy |  | FUTURA AMARELA |  |  | Construção não iniciada |  | MT | ENERGISA MT | SECO | Resíduos Florestais | Floresta | Biomassa | UTE | Usina não considerada nas previsões do PAR/PEL 25-29 - Premissas do PAR: Foi negada a conexão devido a necessidade da obra da LDAT 138KV Rio Verde – Rio Claro – Parque das Emas - Couto Magalhães (impeditivo sem que esta obra esteja pronta), e devido a potência ser de 340MW deverá entrar em 230 KV devido a não suportabilidade técnica de atendimento em 138 KV.
1088 | 84fce584-1149-437e-97a1-e9c4cebaa8c1 | UTE.FL.MG.052286-4.01 | 2029-07-01 | Ferguminas | III | FUTURA AMARELA | 1536 | ITAUNA-MG138 | Construção não iniciada |  | MG | CEMIG D | SECO | Gás de Alto Forno - Biomassa | Floresta | Biomassa | UTE
1129 | 04ddb4e9-b0e4-4748-a807-2f5f65718080 | PCH.PH.PR.029414-4.01 | 2028-09-01 | Foz da Anta |  | FUTURA AMARELA | 2429 | SICAMP-PR138 | Construção não iniciada |  | PR | COPEL D | S | Potencial hidráulico | Potencial hidráulico | Hídrica | PCH | Premissas PAR-PEL 25-29: Usina não considerada nas previsões do PAR/PEL 25-29 - Sem definição do ponto de conexão.
1133 | 1cc16d80-94ef-460f-aa09-347d5ded5079 | PCH.PH.PR.035443-0.01 | 2028-10-01 | Foz do Santana |  | FUTURA AMARELA | 842 | DVIZIN-PR138 | Construção não iniciada |  | PR | COPEL D | S | Potencial hidráulico | Potencial hidráulico | Hídrica | PCH | Premissas PAR-PEL 25-29: Usina não considerada nas previsões do PAR/PEL 25-29 - Sem definição do ponto de conexão.
1182 | c7ec684d-5af1-4d58-be1f-7f0d39e68b8c | PCH.PH.MT.035842-8.01 | 2027-04-01 | Galera |  | FUTURA AMARELA |  |  | Construção não iniciada |  | MT | ENERGISA MT | SECO | Potencial hidráulico | Potencial hidráulico | Hídrica | PCH | Usina não considerada nas previsões do PAR/PEL 25-29 - Premissas do PAR: Os documentos de acesso emitidos para esta usina venceram. Sem previsao de entrada.
1189 | d256ca49-12c9-4910-87ed-098302d86f2c | UTE.PE.MG.038221-3.01 | 2026-01-01 | Galvani Serra do Salitre |  | FUTURA AMARELA | 47274 | RPA-G3-MG138 | Construção não iniciada |  | MG | CEMIG D | SECO | Outros Energéticos de Petróleo | Petróleo | Fóssil | UTE
1209 | 0b33904c-6c91-47c0-b865-2a4f77b9150f | UFV.RS.MT.055332-8.01 | 2028-10-01 | Girassol |  | FUTURA AMARELA | 46524 | GUIAGI-UFV02 | Construção não iniciada |  | MT | ENERGISA MT | SECO | Radiação solar | Radiação solar | Solar | UFV
1219 | 5ffbbe70-f344-4df1-b715-47a315b69d86 | UFV.RS.BA.050287-1.01 | 2028-10-01 | Gold Solar | IIB | FUTURA AMARELA |  |  | Construção não iniciada |  | BA | COELBA | NE | Radiação solar | Radiação solar | Solar | UFV
1220 | 53e2ee0c-ce33-4c1b-9e93-8506548db44a | UFV.RS.MG.060655-3.01 | 2029-08-01 | GOO Montalvânia |  | FUTURA AMARELA | 4391 | JAIBA--MG138 | Construção não iniciada |  | MG | CEMIG D | SECO | Radiação solar | Radiação solar | Solar | UFV
1228 | a1054548-a417-4ca2-945e-0408bef970d8 | UFV.RS.MG.045722-1.01 | 2023-11-01 | GSII Solar 1 | III | FUTURA AMARELA | 44776 | VPALM5-MG138 | Construção não iniciada |  | MG | CEMIG D | SECO | Radiação solar | Radiação solar | Solar | UFV | Premissas PAR-PEL 25-29: Agente informa que a data de início da usina está para 05/2025
1229 | 8a0a6cd9-fa15-4067-b42d-eed13472f50e | UFV.RS.MG.045723-0.01 | 2023-11-01 | GSII Solar 2 | III | FUTURA AMARELA | 44776 | VPALM5-MG138 | Construção não iniciada |  | MG | CEMIG D | SECO | Radiação solar | Radiação solar | Solar | UFV | Premissas PAR-PEL 25-29: Agente informa que a data de início da usina está para 05/2025
1230 | bdb34307-b5d1-45f9-8853-7be30a4f67d0 | UFV.RS.MG.045724-8.01 | 2023-11-01 | GSII Solar 3 | III | FUTURA AMARELA | 44776 | VPALM5-MG138 | Construção não iniciada |  | MG | CEMIG D | SECO | Radiação solar | Radiação solar | Solar | UFV | Premissas PAR-PEL 25-29: Agente informa que a data de início da usina está para 05/2025
1254 | d222282c-332b-47aa-ba89-d88822f7d060 | UFV.RS.MT.055333-6.01 | 2028-10-01 | Guia |  | FUTURA AMARELA | 46524 | GUIAGI-UFV02 | Construção não iniciada |  | MT | ENERGISA MT | SECO | Radiação solar | Radiação solar | Solar | UFV
1260 | a8457e0d-146d-46bc-966b-f687c7d37039 | UFV.RS.RN.045026-0.01 | 2025-09-01 | Guzerá 1 | III | FUTURA AMARELA | 47009 | MSD-G3-RN069 | Construção não iniciada |  | RN | COSERN | NE | Radiação solar | Radiação solar | Solar | UFV | Confirmada com Djanilton em 15/07/2024
1261 | 5218cf52-b298-4952-b387-5c5e1d6f0097 | UFV.RS.RN.045025-1.01 | 2025-09-01 | Guzerá 2 | III | FUTURA AMARELA | 47009 | MSD-G3-RN069 | Construção não iniciada |  | RN | COSERN | NE | Radiação solar | Radiação solar | Solar | UFV | Confirmada com Djanilton em 15/07/2024
1323 | 6cb2c9ab-456b-410e-94a5-e1a77dd3cd0e | EOL.CV.RS.034729-9.01 | 2028-10-01 | Invernada da Pedra Grande |  | FUTURA AMARELA |  |  | Construção não iniciada |  | RS |  | S | Cinética do vento | Cinética do vento | Eólica | EOL | E-mail Marcelo Weber (CEEE) de 22/03/2024: A usina está na área de concessão da CEEE, entretanto, as geradoras não solicitaram conexão ao sistema de distribuição da empresa.
1445 | 6e161601-a4cf-4e82-ac5b-38e72ec29e77 | UFV.RS.MG.033197-0.01 | 2025-11-01 | João Pinheiro 1 |  | FUTURA AMARELA | 46406 | JPINHE-UFV34 | Construção não iniciada |  | MG | CEMIG D | SECO | Radiação solar | Radiação solar | Solar | UFV
1446 | c6eada13-6168-4f5d-9b1d-8da6af7428dc | UFV.RS.MG.033196-1.01 | 2025-11-01 | João Pinheiro 2 |  | FUTURA AMARELA | 46406 | JPINHE-UFV34 | Construção não iniciada |  | MG | CEMIG D | SECO | Radiação solar | Radiação solar | Solar | UFV
1447 | d389f544-210d-4c9a-9bd8-b477e2a898d9 | UFV.RS.MG.033194-5.01 | 2025-11-01 | João Pinheiro 3 |  | FUTURA AMARELA | 46406 | JPINHE-UFV34 | Construção não iniciada |  | MG | CEMIG D | SECO | Radiação solar | Radiação solar | Solar | UFV
1473 | fb703abf-1c70-4484-916c-9f91f03cf330 | PCH.PH.MT.029258-3.01 | 2028-10-01 | Juba IV |  | FUTURA AMARELA |  |  | Construção não iniciada |  | MT | ENERGISA MT | SECO | Potencial hidráulico | Potencial hidráulico | Hídrica | PCH | Usina não considerada nas previsões do PAR/PEL 25-29 - Premissas do PAR: A distribuidora não recebeu solicitação de acesso dessa usina. Não temos informação do empreendimento.
1475 | db231bed-f663-4256-95bd-87a0a5cc4933 | PCH.PH.MT.029257-5.01 | 2028-10-01 | Jubinha III |  | FUTURA AMARELA |  |  | Construção não iniciada |  | MT | ENERGISA MT | SECO | Potencial hidráulico | Potencial hidráulico | Hídrica | PCH | Usina não considerada nas previsões do PAR/PEL 25-29 - Premissas do PAR: A distribuidora não recebeu solicitação de acesso dessa usina. Não temos informação do empreendimento.
1567 | 0b32eda9-2310-4aad-b4be-d3f51d621397 | EOL.CV.BA.054155-9.01 | 2028-10-01 | Lips |  | FUTURA AMARELA |  |  | Construção não iniciada |  | BA | COELBA | NE | Cinética do vento | Cinética do vento | Eólica | EOL
1592 | 758836c3-2256-496e-9429-ec41388d2ba0 | PCH.PH.RO.001358-7.01 | 2025-10-01 | Machadinho I | III | FUTURA AMARELA |  |  | Construção não iniciada |  | RO | ENERGISA RO | SECO | Potencial hidráulico | Potencial hidráulico | Hídrica | PCH | Usina não considerada nas previsões do PAR/PEL 25-29 E-mail Juliano 20/10/23 - Sem previsão
1649 | 27f1058b-b7a9-4184-bf1c-ac95106e7397 | UHE.PH.MT.037268-4.01 | 2029-08-01 | Mato Grosso (Antiga Cachoeirão) |  | FUTURA AMARELA |  |  | Construção não iniciada |  | MT | ENERGISA MT | SECO | Potencial hidráulico | Potencial hidráulico | Hídrica | UHE | Usina não considerada nas previsões do PAR/PEL 25-29 - Premissas do PAR: Possui CEG, porém não tem contrato assinado com a Distribuidora. Não temos informação da entrada da mesma.
1650 | 0444f18c-446f-41b0-b641-5d0b33c8ec15 | PCH.PH.MT.035325-6.01 | 2027-04-01 | Matrinchã |  | FUTURA AMARELA |  |  | Construção não iniciada |  | MT | ENERGISA MT | SECO | Potencial hidráulico | Potencial hidráulico | Hídrica | PCH | Usina não considerada nas previsões do PAR/PEL 25-29 - Premissas do PAR: A distribuidora não recebeu solicitação de acesso dessa usina. Não temos informação do empreendimento.
1677 | 3795c320-329d-4048-9de8-ea0aa15bfabc | EOL.CV.BA.054154-0.01 | 2028-10-01 | Mistral |  | FUTURA AMARELA |  |  | Construção não iniciada |  | BA | COELBA | NE | Cinética do vento | Cinética do vento | Eólica | EOL
1689 | 43e7d435-f218-43e6-93dc-362a912df41c | EOL.CV.BA.054141-9.01 | 2028-10-01 | Monção |  | FUTURA AMARELA |  |  | Construção não iniciada |  | BA | COELBA | NE | Cinética do vento | Cinética do vento | Eólica | EOL
1717 | 3a1df7d2-dd82-4734-8b24-79f6c172cdbe | PCH.PH.GO.028786-5.01 | 2028-07-01 | Muçungo |  | FUTURA AMARELA | 2980 | B.ALTOBIO069 | Construção não iniciada |  | GO | EQUATORIAL GO | SECO | Potencial hidráulico | Potencial hidráulico | Hídrica | PCH | Usina não considerada nas previsões do PAR/PEL 25-29 E-mail Ana Maria 31/10/22: Não tem parecer de acesso válido
1736 | 07a37136-ec26-4d95-90ed-719f810ed6d3 | EOL.CV.BA.054156-7.01 | 2028-10-01 | Nimbos |  | FUTURA AMARELA |  |  | Construção não iniciada |  | BA | COELBA | NE | Cinética do vento | Cinética do vento | Eólica | EOL
1760 | c1629aa0-777f-47fe-aebe-18940f7b40c9 | PCH.PH.SC.029716-0.01 | 2028-09-01 | Nova Trento | III | FUTURA AMARELA | 2717 | BRUSRB-SC138 | Construção não iniciada |  | SC | CELESC | S | Potencial hidráulico | Potencial hidráulico | Hídrica | PCH
1766 | a9acf05c-f2a6-438f-b69c-fba73b86aad8 | UTE.GN.PA.037898-4.01 | 2025-07-23 | Novo Tempo Barcarena |  | FUTURA AMARELA |  |  | Construção não iniciada |  | PA |  | N | Gás Natural | Gás natural | Fóssil | UTE
1791 | bf715dea-aff0-403c-b45d-3a55ceed74da | PCH.PH.MG.031039-5.01 | 2029-02-01 | Oswaldo Vicitin |  | FUTURA AMARELA | 47275 | DIA-G3-MG138 | Construção não iniciada |  | MG | CEMIG D | SECO | Potencial hidráulico | Potencial hidráulico | Hídrica | PCH
1836 | c4b9b55d-192b-441b-bbe2-522273e16dae | UFV.RS.BA.034312-9.01 | 2028-09-01 | Paratinga |  | FUTURA AMARELA |  |  | Construção não iniciada |  | BA | COELBA | NE | Radiação solar | Radiação solar | Solar | UFV | Premissas PAR-PEL 25-29: Orçamento de conexão vencido. Não contratado.
1867 | a11a7e62-b964-4b05-9c6e-9ea01afc1528 | PCH.PH.SC.037660-4.01 | 2029-08-01 | Passo Manso |  | FUTURA AMARELA | 2842 | RIOSU2-SC069 | Construção não iniciada |  | SC | CELESC | S | Potencial hidráulico | Potencial hidráulico | Hídrica | PCH
1873 | 760fc425-8806-4daf-b46a-130a04866f35 | UTE.RU.SP.033848-6.01 | 2028-10-01 | Paulínia Energia |  | FUTURA AMARELA | 4216 | PAULINIA-G | Construção não iniciada |  | SP | CPFL PAULISTA | SECO | Biogás - RU | Resíduos sólidos urbanos | Biomassa | UTE | Usina não considerada nas previsões do PAR/PEL 24-28 E-mail Liamara 14/11/22 - Não há processo em andamento junto à CPFL Paulista
1886 | 664e8cde-66f5-476c-8c1f-fce7f0ea1ca9 | UFV.RS.BA.057317-5.01 | 2028-10-01 | Pedra do Reino |  | FUTURA AMARELA |  |  | Construção não iniciada |  | BA | COELBA | NE | Radiação solar | Radiação solar | Solar | UFV
1976 | f105b868-8764-48ff-b185-c7ee2e655ed1 | PCH.PH.PR.035610-7.01 | 2029-08-01 | Pituquinhas |  | FUTURA AMARELA |  |  | Construção não iniciada |  | PR | COPEL D | S | Potencial hidráulico | Potencial hidráulico | Hídrica | PCH | Premissas PAR-PEL 25-29: Usina não considerada nas previsões do PAR/PEL 25-29 - Sem definição do ponto de conexão.
1990 | 3df31e01-761f-4ea6-8461-28405321291c | EOL.CV.BA.054131-1.01 | 2028-10-01 | Polar |  | FUTURA AMARELA |  |  | Construção não iniciada |  | BA | COELBA | NE | Cinética do vento | Cinética do vento | Eólica | EOL
2004 | e68e4389-ac3e-44e7-8598-3d7fd504fd82 | UFV.RS.MG.049814-9.01 | 2024-12-01 | Ponto Chique 1 |  | FUTURA AMARELA | 46408 | P.CHIQ-UFV34 | Construção não iniciada |  | MG | CEMIG D | SECO | Radiação solar | Radiação solar | Solar | UFV
2005 | 444039a4-ddd8-4e06-ba86-d1262a074020 | UFV.RS.MG.049815-7.01 | 2024-12-01 | Ponto Chique 2 |  | FUTURA AMARELA | 46408 | P.CHIQ-UFV34 | Construção não iniciada |  | MG | CEMIG D | SECO | Radiação solar | Radiação solar | Solar | UFV
2027 | d5cf5fe4-79b7-46cc-88a4-f9534b7f5e23 | PCH.PH.SC.033961-0.01 | 2028-10-01 | Prainha |  | FUTURA AMARELA | 2442 | CLEVEL-PR138 | Construção não iniciada |  | SC | COPEL D | S | Potencial hidráulico | Potencial hidráulico | Hídrica | PCH
2041 | b3d377bf-a982-4c3d-9b30-0c5ac14ed364 | UTE.GN.BA.033467-7.03 |  | Prosperidade III (Antiga Termoirapé I ) |  | FUTURA AMARELA |  |  | Construção |  | BA |  | NE | Gás Natural | Gás natural | Fóssil | UTE
2269 | 52c0f04d-da57-479c-9f6b-129d19335629 | UTE.AI.SP.029810-7.01 | 2028-10-01 | Santa Inês |  | FUTURA AMARELA | 2290 | SERTAO-SP138 | Construção não iniciada |  | SP | CPFL PAULISTA | SECO | Bagaço de Cana de Açúcar | Agroindustriais | Biomassa | UTE | Usina não considerada nas previsões do PAR/PEL 24-28 E-mail Liamara 14/11/22 - Não há processo em andamento junto à CPFL Paulista
2295 | 17f3c209-1970-4cba-aa20-9258b8d31355 | PCH.PH.SC.034059-6.01 | 2028-10-01 | Santa Rosa |  | FUTURA AMARELA | 2443 | PALMAS-PR138 | Construção não iniciada |  | SC | COPEL D | S | Potencial hidráulico | Potencial hidráulico | Hídrica | PCH
2347 | 226a2a0e-0e55-4eae-bc92-9fedaf678fa8 | UFV.RS.PE.057316-7.01 | 2028-10-01 | São Clemente |  | FUTURA AMARELA |  |  | Construção não iniciada |  | PE | NEOENERGIA PE | NE | Radiação solar | Radiação solar | Solar | UFV | PAR-PEL 25-29: Gerador sem demais informações.
2357 | 0b8cb801-b6a5-452c-bb6b-3ec2fe8ccf5c | EOL.CV.CE.032401-9.01 | 2028-10-01 | São Felício |  | FUTURA AMARELA |  |  | Construção não iniciada |  | CE | ENEL CE | NE | Cinética do vento | Cinética do vento | Eólica | EOL | E-mail Bruno Santinelli (ENEL CE) de 25/03/24: Não foi emitido orçamento de conexão para as unidades geradoras, portanto a distribuidora não tem como confirmar nenhuma das informações solicitadas.
2367 | 362d053f-83ce-439e-b796-810a686b0663 | PCH.PH.SP.031126-0.01 | 2028-10-01 | São Francisco |  | FUTURA AMARELA |  |  | Construção não iniciada |  | SP | CPFL SANTA CRUZ | SECO | Potencial hidráulico | Potencial hidráulico | Hídrica | PCH | Usina não considerada nas previsões do PAR/PEL 24-28. E-mail Liamara 28/11/22 - A central geradora não deu segmento no processo de conexão junto a Distribuidora
2397 | ad00c2a0-4fae-4658-bd79-8215061f35f8 | EOL.CV.RS.034728-0.01 | 2028-10-01 | São João Batista |  | FUTURA AMARELA |  |  | Construção não iniciada |  | RS |  | S | Cinética do vento | Cinética do vento | Eólica | EOL | E-mail Marcelo Weber (CEEE) de 22/03/2024: A usina está na área de concessão da CEEE, entretanto, as geradoras não solicitaram conexão ao sistema de distribuição da empresa.
2535 | 90293390-d3b7-4cf6-a0b1-aaf94877cfd2 | UFV.RS.PI.034385-4.01 | 2025-10-01 | Sertão 2 | III | FUTURA AMARELA |  |  | Construção não iniciada |  | PI | EQUATORIAL PI | NE | Radiação solar | Radiação solar | Solar | UFV | Usina não considerada nas previsões do PAR/PEL 25-29. Premissas PAR-PEL 25-29 - não seria possível a emissão do Parecer de Acesso devido a indisponibilidade de escoamento da geração no sistema de transmissão
2553 | cdfd1c7d-b524-4a15-8030-54a2f9dbdb5a | EOL.CV.BA.054134-6.01 | 2028-10-01 | Siroco |  | FUTURA AMARELA |  |  | Construção não iniciada |  | BA | COELBA | NE | Cinética do vento | Cinética do vento | Eólica | EOL
2564 | 18c3b515-2bb3-479b-be36-560d7b0e6ee1 | UFV.RS.CE.040766-6.01 |  | Sobral I | IIB | FUTURA AMARELA |  |  | Construção não iniciada |  | CE |  | NE | Radiação solar | Radiação solar | Solar | UFV | E-mail Bruno Santinelli (ENEL CE) de 25/03/24: Não foi emitido orçamento de conexão para as unidades geradoras, portanto a distribuidora não tem como confirmar nenhuma das informações solicitadas.
2579 | ea4250aa-44c5-4549-a41d-ed1ccaf836d9 | UFV.RS.TO.033607-6.01 | 2023-05-05 | Sol Maior I | III | FUTURA AMARELA |  |  | Revogada |  | TO | ENERGISA TO | N | Radiação solar | Radiação solar | Solar | UFV | Usina não considerada nas previsões do PAR/PEL 25-29. Premissa PAR-PEL 25-29 - Desativada
2580 | 99066310-0f59-47a8-a8bd-945775e5bc80 | UFV.RS.TO.033609-2.01 | 2023-05-05 | Sol Maior III | III | FUTURA AMARELA |  |  | Revogada |  | TO | ENERGISA TO | N | Radiação solar | Radiação solar | Solar | UFV | Usina não considerada nas previsões do PAR/PEL 25-29. Premissa PAR-PEL 25-29 - Desativada
2581 | 0e5bb4b3-f2e5-470a-b616-5f6e15ca666c | UFV.RS.TO.033610-6.01 | 2023-05-05 | Sol Maior IV | III | FUTURA AMARELA |  |  | Revogada |  | TO | ENERGISA TO | N | Radiação solar | Radiação solar | Solar | UFV | Usina não considerada nas previsões do PAR/PEL 25-29. Premissa PAR-PEL 25-29 - Desativada
2582 | fb979041-64a1-4b79-a7fd-ffa0cbb65a1a | UFV.RS.TO.033611-4.01 | 2023-05-05 | Sol Maior V | III | FUTURA AMARELA |  |  | Revogada |  | TO | ENERGISA TO | N | Radiação solar | Radiação solar | Solar | UFV | Usina não considerada nas previsões do PAR/PEL 25-29. Premissa PAR-PEL 25-29 - Desativada
2585 | ba690ce0-4b64-4274-b4ee-8755189bacd2 | UFV.RS.PE.071983-8.01 | 2028-10-01 | solar barrinhas |  | FUTURA AMARELA |  |  | Construção não iniciada |  | PE | NEOENERGIA PE | NE | Radiação solar | Radiação solar | Solar | UFV | PAR-PEL 25-29: Gerador sem demais informações.
2594 | 30e8c469-9a20-4ff8-bfab-5fac32f21078 | UFV.RS.GO.053695-4.01 | 2028-10-01 | Solar São Simão |  | FUTURA AMARELA |  |  | Construção não iniciada |  | GO | EQUATORIAL GO | SECO | Radiação solar | Radiação solar | Solar | UFV | Usina não considerada nas previsões do PAR/PEL 25-29
2603 | 1c7b4753-88f8-4026-b3bb-ed13a3e1b6b5 | EOL.CV.BA.054135-4.01 | 2028-10-01 | Stratus |  | FUTURA AMARELA |  |  | Construção não iniciada |  | BA | COELBA | NE | Cinética do vento | Cinética do vento | Eólica | EOL
2660 | 386257f7-6a04-44dd-a60b-09b934f5d2e2 | UTE.AI.MG.050295-2.01 | 2027-01-01 | Tijuco 3 |  | FUTURA AMARELA | 4091 | VTIJU-BIO138 | Construção não iniciada |  | MG | CEMIG D | SECO | Bagaço de Cana de Açúcar | Agroindustriais | Biomassa | UTE
2661 | 459b839a-df86-48c2-abff-057f97aaf399 | PCH.PH.ES.031124-3.01 | 2028-10-01 | Timbuí Seco |  | FUTURA AMARELA | 2602 | R.BOT-UHE | Construção não iniciada |  | ES | EDP ES | SECO | Potencial hidráulico | Potencial hidráulico | Hídrica | PCH | Usina não considerada nas previsões do PAR/PEL 25-29 E-mail João Marcus 17/11/22: usína não ganhou leilão e não possui Orçamento Prévio ou Estimado válido (Parecer/Informação)
2668 | 932476d5-551e-4738-9500-85e7e940d229 | EOL.CV.BA.054136-2.01 | 2028-10-01 | Tornado |  | FUTURA AMARELA |  |  | Construção não iniciada |  | BA | COELBA | NE | Cinética do vento | Cinética do vento | Eólica | EOL
2675 | 700937c2-926e-4f0b-afad-387e02ca04d1 | UFV.RS.PE.072125-5.01 | 2028-10-01 | Tragaluz |  | FUTURA AMARELA |  |  | Construção não iniciada |  | PE | NEOENERGIA PE | NE | Radiação solar | Radiação solar | Solar | UFV | PAR-PEL 25-29: Gerador sem demais informações.
2681 | b04b0747-45d6-4adb-a80d-a521c4f47440 | UFV.RS.MG.046755-3.01 | 2026-11-01 | Três Marias I |  | FUTURA AMARELA | 46412 | TMARIA-UFV13 | Construção não iniciada |  | MG | CEMIG D | SECO | Radiação solar | Radiação solar | Solar | UFV
2682 | c55a8f33-e7a3-4e52-8536-92830913390e | UFV.RS.MG.046756-1.01 | 2026-11-01 | Três Marias II |  | FUTURA AMARELA | 46412 | TMARIA-UFV13 | DRO |  | MG | CEMIG D | SECO | Radiação solar | Radiação solar | Solar | UFV
2768 | e013012c-7573-40e8-a58c-6df6ac4523f0 | UTE.RU.SP.053511-7.01 | 2029-08-01 | URE Lara |  | FUTURA AMARELA | 3465 | LESTE1BIO088 | Construção não iniciada |  | SP | ENEL SP | SECO | Resíduos Sólidos Urbanos - RU | Resíduos sólidos urbanos | Biomassa | UTE | Premissas PAR PEL 25-29: Acessante solicitou Orçamento Estimado em 2022 para ingressar do leilão LEN A-5 e A-6/2022 da EPE. Não obteve sucesso nesse leilão e declinou em ingressar com processo de orçamento de conexão com a ENEL SP.
2769 | cc5a1ce9-80c6-4ffd-b531-b9c54097b961 | UTE.RU.SP.047430-4.01 | 2028-10-01 | URE Valoriza Santos |  | FUTURA AMARELA |  |  | Construção não iniciada |  | SP | CPFL PIRATININGA | SECO | Resíduos Sólidos Urbanos - RU | Resíduos sólidos urbanos | Biomassa | UTE | Usina não considerada nas previsões do PAR/PEL 24-28. E-mail Liamara 28/11/22 - A central geradora não deu segmento no processo de conexão junto a Distribuidora
2772 | 760c1268-5a61-41f0-a17b-5ef356448bff | PCH.PH.RO.029526-4.01 | 2028-10-01 | Urubu |  | FUTURA AMARELA |  |  | Construção não iniciada |  | RO | ENERGISA RO | SECO | Potencial hidráulico | Potencial hidráulico | Hídrica | PCH | Usina não considerada nas previsões do PAR/PEL 25-29 E-mail Juliano 20/10/23 - Sem previsão
2796 | 881370e7-8bb2-4509-a816-2027e4d0bc5b | PCH.PH.RS.032823-5.01 | 2028-10-01 | Vale do Leite |  | FUTURA AMARELA | 9782 | LAJEA3-RS069 | DRS |  | RS | RGE | S | Potencial hidráulico | Potencial hidráulico | Hídrica | PCH | Premissas PAR-PEL 25-29: E-mail Jeferson 12/03/2023 - Previsão de entrada informada pelo agente para abr/26
2817 | 75654d62-e2ec-463a-a842-c41d406a9243 | UFV.RS.BA.045706-0.01 | 2028-10-01 | Velho Chico (Fazenda AMCOS) |  | FUTURA AMARELA |  |  | Construção não iniciada |  | BA | COELBA | NE | Radiação solar | Radiação solar | Solar | UFV | Premissas PAR-PEL 25-29: Apenas Orçamento Estimado
2820 | 0e12fffd-2b85-467c-b2bb-fc62eddd82d2 | EOL.CV.BA.054137-0.01 | 2028-10-01 | Ventania |  | FUTURA AMARELA |  |  | Construção não iniciada |  | BA | COELBA | NE | Cinética do vento | Cinética do vento | Eólica | EOL
3068 | b4e0d4f0-4cc2-41df-9bce-2fe4dd85534e | PCH.PH.GO.035761-8.01 | 2028-10-01 | Verde 03 |  | FUTURA AMARELA | 3706 | ACREUN-GO138 | Construção não iniciada |  | GO | EQUATORIAL GO | SECO | Potencial hidráulico | Potencial hidráulico | Hídrica | PCH | Usina não considerada nas previsões do PAR/PEL 25-29 E-mail Ana Maria 31/10/22: Não tem parecer de acesso válido
3075 | eb4beb7b-433a-494b-b677-fcfe18e0b58e | UTE.PE.SP.040797-6.01 | 2023-09-30 | Vesta |  | FUTURA AMARELA | 3465 | LESTE1BIO088 | Construção |  | SP | ENEL SP | SECO | Gás de Refinaria | Petróleo | Fóssil | UTE | Usina não considerada nas previsões do PAR/PEL 24-28 E-mail Daniel Gomes 10/10/2022: Essa UTE de cogeração já existe na planta de subestação AT de cliente particular BRASKEM, sem exportação de energia via sistema AT da Enel SP, com a autorização junto a Enel SP. Esse cliente A2 continuará com seu contrato de demanda de Ponta e Fora Ponta com a Enel SP
3142 | f92eeab1-a3e0-4c0d-9c7a-5838db40f6ca | EOL.CV.BA.054140-0.01 | 2028-10-01 | Zonda |  | FUTURA AMARELA |  |  | Construção não iniciada |  | BA | COELBA | NE | Cinética do vento | Cinética do vento | Eólica | EOL

## Futuras não Consideradas
| Id | CEG | Data Operação | Nome | Modalidade | Status | NumeroBarra | NomeBarra | SituacaoANEEL | FonteDados | UF | Agente | SubSistema | Combustivel | Fonte | TipoEnergia | TipoGeracao | Observacao
46 | 37c3234e-e17b-4ef7-8698-2d829096d3d6 | PCH.PH.MT.029043-2.01 | 2027-01-01 | Água Branca |  | FUTURA NAO CONS | 4912 | ABRPCH-MT138 | Construção não iniciada |  | MT | ENERGISA MT | SECO | Potencial hidráulico | Potencial hidráulico | Hídrica | PCH
55 | d8ff34db-eb59-4882-a665-da34df260ae1 | UHE.PH.SC.040823-9.01 | 2023-09-29 | Águas do Chapecó |  | FUTURA NAO CONS | 2731 | CHAPE2-SC138 | DRS |  | SC | CELESC | S | Potencial hidráulico | Potencial hidráulico | Hídrica | UHE
110 | b749ea67-26a7-453d-9274-66f16580ecfd | PCH.PH.SC.035347-7.01 | 2027-01-01 | Amparo |  | FUTURA NAO CONS |  |  | DRS |  | SC | CELESC | S | Potencial hidráulico | Potencial hidráulico | Hídrica | PCH | (será representada na barra 9598)
133 | baf2a76a-f700-4b9d-929f-2567dd5f434b | PCH.PH.MG.031668-7.01 | 2027-01-01 | Antônio Dias (Antiga Água Limpa) | III | FUTURA NAO CONS |  |  | Construção não iniciada |  | MG | CEMIG D | SECO | Potencial hidráulico | Potencial hidráulico | Hídrica | PCH | (será representada na barra 1537)
264 | f525a379-9dd1-4aae-9b5c-c6945e1d1d94 | UTE.GN.AM.047396-0.01 | 2023-02-13 | Auto Geração Azulão |  | FUTURA NAO CONS |  |  | Construção não iniciada |  | AM |  | N | Gás Natural | Gás natural | Fóssil | UTE | E-mail Magno 26/03/21 - não injeta. A usina recebeu autorização da ANEEL para operar como autoprodutor. No passado houve uma consulta preliminar de acesso para se conectar na Subestação Silves 500/138 kV mas a interligação não se concretizou.
391 | 2bb96f0f-6f32-4ff3-a9ce-dfb2a83b5ee2 | PCH.PH.RJ.037671-0.01 | 2027-01-01 | Boa Vista |  | FUTURA NAO CONS |  |  | DRI |  | RJ | ENEL RJ | SECO | Potencial hidráulico | Potencial hidráulico | Hídrica | PCH | (será conectada na barra 1798)
428 | 491d5441-82b2-4c73-8db3-18bc4ce6d3b9 | UTE.GN.SP.033977-6.01 | 2027-01-01 | Botucatu |  | FUTURA NAO CONS |  |  | Construção não iniciada |  | SP | CPFL PAULISTA | SECO | Gás Natural | Gás natural | Fóssil | UTE
485 | dc74eb62-d42a-46e2-b26e-1e6fd59375eb | PCH.PH.PR.035072-9.01 | 2021-09-23 | Cachoeira Brava |  | FUTURA NAO CONS | 9531 | TUNAS--PR138 | Eixo Disponibilizado |  | PR | COPEL D | S | Potencial hidráulico | Potencial hidráulico | Hídrica | PCH
494 | 3ab01c80-f2dc-4187-8a00-499518dcafa4 | PCH.PH.MG.030390-9.01 | 2025-01-01 | Cachoeira do Miné |  | FUTURA NAO CONS | 392 | UBERL1PCH138 | Construção não iniciada |  | MG | CEMIG D | SECO | Potencial hidráulico | Potencial hidráulico | Hídrica | PCH
554 | 2bd6d3d6-75ff-4d31-8025-df157429ebf3 | UTE.AI.MG.043020-0.01 | 2022-04-29 | Camaçari - Campo Florido |  | FUTURA NAO CONS | 322 | FRUTA-BIO138 | Construção não iniciada |  | MG | CEMIG D | SECO | Bagaço de Cana de Açúcar | Agroindustriais | Biomassa | UTE | Usina não considerada nas previsões do PAR 23-27 Autorização revogada - REA - RESOLUÇÃO AUTORIZATIVA 8985/2020
609 | 62670c08-fc95-42c1-bc11-803e1a0f209e | PCH.PH.PR.033876-1.01 | 2024-01-01 | Cantu 1 |  | FUTURA NAO CONS | 866 | MAMBOR-PR138 | DRI |  | PR | COPEL D | S | Potencial hidráulico | Potencial hidráulico | Hídrica | PCH
611 | a333546b-11e5-4e70-b54e-7292f382106e | PCH.PH.PR.034060-0.01 | 2023-07-11 | Cantu 3 |  | FUTURA NAO CONS | 9699 | CANTU2PCH138 | Revogada |  | PR | COPEL D | S | Potencial hidráulico | Potencial hidráulico | Hídrica | PCH
614 | d352e09e-e0a5-4b94-afa1-25329a5076dd | PCH.PH.SC.032187-7.01 | 2027-01-01 | Capão Alto |  | FUTURA NAO CONS |  |  | Construção não iniciada |  | SC | CELESC | S | Potencial hidráulico | Potencial hidráulico | Hídrica | PCH | (será representada na barra 9719)
658 | e6479678-0125-4a73-bebb-2b0d0a319dc2 | PCH.PH.CE.035074-5.01 | 2022-02-01 | Castanhão | III | FUTURA NAO CONS | 5633 | ICO----CE069 | Construção não iniciada |  | CE | CHESF | NE | Potencial hidráulico | Potencial hidráulico | Hídrica | PCH | Email CargaNNE 07/08/2019: Ainda em fase de Consulta de Acesso, provavelmente na barra de ICO por meio da SED Jaguaribe (rede Enel-CE).
681 | 86918001-eb88-4f83-9138-a4266149c06c | UFV.RS.GO.032002-1.01 | 2027-01-01 | Cedro I |  | FUTURA NAO CONS | 2993 | FIRMIN-GO069 | Revogada |  | GO | EQUATORIAL GO | SECO | Radiação solar | Radiação solar | Solar | UFV
754 | dfca8210-8f38-4719-9ac7-147265947d0e | PCH.PH.MG.029169-2.01 | 2027-01-01 | Clayton Ferreira |  | FUTURA NAO CONS |  |  | Revogada |  | MG | CEMIG D | SECO | Potencial hidráulico | Potencial hidráulico | Hídrica | PCH | (será representada na barra 9080)
783 | 6af45c51-afd6-4481-823d-188d4814a4f1 | PCH.PH.MT.030255-4.01 | 2027-01-01 | Comodoro | III | FUTURA NAO CONS | 4790 | COMOPCH-MT34 | Construção não iniciada |  | MT | ENERGISA MT | SECO | Potencial hidráulico | Potencial hidráulico | Hídrica | PCH
816 | cc1233b8-52cf-4746-ab3a-6c1d781862a2 | UFV.RS.MG.033203-8.01 | 2023-01-01 | Coromandel 1 | III | FUTURA NAO CONS | 45160 | CORAM-UFV034 | Construção não iniciada | CCEE | MG | CEMIG D | SECO | Radiação solar | Radiação solar | Solar | UFV
817 | 94b6007b-77cb-4002-a485-cc1948349cd7 | UFV.RS.MG.033202-0.01 | 2023-01-01 | Coromandel 2 | III | FUTURA NAO CONS | 45160 | CORAM-UFV034 | Construção não iniciada | CCEE | MG | CEMIG D | SECO | Radiação solar | Radiação solar | Solar | UFV
847 | 376f69a7-4709-4d9c-a797-7f7c9a094102 | PCH.PH.MG.031467-6.01 | 2023-12-27 | Couro do Cervo | III | FUTURA NAO CONS | 4001 | NEPOM1PCH138 | Construção não iniciada |  | MG | CEMIG D | SECO | Potencial hidráulico | Potencial hidráulico | Hídrica | PCH
849 | 4cb5107e-caf8-463f-b3c5-17e2d6082148 | PCH.PH.SC.030981-8.01 | 2027-01-01 | Coxilha Rica |  | FUTURA NAO CONS | 1328 | VACARI-RS138 | Construção não iniciada |  | SC | RGE | S | Potencial hidráulico | Potencial hidráulico | Hídrica | PCH | Premissas PAR-PEL 25-29: Usina não considerada no estudo atual do PAR-PEL.
894 | 884752b6-abb3-478b-af61-b06da1bcfb35 | CGH.PH.PR.037203-0.01 | 2023-07-11 | Dario |  | FUTURA NAO CONS | 845 | FBELTR-PR138 | Operação |  | PR | COPEL D | S | Potencial hidráulico | Potencial hidráulico | Hídrica | CGH
895 | 3b7738da-f417-4026-abca-fc5a2db2a4f6 | PCH.PH.PR.033966-0.01 | 2023-03-01 | Das Almas |  | FUTURA NAO CONS | 9531 | TUNAS--PR138 | Construção não iniciada |  | PR | COPEL D | S | Potencial hidráulico | Potencial hidráulico | Hídrica | PCH
924 | 9db4b9c5-0667-4aa9-a754-35dcd92123fd | UTE.GN.SP.035148-2.01 | 2021-08-24 | Delta Cerâmica |  | FUTURA NAO CONS |  |  | Construção |  | SP | ELEKTRO | SECO | Gás Natural | Gás natural | Fóssil | UTE | Trata-se de cliente conectado em Tap duplo na LT 138 KV Rio Claro 1 – Barra Bonita (DIT), sem previsão de exportação ou mesmo paralelismo continuo com o SIN.
1081 | 457681d6-1e3d-44a9-a18c-e5d34beb9d74 | PCH.PH.RJ.029515-9.01 |  | Fazenda Santana | III | FUTURA NAO CONS |  |  | Construção não iniciada |  | RJ |  | SECO | Potencial hidráulico | Potencial hidráulico | Hídrica | PCH | Anexo e-mail 22/03 - Fernanda (Light): Usina com viabilidade baixa, segundo Ralie ANEEL. Usina ficará na barra 262
1279 | 0f97eb64-8e4e-493f-b247-91b8caf3c326 | CGH.PH.SC.001086-3.01 | 2023-09-29 | Herval |  | FUTURA NAO CONS | 2760 | HERVAL-SC138 | Operação |  | SC | CELESC | S | Potencial hidráulico | Potencial hidráulico | Hídrica | CGH | E-mail Leticia 29/09/23 - Sem previsão de entrada em operação
1324 | e72022b6-8cb5-4bd2-a66e-85bdbc0aa22c | CGH.PH.SC.029783-6.01 | 2019-04-04 | Invernada das Mulas | III | FUTURA NAO CONS | 10181 | SCRIST-SC069 | Operação |  | SC | CELESC | S | Potencial hidráulico | Potencial hidráulico | Hídrica | CGH | Email Eduardo 19/11/2019 - Essa usina ainda não foi construída e as obras devem começar em meados de 2020. Também, foi informado por um colega que "a ANEEL cancelou seu registro, tal como feito para todas as usinas com potência abaixo de 5.000kW que ainda não estão prontas." Talvez seja por isso que não informações no BIG.
1474 | dda3885e-ac0c-44e2-8e87-a49c12b0e219 | PCH.PH.MT.029256-7.01 | 2023-09-30 | Jubinha II |  | FUTURA NAO CONS |  |  | Construção não iniciada |  | MT | ENERGISA MT | SECO | Potencial hidráulico | Potencial hidráulico | Hídrica | PCH
1562 | 493262dd-6b77-4df7-a35f-6a824d13e18a | CGH.PH.SC.048524-1.01 | 2023-09-29 | Limoeiro |  | FUTURA NAO CONS | 2839 | QUILOM-SC138 | Operação |  | SC | CELESC | S | Potencial hidráulico | Potencial hidráulico | Hídrica | CGH | E-mail Leticia 29/09/23 - Sem previsão de entrada em operação
1606 | 619b806e-d613-44ad-9797-7cf38095997d | PCH.PH.GO.028784-9.01 | 2027-01-01 | Mangabeira (Antiga Do Sal) |  | FUTURA NAO CONS | 2980 | B.ALTOBIO069 | Revogada |  | GO | EQUATORIAL GO | SECO | Potencial hidráulico | Potencial hidráulico | Hídrica | PCH
1611 | 16829ac9-6010-4872-820a-172284fbd392 | PCH.PH.SC.030386-0.01 | 2023-07-11 | Mangueira de Pedra |  | FUTURA NAO CONS | 2443 | PALMAS-PR138 | Construção não iniciada |  | SC | COPEL D | S | Potencial hidráulico | Potencial hidráulico | Hídrica | PCH
1724 | f4555595-f47c-4b09-9d1e-07cadc773551 | PCH.PH.MT.044845-1.01 | 2020-10-01 | Mutum |  | FUTURA NAO CONS | 3561 | FSMUT-UTE013 | PB aceito |  | MT | ENERGISA MT | SECO | Potencial hidráulico | Potencial hidráulico | Hídrica | PCH
1733 | d75ef96a-defa-4202-96f9-663727331e63 | PCH.PH.MT.028000-3.01 | 2027-01-01 | Nhandu | III | FUTURA NAO CONS |  |  | Construção | AGENTE | MT | ENERGISA MT | SECO | Potencial hidráulico | Potencial hidráulico | Hídrica | PCH
1806 | 874fbe46-6d8a-4605-9961-4511804a540d | PCH.PH.SC.031064-6.01 | 2023-04-27 | Painel | III | FUTURA NAO CONS | 2859 | SJOAQU-SC138 | Construção não iniciada |  | SC | CELESC | S | Potencial hidráulico | Potencial hidráulico | Hídrica | PCH
1821 | 591af77d-1b37-4985-96f2-099ccf311d93 | UFV.RS.MG.034004-9.01 | 2030-01-01 | Paracatu 10 |  | FUTURA NAO CONS |  |  | DRO |  | MG | CEMIG D | SECO | Radiação solar | Radiação solar | Solar | UFV | Não está sendo considerada pois não está listada no Acompanhamento da ANEEL (será conectada na barra 4370)
1825 | f2ba324f-f3f3-4126-bd26-e99b6100cf2d | UFV.RS.MG.034001-4.01 | 2030-01-01 | Paracatu 5 |  | FUTURA NAO CONS |  |  | DRO |  | MG | CEMIG D | SECO | Radiação solar | Radiação solar | Solar | UFV | Não está sendo considerada pois não está listada no Acompanhamento da ANEEL (será conectada na barra 4370)
1826 | 7ff533a9-7154-4468-b3ac-6bcd74d0e258 | UFV.RS.MG.033992-0.01 | 2030-01-01 | Paracatu 6 |  | FUTURA NAO CONS |  |  | DRO |  | MG | CEMIG D | SECO | Radiação solar | Radiação solar | Solar | UFV | Não está sendo considerada pois não está listada no Acompanhamento da ANEEL (será conectada na barra 4370)
1827 | 210c1490-15f7-49b3-bedc-5711c0e6746d | UFV.RS.MG.034002-2.01 | 2030-01-01 | Paracatu 7 |  | FUTURA NAO CONS |  |  | DRO |  | MG | CEMIG D | SECO | Radiação solar | Radiação solar | Solar | UFV | Não está sendo considerada pois não está listada no Acompanhamento da ANEEL (será conectada na barra 4370)
1828 | ce88a611-7164-4948-bb68-cbf899aa2a4d | UFV.RS.MG.033993-8.01 | 2030-01-01 | Paracatu 8 |  | FUTURA NAO CONS |  |  | DRO |  | MG | CEMIG D | SECO | Radiação solar | Radiação solar | Solar | UFV | Não está sendo considerada pois não está listada no Acompanhamento da ANEEL (será conectada na barra 4370)
1829 | 87f1595d-5958-48b9-9090-110a00b0b1db | UFV.RS.MG.034003-0.01 | 2030-01-01 | Paracatu 9 |  | FUTURA NAO CONS |  |  | DRO |  | MG | CEMIG D | SECO | Radiação solar | Radiação solar | Solar | UFV | Não está sendo considerada pois não está listada no Acompanhamento da ANEEL (será conectada na barra 4370)
1841 | 9c1dd9c8-ad19-49c7-89de-89264edeced1 | PCH.PH.MG.030962-1.01 | 2027-01-01 | Paredão de Minas |  | FUTURA NAO CONS |  |  | Revogada |  | MG | CEMIG D | SECO | Potencial hidráulico | Potencial hidráulico | Hídrica | PCH
1952 | d56e7f93-414d-4ddd-b99a-f7b8018f0517 | UFV.RS.MG.033183-0.01 | 2030-01-01 | Pirapora 1 |  | FUTURA NAO CONS |  |  | DRO |  | MG | CEMIG D | SECO | Radiação solar | Radiação solar | Solar | UFV | Não está sendo considerada pois não está listada no Acompanhamento da ANEEL (será conectada na barra 4366)
1954 | 9bade780-bde2-4c16-aa75-41a28a8eaa46 | UFV.RS.MG.035641-7.01 | 2030-01-01 | Pirapora 11 |  | FUTURA NAO CONS |  |  | DRO |  | MG | CEMIG D | SECO | Radiação solar | Radiação solar | Solar | UFV | Não está sendo considerada pois não está listada no Acompanhamento da ANEEL (será conectada na barra 4366)
1955 | 0e447951-e8e7-4106-ba41-05dddeb54277 | UFV.RS.MG.035682-4.01 | 2030-01-01 | Pirapora 13 |  | FUTURA NAO CONS |  |  | DRO |  | MG | CEMIG D | SECO | Radiação solar | Radiação solar | Solar | UFV | Não está sendo considerada pois não está listada no Acompanhamento da ANEEL (será conectada na barra 4366)
1956 | f8225794-3e55-4d7c-bd15-418d8acececa | UFV.RS.MG.035642-5.01 | 2030-01-01 | Pirapora 14 |  | FUTURA NAO CONS |  |  | DRO |  | MG | CEMIG D | SECO | Radiação solar | Radiação solar | Solar | UFV | Não está sendo considerada pois não está listada no Acompanhamento da ANEEL (será conectada na barra 4366)
1957 | ba0a1590-82cc-48e2-8c50-ba3e1dc6b677 | UFV.RS.MG.035643-3.01 | 2030-01-01 | Pirapora 15 |  | FUTURA NAO CONS |  |  | DRO |  | MG | CEMIG D | SECO | Radiação solar | Radiação solar | Solar | UFV | Não está sendo considerada pois não está listada no Acompanhamento da ANEEL (será conectada na barra 4366)
1958 | 54b9d415-a230-46a9-ba1b-3bcae82befe6 | UFV.RS.MG.035644-1.01 | 2030-01-01 | Pirapora 16 |  | FUTURA NAO CONS |  |  | DRO |  | MG | CEMIG D | SECO | Radiação solar | Radiação solar | Solar | UFV | Não está sendo considerada pois não está listada no Acompanhamento da ANEEL (será conectada na barra 4366)
1965 | 2707acf0-ccfd-4378-8554-41de1b090542 | UFV.RS.MG.033191-0.01 | 2030-01-01 | Pirapora 8 |  | FUTURA NAO CONS |  |  | DRO |  | MG | CEMIG D | SECO | Radiação solar | Radiação solar | Solar | UFV | Não está sendo considerada pois não está listada no Acompanhamento da ANEEL (será conectada na barra 4366)
2030 | eb1e5e77-3ca6-416c-a6ae-ac8a2c8a6095 | PCH.PH.MT.030239-2.01 | 2027-01-01 | Presente de Deus | III | FUTURA NAO CONS | 4792 | PRESPCH-MT34 | Construção não iniciada |  | MT | ENERGISA MT | SECO | Potencial hidráulico | Potencial hidráulico | Hídrica | PCH
2037 | 7104d586-704b-4daa-9992-f06461137524 | PCH.PH.RS.029177-3.01 | 2023-02-16 | Primavera do Rio Turvo |  | FUTURA NAO CONS | 1226 | NPRAT2-RS069 | Construção não iniciada |  | RS | RGE | S | Potencial hidráulico | Potencial hidráulico | Hídrica | PCH | Premissas PAR-PEL 25-29: Usina não considerada no estudo atual do PAR-PEL.
2070 | eab4ca23-12e8-4fda-9cc5-9e81c67f4970 | UTE.GN.SP.034013-8.01 | 2020-07-16 | Raposo Tavares |  | FUTURA NAO CONS | 3415 | OESTE-BIO088 | Construção não iniciada |  | SP | CPFL PIRATININGA | SECO | Gás Natural | Gás natural | Fóssil | UTE | A ANEEL revogou a autorização conforme REA nº 8289/2019
2107 | 23e42566-44cb-457e-813a-29fb10c490e8 | PCH.PH.PR.035098-2.01 | 2023-05-07 | Ribeirão Bonito |  | FUTURA NAO CONS | 9531 | TUNAS--PR138 | Construção não iniciada |  | PR | COPEL D | S | Potencial hidráulico | Potencial hidráulico | Hídrica | PCH
2172 | cac0ba54-db38-4c48-9978-8c060e8b97bb | PCH.PH.MT.028001-1.01 | 2027-01-01 | Rochedo | III | FUTURA NAO CONS |  |  | Construção |  | MT | ENERGISA MT | SECO | Potencial hidráulico | Potencial hidráulico | Hídrica | PCH
2241 | 6c29d361-ccba-48cc-9807-9f04146a41eb | UHE.PH.PR.035290-0.01 | 2024-05-28 | Santa Branca |  | FUTURA NAO CONS | 10166 | SBRANC-PR138 | Construção não iniciada |  | PR | COPEL D | S | Potencial hidráulico | Potencial hidráulico | Hídrica | UHE
2293 | 6561019f-8288-46d0-b5d4-08f60d58a94f | PCH.PH.PR.032472-8.01 | 2021-09-23 | Santa Rita |  | FUTURA NAO CONS | 10290 | PAREDIPCH138 | Eixo Disponibilizado |  | PR | COPEL D | S | Potencial hidráulico | Potencial hidráulico | Hídrica | PCH | Usina não considerada nas previsões do PAR/PEL 24-28 E-mail Marcos 17/10/22 - Sem PAC (definição do ponto de conexão)
2454 | 2021f98d-382c-4c70-af17-862abdc0dc58 | PCH.PH.MG.031437-4.01 | 2027-01-01 | Saudade | III | FUTURA NAO CONS |  |  | Construção não iniciada |  | MG | CEMIG D | SECO | Potencial hidráulico | Potencial hidráulico | Hídrica | PCH | (será representada na barra 4057)
2673 | 01ed21fe-896b-440b-a238-7435312bf9b5 | EOL.CV.PR.040792-5.01 | 2023-07-11 | Tradição |  | FUTURA NAO CONS | 2443 | PALMAS-PR138 | DRO Expirado |  | PR | COPEL D | S | Cinética do vento | Cinética do vento | Eólica | EOL
2674 | 788a7ec2-9c8f-4917-954a-d3ef5156ca70 | EOL.CV.PR.040793-3.01 | 2023-07-11 | Tradição Piloto |  | FUTURA NAO CONS | 2443 | PALMAS-PR138 | DRO Expirado |  | PR | COPEL D | S | Cinética do vento | Cinética do vento | Eólica | EOL
2687 | 6c748eff-f736-405f-b93c-18e280ff2cae | UTE.FL.AC.031648-2.01 |  | Triunfo | III | FUTURA NAO CONS |  |  | Construção |  | AC |  | N | Resíduos Florestais | Floresta | Biomassa | UTE
2715 | b7099a69-6cf5-4db3-ab2e-194ddc112409 | EOL.CV.RJ.029003-3.01 | 2027-01-01 | UEE Maravilha |  | FUTURA NAO CONS |  |  | Revogada |  | RJ | ENEL RJ | SECO | Cinética do vento | Cinética do vento | Eólica | EOL | (será conectada na barra 1774)
2795 | e1d4c531-460a-4048-9b2b-2bba4a4e1f79 | UTE.AI.PR.030364-0.01 | 2023-07-11 | Vale do Ivaí - Cambuí |  | FUTURA NAO CONS | 2482 | BARFER-PR138 | Operação |  | PR | COPEL D | S | Bagaço de Cana de Açúcar | Agroindustriais | Biomassa | UTE